## Price-list
Дата актуальности: 17.09.2026
Дата последнего изменения тарифа: 12.01.2026
Артикул | Наименование | Тариф с НДС, руб | Тариф без НДС, руб | Ед. | Коллекция | Складской статус | Вывод из ассортимента | Новинка | Акция | Тип оборудования | Группа оборудования | Серия | Кратность транспортной упаковки | Минимальная отгрузка | Вес брутто транспортной упаковки, кг | Вес нетто транспортной упаковки, кг | Объём транспортной упаковки, м^3 | Вес брутто минимальной отгрузки, кг | Вес нетто минимальной отгрузки, кг | Объем минимальной отгрузки, м^3 | Вес брутто за 1 ед. прод. | Вес нетто за 1 ед. прод. | Объём, за 1 ед. прод. | Остатки выводимой продукции | Артикул аналога | Наименование аналога
404949 | Внешние выводы для переднего присоединения, NXM-125(63), 3P (R) (6шт) | 9596.85 | 7866.27 | компл | Промышленная | Склад | Нет | Нет | Нет | Силовые аппараты распределения электроэнергии | Автоматические выключатели в литом корпусе | NXM(S) Аксессуары | 100 | 1 | 13.8 | 12.8 | 0.1 | 0.047 | 0.043 | 0.001 |  |  |  | 0
102943 | Двигательный привод AC110B для NA1-2000 (R) | 21807.48 | 17874.98 | шт | Проектная (АСВ) | Под заказ | Нет | Нет | Нет | Силовые аппараты распределения электроэнергии | Воздушные автоматические выключатели | NA1 Аксессуары | 1 | 1 | 2.5 | 2.5 | 0.001 | 2.5 | 2.5 | 0.001 | 2.5 | 2.5 | 0.001 | 0
102698 | Двигательный привод AC220-230B для NA1-1000 (R) | 21807.48 | 17874.98 | шт | Проектная (АСВ) | Под заказ | Нет | Нет | Нет | Силовые аппараты распределения электроэнергии | Воздушные автоматические выключатели | NA1 Аксессуары | 10 | 1 | 9.94 | 9.94 | 0.072 | 0.994 | 0.994 | 0.001 | 0.994 | 0.994 | 0.0072 | 0
102953 | Двигательный привод AC220-230B/DC220В для NA1-6300 (R) | 29225.3 | 23955.16 | шт | Проектная (АСВ) | Под заказ | Нет | Нет | Нет | Силовые аппараты распределения электроэнергии | Воздушные автоматические выключатели | NA1 Аксессуары | 10 | 1 | 27.3 | 27.3 | 0.072 | 2.73 | 2.73 | 0.001 | 2.73 | 2.73 | 0.0072 | 0
102954 | Двигательный привод AC380-400B для NA1-6300 (R) | 29225.3 | 23955.16 | шт | Проектная (АСВ) | Под заказ | Нет | Нет | Нет | Силовые аппараты распределения электроэнергии | Воздушные автоматические выключатели | NA1 Аксессуары | 10 | 1 | 28.3 | 28.3 | 0.072 | 2.83 | 2.83 | 0.001 | 2.83 | 2.83 | 0.0072 | 0
102951 | Двигательный привод AC380-400B для NA1-3200-4000/3P (R) | 21807.48 | 17874.98 | шт | Проектная (АСВ) | Под заказ | Нет | Нет | Нет | Силовые аппараты распределения электроэнергии | Воздушные автоматические выключатели | NA1 Аксессуары | 1 | 1 | 2.65 | 2.65 | 0.001 | 2.65 | 2.65 | 0.001 | 2.65 | 2.65 | 0.001 | 0
102949 | Двигательный привод AC110B/DC110В для NA1-3200-4000/3P (R) | 21807.48 | 17874.98 | шт | Проектная (АСВ) | Под заказ | Нет | Нет | Нет | Силовые аппараты распределения электроэнергии | Воздушные автоматические выключатели | NA1 Аксессуары | 1 | 1 | 2.65 | 2.65 | 0.001 | 2.65 | 2.65 | 0.001 | 2.65 | 2.65 | 0.001 | 0
671399 | Контактор NC2-150/4 150А 4P 220-240В/АС3 50Гц (R) | 36520.44 | 29934.79 | шт | Промышленная | Склад | Нет | Нет | Нет | Оборудование для защиты и управления двигателем | Контакторы | NC2 | 2 | 1 | 10.82 | 8.98 | 0.03 | 5.41 | 4.49 | 0.015 | 5.41 | 4.49 | 0.015 | 0
236106 | Контактор NC2-330/4 330А 230В/АС3 50Гц (R) | 90180.4 | 73918.36 | шт | Промышленная | Под заказ | Нет | Нет | Нет | Оборудование для защиты и управления двигателем | Контакторы | NC2 | 2 | 1 | 23.59 | 20.64 | 0.045 | 11.795 | 10.32 | 0.022 | 11.795 | 10.32 | 0.0225 | 0
671403 | Контактор NC2-265/4 265А 230В/АС3 50Гц (R) | 68873.94 | 56454.05 | шт | Промышленная | Под заказ | Нет | Нет | Нет | Оборудование для защиты и управления двигателем | Контакторы | NC2 | 2 | 1 | 20.29 | 17.34 | 0.045 | 10.145 | 8.67 | 0.022 | 10.145 | 8.67 | 0.0225 | 0
220893 | Контактор NC1-0904 9A 4P 230В 50/60Гц (R) | 2136.11 | 1750.91 | шт | Промышленная | Под заказ | Нет | Нет | Нет | Оборудование для защиты и управления двигателем | Контакторы | NC1 | 50 | 1 | 18.37 | 17 | 0.026 | 0.367 | 0.34 | 0.001 | 0.3674 | 0.34 | 0.001 | 0
221219 | Контактор NC1-1204 4НО 230В 50/60Гц (R) | 2136.11 | 1750.91 | шт | Промышленная | Под заказ | Нет | Нет | Нет | Оборудование для защиты и управления двигателем | Контакторы | NC1 | 50 | 1 | 18.37 | 17 | 0.026 | 0.367 | 0.34 | 0.001 | 0.3674 | 0.34 | 0.001 | 0
221725 | Контактор NC1-2504 4НО 230V 50/60Гц (R) | 3493.88 | 2863.84 | шт | Промышленная | Под заказ | Нет | Нет | Нет | Оборудование для защиты и управления двигателем | Контакторы | NC1 | 32 | 1 | 18.16 | 16.96 | 0.026 | 0.568 | 0.53 | 0.001 | 0.568 | 0.53 | 0.001 | 0
222142 | Контактор NC1-4004 4НО 230В 50/60Гц (R) | 9613.25 | 7879.71 | шт | Промышленная | Под заказ | Нет | Нет | Нет | Оборудование для защиты и управления двигателем | Контакторы | NC1 | 12 | 1 | 16.01 | 15 | 0.025 | 1.334 | 1.25 | 0.002 | 1.3342 | 1.25 | 0.0020833 | 0
222363 | Контактор NC1-5004 4НО 230В 50/60Гц (R) | 10209.83 | 8368.71 | шт | Промышленная | Под заказ | Нет | Нет | Нет | Оборудование для защиты и управления двигателем | Контакторы | NC1 | 12 | 1 | 16.01 | 15 | 0.025 | 1.334 | 1.25 | 0.002 | 1.3342 | 1.25 | 0.0020833 | 0
222584 | Контактор NC1-6504 4НО 230В 50/60Гц (R) | 13751.88 | 11272.03 | шт | Промышленная | Под заказ | Нет | Нет | Нет | Оборудование для защиты и управления двигателем | Контакторы | NC1 | 12 | 1 | 16.01 | 15 | 0.025 | 1.334 | 1.25 | 0.002 | 1.3342 | 1.25 | 0.0020833 | 0
222805 | Контактор NC1-8004 4НО 230V 50/60Гц (R) | 17591.19 | 14419.01 | шт | Промышленная | Под заказ | Нет | Нет | Нет | Оборудование для защиты и управления двигателем | Контакторы | NC1 | 12 | 1 | 19.74 | 18.46 | 0.034 | 1.645 | 1.538 | 0.003 | 1.645 | 1.5383 | 0.003 | 0
223026 | Контактор NC1-9504 4НО 230В 50/60Гц (R) | 19545.75 | 16021.11 | шт | Промышленная | Под заказ | Нет | Нет | Нет | Оборудование для защиты и управления двигателем | Контакторы | NC1 | 12 | 1 | 19.74 | 18.46 | 0.034 | 1.645 | 1.538 | 0.003 | 1.645 | 1.5383 | 0.003 | 0
220982 | Контактор NC1-0908 9A 2НО+2НЗ 230В 50/60Гц (R) | 2174.16 | 1782.1 | шт | Промышленная | Под заказ | Нет | Нет | Нет | Оборудование для защиты и управления двигателем | Контакторы | NC1 | 50 | 1 | 18.37 | 17 | 0.026 | 0.367 | 0.34 | 0.001 | 0.3674 | 0.34 | 0.001 | 0
221308 | Контактор NC1-1208 12A 2НО+2НЗ 230В 50/60Гц (R) | 2177.27 | 1784.65 | шт | Промышленная | Склад | Нет | Нет | Нет | Оборудование для защиты и управления двигателем | Контакторы | NC1 | 50 | 1 | 18.37 | 17 | 0.026 | 0.367 | 0.34 | 0.001 | 0.3674 | 0.34 | 0.001 | 0
221814 | Контактор NC1-2508 25А 2НО+2НЗ 230В 50/60Гц (R) | 3497.76 | 2867.02 | шт | Промышленная | Склад | Нет | Нет | Нет | Оборудование для защиты и управления двигателем | Контакторы | NC1 | 32 | 1 | 18.16 | 16.96 | 0.026 | 0.568 | 0.53 | 0.001 | 0.568 | 0.53 | 0.001 | 0
222226 | Контактор NC1-4008 2НО+2НЗ 230В 50/60Гц (R) | 9821.43 | 8050.35 | шт | Промышленная | Под заказ | Нет | Нет | Нет | Оборудование для защиты и управления двигателем | Контакторы | NC1 | 12 | 1 | 16.25 | 15.24 | 0.025 | 1.354 | 1.27 | 0.002 | 1.3542 | 1.27 | 0.0020833 | 0
222447 | Контактор NC1-5008 2НО+2НЗ 230В 50/60Гц (R) | 10146.12 | 8316.49 | шт | Промышленная | Под заказ | Нет | Нет | Нет | Оборудование для защиты и управления двигателем | Контакторы | NC1 | 12 | 1 | 16.25 | 15.24 | 0.025 | 1.354 | 1.27 | 0.002 | 1.3542 | 1.27 | 0.0020833 | 0
222668 | Контактор NC1-6508 2НО+2НЗ 230В 50/60Гц (R) | 13832.65 | 11338.24 | шт | Промышленная | Под заказ | Нет | Нет | Нет | Оборудование для защиты и управления двигателем | Контакторы | NC1 | 12 | 1 | 16.25 | 15.24 | 0.025 | 1.354 | 1.27 | 0.002 | 1.3542 | 1.27 | 0.0020833 | 0
222889 | Контактор NC1-8008 2НО+2НЗ 230В 50/60Гц (R) | 17898.08 | 14670.56 | шт | Промышленная | Под заказ | Нет | Нет | Нет | Оборудование для защиты и управления двигателем | Контакторы | NC1 | 12 | 1 | 20.58 | 19.3 | 0.034 | 1.715 | 1.608 | 0.003 | 1.715 | 1.6083 | 0.003 | 0
223110 | Контактор NC1-9508 2НО+2НЗ 230В 50/60Гц (R) | 21069.79 | 17270.32 | шт | Промышленная | Под заказ | Нет | Нет | Нет | Оборудование для защиты и управления двигателем | Контакторы | NC1 | 12 | 1 | 20.58 | 19.3 | 0.034 | 1.715 | 1.608 | 0.003 | 1.715 | 1.6083 | 0.003 | 0
495997 | Оболочка защитная NS2-MC для NS2-25, NS2-32 (R) | 1697.9 | 1391.72 | шт | Промышленная | Склад | Нет | Нет | Нет | Оборудование для защиты и управления двигателем | Автоматические выключатели для защиты электродвигателя | NS2(X) Аксессуары | 16 | 1 | 5.47 | 4.16 | 0.046 | 0.342 | 0.26 | 0.001 | 0.342 | 0.26 | 0.002875 | 0
495853 | Оболочка защитная WPB-1 с пов. ручкой черн.-сер. IP55 NS2-25 (R) | 1816.07 | 1488.58 | шт | Промышленная | Склад | Нет | Нет | Нет | Оборудование для защиты и управления двигателем | Автоматические выключатели для защиты электродвигателя | NS2(X) Аксессуары | 18 | 1 | 6.79 | 5.04 | 0.058 | 0.377 | 0.28 | 0.003 | 0.37722 | 0.28 | 0.0032222 | 0
495854 | Оболочка защитная WPB-1 с пов. ручкой красн.-желт. IP55 NS2-25 (R) | 1455.34 | 1192.9 | шт | Промышленная | Склад | Нет | Нет | Нет | Оборудование для защиты и управления двигателем | Автоматические выключатели для защиты электродвигателя | NS2(X) Аксессуары | 18 | 1 | 6.79 | 5.04 | 0.058 | 0.377 | 0.28 | 0.003 | 0.37722 | 0.28 | 0.0032222 | 0
593945 | Индикатор световой ND16-22D/2C зеленый, встр. резистор, IP65 AC/DC12В (R) | 269.73 | 221.09 | шт | Промышленная | Под заказ | Нет | Нет | Нет | Оборудование сигнализации и управления | Световые индикаторы | ND16 | 300 | 10 | 8.08 | 6.18 | 0.032 | 0.269 | 0.206 | 0.001 | 0.026933 | 0.0206 | 0.00010667 | 0
593944 | Индикатор световой ND16-22D/2C желтый, встр. резистор, IP65 AC/DC12В (R) | 269.73 | 221.09 | шт | Промышленная | Под заказ | Нет | Нет | Нет | Оборудование сигнализации и управления | Световые индикаторы | ND16 | 300 | 10 | 8.08 | 6.18 | 0.032 | 0.269 | 0.206 | 0.001 | 0.026933 | 0.0206 | 0.00010667 | 0
593942 | Индикатор световой ND16-22D/2C синий, встр. резистор, IP65 AC/DC12В (R) | 269.73 | 221.09 | шт | Промышленная | Под заказ | Нет | Нет | Нет | Оборудование сигнализации и управления | Световые индикаторы | ND16 | 300 | 10 | 8.08 | 6.18 | 0.032 | 0.269 | 0.206 | 0.001 | 0.026933 | 0.0206 | 0.00010667 | 0
593941 | Индикатор световой ND16-22D/2C белый, встр. резистор, IP65 AC/DC12В (R) | 269.73 | 221.09 | шт | Промышленная | Под заказ | Нет | Нет | Нет | Оборудование сигнализации и управления | Световые индикаторы | ND16 | 300 | 10 | 8.08 | 6.18 | 0.032 | 0.269 | 0.206 | 0.001 | 0.026933 | 0.0206 | 0.00010667 | 0
233662 | Ограничитель перенапряжения SR2-C (var) для NC1-40-95, NXC-06-100 AC/DC 24В-48В(R) | 1083.21 | 887.88 | шт | Промышленная | Склад | Нет | Да | Нет | Оборудование для защиты и управления двигателем | Контакторы | NC/NXC Аксессуары | 480 | 10 | 10.2 | 7.2 | 0.02 | 0.213 | 0.15 | 0.001 | 0.0213 | 0.015 | 0.0001 | 0
253591 | Приставка боковых доп.контактов AX-3C/11B для NXC 265~630 (R) | 617.17 | 505.88 | шт | Розничная | Склад | Нет | Да | Нет | Оборудование для защиты и управления двигателем | Контакторы | NXC Аксессуары | 150 | 10 | 9.15 | 6.6 | 0.027 | 0.61 | 0.44 | 0.002 | 0.061 | 0.044 | 0.0002 | 0
671436 | Контактор NC2-185/4 185А 4P 220-240В/АС3 50Гц (R) | 44531.84 | 36501.51 | шт | Промышленная | Под заказ | Нет | Нет | Нет | Оборудование для защиты и управления двигателем | Контакторы | NC2 | 2 | 1 | 12.89 | 10.9 | 0.03 | 6.445 | 5.45 | 0.015 | 6.445 | 5.45 | 0.015 | 0
495874 | Доп.контакты (боковые) NS2-AU11 для NS2-80 (короткий шток) (R) | 1508.42 | 1236.41 | шт | Промышленная | Склад | Нет | Нет | Нет | Оборудование для защиты и управления двигателем | Автоматические выключатели для защиты электродвигателя | NS2(X) Аксессуары | 240 | 4 | 11.47 | 9.6 | 0.034 | 0.191 | 0.16 | 0.001 | 0.047792 | 0.04 | 0.00025 | 0
495873 | Доп.контакты (боковые) NS2-AU20 для NS2-80(короткий шток) (R) | 1508.42 | 1236.41 | шт | Промышленная | Склад | Нет | Нет | Нет | Оборудование для защиты и управления двигателем | Автоматические выключатели для защиты электродвигателя | NS2(X) Аксессуары | 240 | 4 | 11.47 | 9.6 | 0.034 | 0.191 | 0.16 | 0.001 | 0.047792 | 0.04 | 0.00025 | 0
434375 | Однофазный трансформатор NDK-400ВА 220/24 IEC (R) | 18846.88 | 15448.26 | шт | Промышленная | Склад | Нет | Нет | Нет | Оборудование сигнализации и управления | Трансформаторы | NDK | 4 | 1 | 31.9 | 30.9 | 0.018 | 7.975 | 7.725 | 0.005 | 7.975 | 7.725 | 0.005 | 0
393995 | Защитные крышки выводов NH40/3P 200-250А | 3011.03 | 2468.06 | шт | Промышленная | Склад | Нет | Нет | Да | Силовые аппараты распределения электроэнергии | Выключатели-разъединители | NH40 Аксессуары | 148 | 1 | 16.3 | 14.8 | 0 | 0.11 | 0.1 | 0 | 0.11014 | 0.1 | 0 | 0
393993 | Защитные крышки выводов NH40/3P 125-160А | 1885.77 | 1545.71 | шт | Промышленная | Склад | Нет | Нет | Да | Силовые аппараты распределения электроэнергии | Выключатели-разъединители | NH40 Аксессуары | 406 | 1 | 25.86 | 24.36 | 0 | 0.064 | 0.06 | 0 | 0.064 | 0.06 | 0 | 0
378730 | Вывод для вертикального подключения NA8G-1600 | 5653.71 | 4634.19 | шт | Проектная (АСВ) | Под заказ | Да | Нет | Нет | Силовые аппараты распределения электроэнергии | Воздушные автоматические выключатели | NA8G Аксессуары | 12 | 1 | 14.38 | 13.8 | 0 | 0 | 0 | 0 | 1.1983 | 1.15 | 0 | 11
378731 | Расширитель вывода (удлиненный) для вертикального подключения NA8G-1600 | 6563.42 | 5379.85 | шт | Проектная (АСВ) | Под заказ | Да | Нет | Нет | Силовые аппараты распределения электроэнергии | Воздушные автоматические выключатели | NA8G Аксессуары | 12 | 1 | 6.34 | 5.76 | 0 | 0 | 0 | 0 | 0.52833 | 0.48 | 0 | 8
657077 | Импульсное реле NJMC1-16/1P AC230В (R) | 2324.26 | 1905.13 | шт | Промышленная | Склад | Нет | Нет | Нет | Оборудование сигнализации и управления | Импульсные реле | NJMC1 | 180 | 12 | 19.64 | 18.36 | 0 | 1.309 | 1.224 | 0.002 | 0.10911 | 0.102 | 0.00016667 | 0
234399 | Катушка управления для NC1-25-32 AC 42В 50/60Гц | 807.88 | 662.2 | шт | Промышленная | Под заказ | Нет | Нет | Нет | Оборудование для защиты и управления двигателем | Контакторы | NC Аксессуары | 128 | 8 | 12.37 | 11.26 | 0.028 | 0.773 | 0.704 | 0.002 | 0.096641 | 0.088 | 0.00025 | 0
367762 | Авт. выкл. NM8N-250HVC TM 3P 63А 36кА с рег. термомаг. расцепителем (R) | 123299.91 | 101065.5 | шт | Проектная (Smart) | Под заказ | Нет | Нет | Нет | Силовые аппараты распределения электроэнергии | Автоматические выключатели в литом корпусе | NM8N | 4 | 1 | 16.13 | 14.32 | 0 | 4.033 | 3.58 | 0.016 | 4.033 | 3.58 | 0.016 | 0
367766 | Авт. выкл. NM8N-250HVC TM 3P 160А 36кА с рег. термомаг. расцепителем (R) | 106456.44 | 87259.38 | шт | Проектная (Smart) | Под заказ | Нет | Нет | Нет | Силовые аппараты распределения электроэнергии | Автоматические выключатели в литом корпусе | NM8N | 4 | 1 | 16.13 | 14.32 | 0 | 4.033 | 3.58 | 0.016 | 4.033 | 3.58 | 0.016 | 0
367764 | Авт. выкл. NM8N-250HVC TM 3P 100А 36кА с рег. термомаг. расцепителем (R) | 106456.44 | 87259.38 | шт | Проектная (Smart) | Под заказ | Нет | Нет | Нет | Силовые аппараты распределения электроэнергии | Автоматические выключатели в литом корпусе | NM8N | 4 | 1 | 16.13 | 14.32 | 0 | 4.033 | 3.58 | 0.016 | 4.033 | 3.58 | 0.016 | 0
111737 | Релейный модуль RU для NA8/NA8G (R) | 7379.8 | 6049.02 | шт | Проектная (АСВ) | Под заказ | Да | Нет | Да | Силовые аппараты распределения электроэнергии | Воздушные автоматические выключатели | NA8G Аксессуары | 22 | 1 | 5.5 | 3.74 | 0 | 0.25 | 0.17 | 0 | 0.25 | 0.17 | 0 | 18
439520 | Приставка фронтальных доп.контактов F4-22 для NC1, NC2, NC8 (R) | 708.19 | 580.48 | шт | Промышленная | Склад | Нет | Нет | Нет | Оборудование для защиты и управления двигателем | Контакторы | NC Аксессуары | 240 | 10 | 16.52 | 14.4 | 0.035 | 0.688 | 0.6 | 0.001 | 0.068833 | 0.06 | 0.00014583 | 0
439516 | Приставка фронтальных доп.контактов F4-11 для NC1, NC2, NC8 (R) | 511.03 | 418.88 | шт | Промышленная | Склад | Нет | Нет | Нет | Оборудование для защиты и управления двигателем | Контакторы | NC Аксессуары | 400 | 10 | 15.81 | 13.44 | 0.035 | 0.395 | 0.336 | 0.001 | 0.039525 | 0.0336 | 0.0001 | 0
439522 | Приставка фронтальных доп.контактов F4-40 для NC1, NC2, NC8 (R) | 721.42 | 591.33 | шт | Промышленная | Склад | Нет | Нет | Нет | Оборудование для защиты и управления двигателем | Контакторы | NC Аксессуары | 240 | 10 | 16.52 | 14.4 | 0.035 | 0.688 | 0.6 | 0.001 | 0.068833 | 0.06 | 0.00014583 | 0
439515 | Приставка фронтальных доп.контактов F4-02 для NC1, NC2, NC8 (R) | 538.48 | 441.38 | шт | Промышленная | Склад | Нет | Нет | Нет | Оборудование для защиты и управления двигателем | Контакторы | NC Аксессуары | 400 | 10 | 15.81 | 13.44 | 0.035 | 0.395 | 0.336 | 0.001 | 0.039525 | 0.0336 | 0.0001 | 0
439517 | Приставка фронтальных доп.контактов F4-20 для NC1, NC2, NC8 (R) | 528.55 | 433.24 | шт | Промышленная | Склад | Нет | Нет | Нет | Оборудование для защиты и управления двигателем | Контакторы | NC Аксессуары | 400 | 10 | 15.81 | 13.44 | 0.035 | 0.395 | 0.336 | 0.001 | 0.039525 | 0.0336 | 0.0001 | 0
439521 | Приставка фронтальных доп.контактов F4-31 для NC1, NC2, NC8 (R) | 721.42 | 591.33 | шт | Промышленная | Склад | Нет | Нет | Нет | Оборудование для защиты и управления двигателем | Контакторы | NC Аксессуары | 240 | 10 | 16.52 | 14.4 | 0.035 | 0.688 | 0.6 | 0.001 | 0.068833 | 0.06 | 0.00014583 | 0
439537 | Приставка боковых доп.контактов NCF1-11C для NC1 (R) | 653.1 | 535.33 | шт | Промышленная | Склад | Нет | Нет | Нет | Оборудование для защиты и управления двигателем | Контакторы | NC Аксессуары | 150 | 10 | 7.52 | 6 | 0.027 | 0.501 | 0.4 | 0.002 | 0.050133 | 0.04 | 0.0002 | 0
434371 | Однофазный трансформатор NDK-200ВА 220/24 IEC (R) | 13324.73 | 10921.91 | шт | Промышленная | Под заказ | Нет | Нет | Нет | Оборудование сигнализации и управления | Трансформаторы | NDK | 6 | 1 | 20.61 | 19.56 | 0.015 | 3.435 | 3.26 | 0.003 | 3.435 | 3.26 | 0.003 | 0
335341 | УЗДП NB4LE-AFD 2P B6 тип A 30мА | 16831.94 | 13796.67 | шт | Розничная | Склад | Нет | Нет | Нет | Модульные аппараты дифференциальной защиты | Дифференциальные автоматические выключатели | NB4LE-AFD | 60 | 4 | 16.25 | 15 | 0.028 | 1.083 | 1 | 0.002 | 0.27083 | 0.25 | 0.0005 | 0
335342 | УЗДП NB4LE-AFD 2P B10 тип A 30мА | 16831.94 | 13796.67 | шт | Розничная | Под заказ | Нет | Нет | Нет | Модульные аппараты дифференциальной защиты | Дифференциальные автоматические выключатели | NB4LE-AFD | 60 | 4 | 16.25 | 15 | 0.028 | 1.083 | 1 | 0.002 | 0.27083 | 0.25 | 0.0005 | 0
335343 | УЗДП NB4LE-AFD 2P B13 тип A 30мА | 16831.94 | 13796.67 | шт | Розничная | Под заказ | Нет | Нет | Нет | Модульные аппараты дифференциальной защиты | Дифференциальные автоматические выключатели | NB4LE-AFD | 60 | 4 | 16.25 | 15 | 0.028 | 1.083 | 1 | 0.002 | 0.27083 | 0.25 | 0.0005 | 0
335344 | УЗДП NB4LE-AFD 2P B16 тип A 30мА | 16831.94 | 13796.67 | шт | Розничная | Под заказ | Нет | Нет | Нет | Модульные аппараты дифференциальной защиты | Дифференциальные автоматические выключатели | NB4LE-AFD | 60 | 4 | 16.25 | 15 | 0.028 | 1.083 | 1 | 0.002 | 0.27083 | 0.25 | 0.0005 | 0
335345 | УЗДП NB4LE-AFD 2P B20 тип A 30мА | 16831.94 | 13796.67 | шт | Розничная | Под заказ | Нет | Нет | Нет | Модульные аппараты дифференциальной защиты | Дифференциальные автоматические выключатели | NB4LE-AFD | 60 | 4 | 16.25 | 15 | 0.028 | 1.083 | 1 | 0.002 | 0.27083 | 0.25 | 0.0005 | 0
335346 | УЗДП NB4LE-AFD 2P B25 тип A 30мА | 16831.94 | 13796.67 | шт | Розничная | Под заказ | Нет | Нет | Нет | Модульные аппараты дифференциальной защиты | Дифференциальные автоматические выключатели | NB4LE-AFD | 60 | 4 | 16.25 | 15 | 0.028 | 1.083 | 1 | 0.002 | 0.27083 | 0.25 | 0.0005 | 0
335347 | УЗДП NB4LE-AFD 2P B32 тип A 30мА | 16831.94 | 13796.67 | шт | Розничная | Под заказ | Нет | Нет | Нет | Модульные аппараты дифференциальной защиты | Дифференциальные автоматические выключатели | NB4LE-AFD | 60 | 4 | 16.25 | 15 | 0.028 | 1.083 | 1 | 0.002 | 0.27083 | 0.25 | 0.0005 | 0
335353 | УЗДП NB4LE-AFD 2P C6 тип A 30мА | 16831.94 | 13796.67 | шт | Розничная | Склад | Нет | Нет | Нет | Модульные аппараты дифференциальной защиты | Дифференциальные автоматические выключатели | NB4LE-AFD | 60 | 4 | 16.25 | 15 | 0.028 | 1.083 | 1 | 0.002 | 0.27083 | 0.25 | 0.0005 | 0
335354 | УЗДП NB4LE-AFD 2P C10 тип A 30мА | 16831.94 | 13796.67 | шт | Розничная | Склад | Нет | Да | Нет | Модульные аппараты дифференциальной защиты | Дифференциальные автоматические выключатели | NB4LE-AFD | 60 | 4 | 16.25 | 15 | 0.028 | 1.083 | 1 | 0.002 | 0.27083 | 0.25 | 0.0005 | 0
335355 | УЗДП NB4LE-AFD 2P C13 тип A 30мА | 16831.94 | 13796.67 | шт | Розничная | Под заказ | Нет | Нет | Нет | Модульные аппараты дифференциальной защиты | Дифференциальные автоматические выключатели | NB4LE-AFD | 60 | 4 | 16.25 | 15 | 0.028 | 1.083 | 1 | 0.002 | 0.27083 | 0.25 | 0.0005 | 0
335356 | УЗДП NB4LE-AFD 2P C16 тип A 30мА | 16831.94 | 13796.67 | шт | Розничная | Склад | Нет | Да | Нет | Модульные аппараты дифференциальной защиты | Дифференциальные автоматические выключатели | NB4LE-AFD | 60 | 4 | 16.25 | 15 | 0.028 | 1.083 | 1 | 0.002 | 0.27083 | 0.25 | 0.0005 | 0
335357 | УЗДП NB4LE-AFD 2P C20 тип A 30мА | 16831.94 | 13796.67 | шт | Розничная | Склад | Нет | Да | Нет | Модульные аппараты дифференциальной защиты | Дифференциальные автоматические выключатели | NB4LE-AFD | 60 | 4 | 16.25 | 15 | 0.028 | 1.083 | 1 | 0.002 | 0.27083 | 0.25 | 0.0005 | 0
335358 | УЗДП NB4LE-AFD 2P C25 тип A 30мА | 16831.94 | 13796.67 | шт | Розничная | Склад | Нет | Да | Нет | Модульные аппараты дифференциальной защиты | Дифференциальные автоматические выключатели | NB4LE-AFD | 60 | 4 | 16.25 | 15 | 0.028 | 1.083 | 1 | 0.002 | 0.27083 | 0.25 | 0.0005 | 0
335359 | УЗДП NB4LE-AFD 2P C32 тип A 30мА | 16831.94 | 13796.67 | шт | Розничная | Склад | Нет | Да | Да | Модульные аппараты дифференциальной защиты | Дифференциальные автоматические выключатели | NB4LE-AFD | 60 | 4 | 16.25 | 15 | 0.028 | 1.083 | 1 | 0.002 | 0.27083 | 0.25 | 0.0005 | 0
308600 | УЗИП NXU-I+II/F 1P In=25kA Im=50kA Uc=275В (класс I + II) | 5875.69 | 4816.14 | шт | Промышленная | Склад | Нет | Нет | Нет | Модульные аппараты распределения электроэнергии | Устройства защиты от импульсных перенапряжений | NXU-I+II/F | 180 | 12 | 29.87 | 28.26 | 0.031 | 1.991 | 1.884 | 0.002 | 0.16594 | 0.157 | 0.00017222 | 0
308613 | УЗИП NXU-I+II/F 1P In=25kA Im=50kA Uc=385В (класс I + II) | 7565.16 | 6200.95 | шт | Промышленная | Под заказ | Нет | Нет | Нет | Модульные аппараты распределения электроэнергии | Устройства защиты от импульсных перенапряжений | NXU-I+II/F | 180 | 12 | 32.66 | 31.05 | 0.031 | 2.177 | 2.07 | 0.002 | 0.18144 | 0.1725 | 0.00017222 | 0
308596 | УЗИП NXU-I+II/F 2P In=25kA Im=50kA Uc=275В (класс I + II) | 11484.31 | 9413.37 | шт | Промышленная | Под заказ | Нет | Нет | Нет | Модульные аппараты распределения электроэнергии | Устройства защиты от импульсных перенапряжений | NXU-I+II/F | 90 | 6 | 28.34 | 26.73 | 0.031 | 1.889 | 1.782 | 0.002 | 0.31489 | 0.297 | 0.00034444 | 0
308608 | УЗИП NXU-I+II/F 2P In=25kA Im=50kA Uc=385В (класс I + II) | 14793.63 | 12125.93 | шт | Промышленная | Под заказ | Нет | Нет | Нет | Модульные аппараты распределения электроэнергии | Устройства защиты от импульсных перенапряжений | NXU-I+II/F | 90 | 6 | 31.13 | 29.52 | 0.031 | 2.075 | 1.968 | 0.002 | 0.34589 | 0.328 | 0.00034444 | 0
308594 | УЗИП NXU-I+II/F 3P In=25kA Im=50kA Uc=275В (класс I + II) | 17112.06 | 14026.28 | шт | Промышленная | Склад | Нет | Нет | Нет | Модульные аппараты распределения электроэнергии | Устройства защиты от импульсных перенапряжений | NXU-I+II/F | 60 | 4 | 27.71 | 26.1 | 0.031 | 1.847 | 1.74 | 0.002 | 0.46183 | 0.435 | 0.00051667 | 0
308597 | УЗИП NXU-I+II/F 3P In=25kA Im=50kA Uc=385В (класс I + II) | 22052.56 | 18075.87 | шт | Промышленная | Склад | Нет | Нет | Нет | Модульные аппараты распределения электроэнергии | Устройства защиты от импульсных перенапряжений | NXU-I+II/F | 60 | 4 | 30.5 | 28.89 | 0.031 | 2.033 | 1.926 | 0.002 | 0.50833 | 0.4815 | 0.00051667 | 0
308617 | УЗИП NXU-I+II/F 4P In=25kA Im=50kA Uc=275В (класс I + II) | 22854.66 | 18733.33 | шт | Промышленная | Под заказ | Нет | Да | Нет | Модульные аппараты распределения электроэнергии | Устройства защиты от импульсных перенапряжений | NXU-I+II/F | 45 | 3 | 27.39 | 25.78 | 0.031 | 1.826 | 1.719 | 0.002 | 0.60867 | 0.573 | 0.00068889 | 0
308614 | УЗИП NXU-I+II/F 4P In=25kA Im=50kA Uc=385В (класс I + II) | 29540.29 | 24213.35 | шт | Промышленная | Склад | Нет | Нет | Нет | Модульные аппараты распределения электроэнергии | Устройства защиты от импульсных перенапряжений | NXU-I+II/F | 45 | 3 | 32.21 | 30.6 | 0.031 | 2.147 | 2.04 | 0.002 | 0.71578 | 0.68 | 0.00068889 | 0
434035 | Независимый расцепитель SHT22-M8 AC110В для NM8N-250HV | 12989.04 | 10646.75 | шт | Проектная (Smart) | Под заказ | Нет | Нет | Нет | Силовые аппараты распределения электроэнергии | Автоматические выключатели в литом корпусе | NM8N Аксессуары | 142 | 1 | 17.59 | 16.6 | 0.029 | 2.477 | 2.338 | 0.004 | 2.477 | 2.338 | 0.004 | 0
434034 | Независимый расцепитель SHT22-M8 AC220-240В для NM8N-250HV | 12989.04 | 10646.75 | шт | Проектная (Smart) | Под заказ | Нет | Нет | Нет | Силовые аппараты распределения электроэнергии | Автоматические выключатели в литом корпусе | NM8N Аксессуары | 200 | 1 | 17.59 | 16.6 | 0.029 | 2.477 | 2.338 | 0.004 | 2.477 | 2.338 | 0.004 | 0
434033 | Независимый расцепитель SHT22-M8 AC380-415В для NM8N-250HV | 12989.04 | 10646.75 | шт | Проектная (Smart) | Под заказ | Нет | Нет | Нет | Силовые аппараты распределения электроэнергии | Автоматические выключатели в литом корпусе | NM8N Аксессуары | 200 | 1 | 17.59 | 16.6 | 0.029 | 2.477 | 2.338 | 0.004 | 2.477 | 2.338 | 0.004 | 0
434037 | Независимый расцепитель SHT22-M8 DC110-120В для NM8N-250HV | 12989.04 | 10646.75 | шт | Проектная (Smart) | Под заказ | Нет | Нет | Нет | Силовые аппараты распределения электроэнергии | Автоматические выключатели в литом корпусе | NM8N Аксессуары | 142 | 1 | 17.59 | 16.6 | 0.029 | 2.477 | 2.338 | 0.004 | 2.477 | 2.338 | 0.004 | 0
434036 | Независимый расцепитель SHT22-M8 DC220В для NM8N-250HV | 12989.04 | 10646.75 | шт | Проектная (Smart) | Под заказ | Нет | Нет | Нет | Силовые аппараты распределения электроэнергии | Автоматические выключатели в литом корпусе | NM8N Аксессуары | 142 | 1 | 17.59 | 16.6 | 0.029 | 2.477 | 2.338 | 0.004 | 2.477 | 2.338 | 0.004 | 0
434038 | Независимый расцепитель SHT22-M8 DC24В для NM8N-250HV | 12989.04 | 10646.75 | шт | Проектная (Smart) | Под заказ | Нет | Нет | Нет | Силовые аппараты распределения электроэнергии | Автоматические выключатели в литом корпусе | NM8N Аксессуары | 142 | 1 | 17.59 | 16.6 | 0.029 | 2.477 | 2.338 | 0.004 | 2.477 | 2.338 | 0.004 | 0
434041 | Расцепитель минимального напряжения UVT22-M8 AC110В для NM8N-250HV | 12989.04 | 10646.75 | шт | Проектная (Smart) | Под заказ | Нет | Нет | Нет | Силовые аппараты распределения электроэнергии | Автоматические выключатели в литом корпусе | NM8N Аксессуары | 142 | 1 | 18.39 | 17.4 | 0.029 | 2.59 | 2.451 | 0.004 | 2.59 | 2.451 | 0.004 | 0
434040 | Расцепитель минимального напряжения UVT22-M8 AC220-240В для NM8N-250HV | 12989.04 | 10646.75 | шт | Проектная (Smart) | Под заказ | Нет | Нет | Нет | Силовые аппараты распределения электроэнергии | Автоматические выключатели в литом корпусе | NM8N Аксессуары | 200 | 1 | 18.39 | 17.4 | 0.029 | 2.59 | 2.451 | 0.004 | 2.59 | 2.451 | 0.004 | 0
434039 | Расцепитель минимального напряжения UVT22-M8 AC380-415В для NM8N-250HV | 12989.04 | 10646.75 | шт | Проектная (Smart) | Под заказ | Нет | Нет | Нет | Силовые аппараты распределения электроэнергии | Автоматические выключатели в литом корпусе | NM8N Аксессуары | 200 | 1 | 18.39 | 17.4 | 0.029 | 2.59 | 2.451 | 0.004 | 2.59 | 2.451 | 0.004 | 0
434043 | Расцепитель минимального напряжения UVT22-M8 DC110-120В для NM8N-250HV | 12989.04 | 10646.75 | шт | Проектная (Smart) | Под заказ | Нет | Нет | Нет | Силовые аппараты распределения электроэнергии | Автоматические выключатели в литом корпусе | NM8N Аксессуары | 142 | 1 | 18.39 | 17.4 | 0.029 | 2.59 | 2.451 | 0.004 | 2.59 | 2.451 | 0.004 | 0
434042 | Расцепитель минимального напряжения UVT22-M8 DC220В для NM8N-250HV | 12989.04 | 10646.75 | шт | Проектная (Smart) | Под заказ | Нет | Нет | Нет | Силовые аппараты распределения электроэнергии | Автоматические выключатели в литом корпусе | NM8N Аксессуары | 142 | 1 | 18.39 | 17.4 | 0.029 | 2.59 | 2.451 | 0.004 | 2.59 | 2.451 | 0.004 | 0
434044 | Расцепитель минимального напряжения UVT22-M8 DC24В для NM8N-250HV | 12989.04 | 10646.75 | шт | Проектная (Smart) | Под заказ | Нет | Нет | Нет | Силовые аппараты распределения электроэнергии | Автоматические выключатели в литом корпусе | NM8N Аксессуары | 142 | 1 | 18.39 | 17.4 | 0.029 | 2.59 | 2.451 | 0.004 | 2.59 | 2.451 | 0.004 | 0
406594 | Ручной дистанционный привод CRH22-M8 для NM8N-250HV 3P | 25739.36 | 21097.84 | шт | Проектная (Smart) | Под заказ | Нет | Нет | Нет | Силовые аппараты распределения электроэнергии | Автоматические выключатели в литом корпусе | NM8N Аксессуары | 6 | 1 | 3.34 | 2.34 | 0.026 | 0.557 | 0.39 | 0.004 | 0.557 | 0.39 | 0.0043333 | 0
406595 | Ручной дистанционный привод CRH23-M8 для NM8N-400/630HV 3P | 25061.65 | 20542.34 | шт | Проектная (Smart) | Под заказ | Нет | Нет | Нет | Силовые аппараты распределения электроэнергии | Автоматические выключатели в литом корпусе | NM8N Аксессуары | 6 | 1 | 7.7 | 6.4 | 0.026 | 1.283 | 1.067 | 0.004 | 1.2833 | 1.067 | 0.0043333 | 0
434434 | Удлиненная рукоятка LHD23-M8 для NM8N-630HV | 5115.3 | 4192.87 | шт | Проектная (Smart) | Под заказ | Нет | Нет | Нет | Силовые аппараты распределения электроэнергии | Автоматические выключатели в литом корпусе | NM8N Аксессуары | 120 | 1 | 1.2 | 1.1 | 0.23 | 0.01 | 0.009 | 0.002 | 0.01 | 0.0091667 | 0.002 | 0
844985 | Внешний вывод для переднего присоединения, NXM-250/320 (6шт) | 5092.69 | 4174.34 | компл | Промышленная | Склад | Нет | Нет | Нет | Силовые аппараты распределения электроэнергии | Автоматические выключатели в литом корпусе | NXM(S) Аксессуары | 1 | 1 | 21.5 | 20.5 | 0.026 | 21.5 | 20.5 | 0.026 |  |  |  | 0
844992 | Внешний вывод для переднего присоединения, NXM-400/630 (6шт) | 9596.85 | 7866.27 | компл | Промышленная | Склад | Нет | Нет | Нет | Силовые аппараты распределения электроэнергии | Автоматические выключатели в литом корпусе | NXM(S) Аксессуары | 1 | 1 | 16.5 | 15.5 | 0.026 | 16.5 | 15.5 | 0.026 |  |  |  | 0
844990 | Внешний вывод для переднего присоединения, NXM-800 (6шт) | 23531.45 | 19288.07 | компл | Промышленная | Склад | Нет | Нет | Нет | Силовые аппараты распределения электроэнергии | Автоматические выключатели в литом корпусе | NXM(S) Аксессуары | 1 | 1 | 19.8 | 18.8 | 0.026 | 19.8 | 18.8 | 0.026 |  |  |  | 0
844988 | Внешний вывод для переднего присоединения, NXM-1000 (6шт) | 23531.45 | 19288.07 | компл | Промышленная | Склад | Нет | Нет | Нет | Силовые аппараты распределения электроэнергии | Автоматические выключатели в литом корпусе | NXM(S) Аксессуары | 1 | 1 | 21 | 20 | 0.026 | 21 | 20 | 0.026 |  |  |  | 0
438261 | Устройство плавного пуска NJR5-15/ZX3 15А 7,5кВт 380В | 40647.86 | 33317.92 | шт | Приводная техника | Склад | Нет | Нет | Нет | Оборудование для защиты и управления двигателем | Устройство плавного пуска | NJR5-ZX | 1 | 1 | 6.7 | 6.2 | 0.017 | 6.7 | 6.2 | 0.017 | 6.7 | 6.2 | 0.017 | 0
438262 | Устройство плавного пуска NJR5-22/ZX3 22А 11кВт 380В | 42197.85 | 34588.4 | шт | Приводная техника | Склад | Нет | Нет | Нет | Оборудование для защиты и управления двигателем | Устройство плавного пуска | NJR5-ZX | 1 | 1 | 6.7 | 6.2 | 0.017 | 6.7 | 6.2 | 0.017 | 6.7 | 6.2 | 0.017 | 0
438263 | Устройство плавного пуска NJR5-30/ZX3 30А 15кВт 380В | 42327.35 | 34694.55 | шт | Приводная техника | Склад | Нет | Нет | Нет | Оборудование для защиты и управления двигателем | Устройство плавного пуска | NJR5-ZX | 1 | 1 | 6.7 | 6.2 | 0.017 | 6.7 | 6.2 | 0.017 | 6.7 | 6.2 | 0.017 | 0
438264 | Устройство плавного пуска NJR5-37/ZX3 37А 18,5кВт 380В | 47107.49 | 38612.7 | шт | Приводная техника | Склад | Нет | Нет | Нет | Оборудование для защиты и управления двигателем | Устройство плавного пуска | NJR5-ZX | 1 | 1 | 6.7 | 6.2 | 0.017 | 6.7 | 6.2 | 0.017 | 6.7 | 6.2 | 0.017 | 0
438265 | Устройство плавного пуска NJR5-44/ZX3 44А 22кВт 380В | 53891.3 | 44173.2 | шт | Приводная техника | Склад | Нет | Нет | Нет | Оборудование для защиты и управления двигателем | Устройство плавного пуска | NJR5-ZX | 1 | 1 | 6.7 | 6.2 | 0.017 | 6.7 | 6.2 | 0.017 | 6.7 | 6.2 | 0.017 | 0
438266 | Устройство плавного пуска NJR5-60/ZX3 60А 30кВт 380В | 61052.28 | 50042.85 | шт | Приводная техника | Склад | Нет | Нет | Нет | Оборудование для защиты и управления двигателем | Устройство плавного пуска | NJR5-ZX | 1 | 1 | 6.7 | 6.2 | 0.017 | 6.7 | 6.2 | 0.017 | 6.7 | 6.2 | 0.017 | 0
438267 | Устройство плавного пуска NJR5-74/ZX3 74А 37кВт 380В | 98438.79 | 80687.53 | шт | Приводная техника | Склад | Нет | Нет | Нет | Оборудование для защиты и управления двигателем | Устройство плавного пуска | NJR5-ZX | 1 | 1 | 6.7 | 6.2 | 0.017 | 6.7 | 6.2 | 0.017 | 6.7 | 6.2 | 0.017 | 0
438268 | Устройство плавного пуска NJR5-90/ZX3 90А 45кВт 380В | 72595.12 | 59504.2 | шт | Приводная техника | Склад | Нет | Нет | Нет | Оборудование для защиты и управления двигателем | Устройство плавного пуска | NJR5-ZX | 1 | 1 | 6.7 | 6.2 | 0.017 | 6.7 | 6.2 | 0.017 | 6.7 | 6.2 | 0.017 | 0
438269 | Устройство плавного пуска NJR5-110/ZX3 110А 55кВт 380В | 87661.39 | 71853.6 | шт | Приводная техника | Склад | Нет | Нет | Нет | Оборудование для защиты и управления двигателем | Устройство плавного пуска | NJR5-ZX | 1 | 1 | 10.8 | 10.2 | 0.039 | 10.8 | 10.2 | 0.039 | 10.8 | 10.2 | 0.039 | 0
438270 | Устройство плавного пуска NJR5-150/ZX3 150А 75кВт 380В | 111797.14 | 91637 | шт | Приводная техника | Склад | Нет | Нет | Нет | Оборудование для защиты и управления двигателем | Устройство плавного пуска | NJR5-ZX | 1 | 1 | 10.8 | 10.2 | 0.039 | 10.8 | 10.2 | 0.039 | 10.8 | 10.2 | 0.039 | 0
438271 | Устройство плавного пуска NJR5-180/ZX3 180А 90кВт 380В | 135748.91 | 111269.6 | шт | Приводная техника | Склад | Нет | Нет | Нет | Оборудование для защиты и управления двигателем | Устройство плавного пуска | NJR5-ZX | 1 | 1 | 26.5 | 24.5 | 0.158 | 26.5 | 24.5 | 0.158 | 26.5 | 24.5 | 0.158 | 0
438272 | Устройство плавного пуска NJR5-220/ZX3 220А 110кВт 380В | 157811.88 | 129354 | шт | Приводная техника | Склад | Нет | Нет | Нет | Оборудование для защиты и управления двигателем | Устройство плавного пуска | NJR5-ZX | 1 | 1 | 26.5 | 24.5 | 0.158 | 26.5 | 24.5 | 0.158 | 26.5 | 24.5 | 0.158 | 0
438273 | Устройство плавного пуска NJR5-264/ZX3 264А 132кВт 380В | 175216.1 | 143619.75 | шт | Приводная техника | Под заказ | Нет | Нет | Нет | Оборудование для защиты и управления двигателем | Устройство плавного пуска | NJR5-ZX | 1 | 1 | 26.5 | 24.5 | 0.158 | 26.5 | 24.5 | 0.158 | 26.5 | 24.5 | 0.158 | 0
438274 | Устройство плавного пуска NJR5-320/ZX3 320А 160кВт 380В | 198578.24 | 162769.05 | шт | Приводная техника | Под заказ | Нет | Нет | Нет | Оборудование для защиты и управления двигателем | Устройство плавного пуска | NJR5-ZX | 1 | 1 | 26.5 | 24.5 | 0.158 | 26.5 | 24.5 | 0.158 | 26.5 | 24.5 | 0.158 | 0
438275 | Устройство плавного пуска NJR5-370/ZX3 370А 185кВт 380В | 212632.28 | 174288.75 | шт | Приводная техника | Под заказ | Нет | Нет | Нет | Оборудование для защиты и управления двигателем | Устройство плавного пуска | NJR5-ZX | 1 | 1 | 26.5 | 24.5 | 0.158 | 26.5 | 24.5 | 0.158 | 26.5 | 24.5 | 0.158 | 0
438276 | Устройство плавного пуска NJR5-440/ZX3 440А 220кВт 380В | 233000.18 | 190983.75 | шт | Приводная техника | Под заказ | Нет | Нет | Нет | Оборудование для защиты и управления двигателем | Устройство плавного пуска | NJR5-ZX | 1 | 1 | 42.6 | 39.6 | 0.223 | 42.6 | 39.6 | 0.223 | 42.6 | 39.6 | 0.223 | 0
438277 | Устройство плавного пуска NJR5-500/ZX3 500А 250кВт 380В | 240551.67 | 197173.5 | шт | Приводная техника | Под заказ | Нет | Нет | Нет | Оборудование для защиты и управления двигателем | Устройство плавного пуска | NJR5-ZX | 1 | 1 | 42.6 | 39.6 | 0.223 | 42.6 | 39.6 | 0.223 | 42.6 | 39.6 | 0.223 | 0
438278 | Устройство плавного пуска NJR5-560/ZX3 560А 280кВт 380В | 260597.49 | 213604.5 | шт | Приводная техника | Под заказ | Нет | Нет | Нет | Оборудование для защиты и управления двигателем | Устройство плавного пуска | NJR5-ZX | 1 | 1 | 42.6 | 39.6 | 0.223 | 42.6 | 39.6 | 0.223 | 42.6 | 39.6 | 0.223 | 0
438279 | Устройство плавного пуска NJR5-630/ZX3 630А 315кВт 380В | 271334.1 | 222405 | шт | Приводная техника | Под заказ | Нет | Нет | Нет | Оборудование для защиты и управления двигателем | Устройство плавного пуска | NJR5-ZX | 1 | 1 | 42.6 | 39.6 | 0.223 | 42.6 | 39.6 | 0.223 | 42.6 | 39.6 | 0.223 | 0
438280 | Устройство плавного пуска NJR5-710/ZX3 710А 355кВт 380В | 309353.45 | 253568.4 | шт | Приводная техника | Под заказ | Нет | Нет | Нет | Оборудование для защиты и управления двигателем | Устройство плавного пуска | NJR5-ZX | 1 | 1 | 42.6 | 39.6 | 0.223 | 42.6 | 39.6 | 0.223 | 42.6 | 39.6 | 0.223 | 0
438281 | Устройство плавного пуска NJR5-800/ZX3 800А 400кВт 380В | 342793.28 | 280978.1 | шт | Приводная техника | Под заказ | Нет | Нет | Нет | Оборудование для защиты и управления двигателем | Устройство плавного пуска | NJR5-ZX | 1 | 1 | 84 | 80 | 0.429 | 84 | 80 | 0.429 | 84 | 80 | 0.429 | 0
438282 | Устройство плавного пуска NJR5-900/ZX3 900А 450кВт 380В | 407224.59 | 333790.65 | шт | Приводная техника | Под заказ | Нет | Нет | Нет | Оборудование для защиты и управления двигателем | Устройство плавного пуска | NJR5-ZX | 1 | 1 | 84 | 80 | 0.429 | 84 | 80 | 0.429 | 84 | 80 | 0.429 | 0
438283 | Устройство плавного пуска NJR5-1000/ZX3 1000А 500кВт 380В | 474083.16 | 388592.75 | шт | Приводная техника | Под заказ | Нет | Нет | Нет | Оборудование для защиты и управления двигателем | Устройство плавного пуска | NJR5-ZX | 1 | 1 | 84 | 80 | 0.429 | 84 | 80 | 0.429 | 84 | 80 | 0.429 | 0
438330 | Устройство плавного пуска NJR5-15/ZX6 15А 11кВт 690В | 81295.72 | 66635.84 | шт | Приводная техника | Под заказ | Нет | Нет | Нет | Оборудование для защиты и управления двигателем | Устройство плавного пуска | NJR5-ZX | 1 | 1 | 6.7 | 6.2 | 0.007 | 6.7 | 6.2 | 0.007 | 6.7 | 6.2 | 0.007 | 0
438331 | Устройство плавного пуска NJR5-22/ZX6 22А 18,5кВт 690В | 84395.7 | 69176.8 | шт | Приводная техника | Под заказ | Нет | Нет | Нет | Оборудование для защиты и управления двигателем | Устройство плавного пуска | NJR5-ZX | 1 | 1 | 6.7 | 6.2 | 0.007 | 6.7 | 6.2 | 0.007 | 6.7 | 6.2 | 0.007 | 0
438332 | Устройство плавного пуска NJR5-30/ZX6 30А 22кВт 690В | 88887.44 | 72858.56 | шт | Приводная техника | Под заказ | Нет | Нет | Нет | Оборудование для защиты и управления двигателем | Устройство плавного пуска | NJR5-ZX | 1 | 1 | 6.7 | 6.2 | 0.007 | 6.7 | 6.2 | 0.007 | 6.7 | 6.2 | 0.007 | 0
438333 | Устройство плавного пуска NJR5-37/ZX6 37А 30кВт 690В | 94214.99 | 77225.4 | шт | Приводная техника | Под заказ | Нет | Нет | Нет | Оборудование для защиты и управления двигателем | Устройство плавного пуска | NJR5-ZX | 1 | 1 | 6.7 | 6.2 | 0.007 | 6.7 | 6.2 | 0.007 | 6.7 | 6.2 | 0.007 | 0
438334 | Устройство плавного пуска NJR5-44/ZX6 44А 37кВт 690В | 97004.35 | 79511.76 | шт | Приводная техника | Под заказ | Нет | Нет | Нет | Оборудование для защиты и управления двигателем | Устройство плавного пуска | NJR5-ZX | 1 | 1 | 6.7 | 6.2 | 0.007 | 6.7 | 6.2 | 0.007 | 6.7 | 6.2 | 0.007 | 0
438335 | Устройство плавного пуска NJR5-60/ZX6 60А 55кВт 690В | 103788.88 | 85072.85 | шт | Приводная техника | Под заказ | Нет | Нет | Нет | Оборудование для защиты и управления двигателем | Устройство плавного пуска | NJR5-ZX | 1 | 1 | 6.7 | 6.2 | 0.007 | 6.7 | 6.2 | 0.007 | 6.7 | 6.2 | 0.007 | 0
438336 | Устройство плавного пуска NJR5-74/ZX6 74А 75кВт 690В | 121804.56 | 99839.8 | шт | Приводная техника | Под заказ | Нет | Нет | Нет | Оборудование для защиты и управления двигателем | Устройство плавного пуска | NJR5-ZX | 1 | 1 | 6.7 | 6.2 | 0.007 | 6.7 | 6.2 | 0.007 | 6.7 | 6.2 | 0.007 | 0
438337 | Устройство плавного пуска NJR5-90/ZX6 90А 90кВт 690В | 132226.82 | 108382.64 | шт | Приводная техника | Под заказ | Нет | Нет | Нет | Оборудование для защиты и управления двигателем | Устройство плавного пуска | NJR5-ZX | 1 | 1 | 6.7 | 6.2 | 0.007 | 6.7 | 6.2 | 0.007 | 6.7 | 6.2 | 0.007 | 0
438338 | Устройство плавного пуска NJR5-110/ZX6 110А 110кВт 690В | 169061.26 | 138574.8 | шт | Приводная техника | Под заказ | Нет | Нет | Нет | Оборудование для защиты и управления двигателем | Устройство плавного пуска | NJR5-ZX | 1 | 1 | 10.8 | 10.2 | 0.016 | 10.8 | 10.2 | 0.016 | 10.8 | 10.2 | 0.016 | 0
438339 | Устройство плавного пуска NJR5-150/ZX6 150А 132кВт 690В | 215608.77 | 176728.5 | шт | Приводная техника | Под заказ | Нет | Нет | Нет | Оборудование для защиты и управления двигателем | Устройство плавного пуска | NJR5-ZX | 1 | 1 | 10.8 | 10.2 | 0.016 | 10.8 | 10.2 | 0.016 | 10.8 | 10.2 | 0.016 | 0
438340 | Устройство плавного пуска NJR5-180/ZX6 180А 160кВт 690В | 255625.64 | 209529.21 | шт | Приводная техника | Под заказ | Нет | Нет | Нет | Оборудование для защиты и управления двигателем | Устройство плавного пуска | NJR5-ZX | 1 | 1 | 26.5 | 24.5 | 0.046 | 26.5 | 24.5 | 0.046 | 26.5 | 24.5 | 0.046 | 0
438341 | Устройство плавного пуска NJR5-220/ZX6 220А 200кВт 690В | 273014.55 | 223782.42 | шт | Приводная техника | Под заказ | Нет | Нет | Нет | Оборудование для защиты и управления двигателем | Устройство плавного пуска | NJR5-ZX | 1 | 1 | 26.5 | 24.5 | 0.046 | 26.5 | 24.5 | 0.046 | 26.5 | 24.5 | 0.046 | 0
438342 | Устройство плавного пуска NJR5-264/ZX6 264А 250кВт 690В | 297867.37 | 244153.58 | шт | Приводная техника | Под заказ | Нет | Нет | Нет | Оборудование для защиты и управления двигателем | Устройство плавного пуска | NJR5-ZX | 1 | 1 | 26.5 | 24.5 | 0.046 | 26.5 | 24.5 | 0.046 | 26.5 | 24.5 | 0.046 | 0
438343 | Устройство плавного пуска NJR5-320/ZX6 320А 315кВт 690В | 337583.02 | 276707.39 | шт | Приводная техника | Под заказ | Нет | Нет | Нет | Оборудование для защиты и управления двигателем | Устройство плавного пуска | NJR5-ZX | 1 | 1 | 26.5 | 24.5 | 0.046 | 26.5 | 24.5 | 0.046 | 26.5 | 24.5 | 0.046 | 0
438344 | Устройство плавного пуска NJR5-370/ZX6 370А 355кВт 690В | 361474.86 | 296290.87 | шт | Приводная техника | Под заказ | Нет | Нет | Нет | Оборудование для защиты и управления двигателем | Устройство плавного пуска | NJR5-ZX | 1 | 1 | 26.5 | 24.5 | 0.046 | 26.5 | 24.5 | 0.046 | 26.5 | 24.5 | 0.046 | 0
438345 | Устройство плавного пуска NJR5-440/ZX6 440А 400кВт 690В | 396100.29 | 324672.37 | шт | Приводная техника | Под заказ | Нет | Нет | Нет | Оборудование для защиты и управления двигателем | Устройство плавного пуска | NJR5-ZX | 1 | 1 | 42.6 | 39.6 | 0.077 | 42.6 | 39.6 | 0.077 | 42.6 | 39.6 | 0.077 | 0
438346 | Устройство плавного пуска NJR5-500/ZX6 500А 450кВт 690В | 436200.36 | 357541.28 | шт | Приводная техника | Под заказ | Нет | Нет | Нет | Оборудование для защиты и управления двигателем | Устройство плавного пуска | NJR5-ZX | 1 | 1 | 42.6 | 39.6 | 0.077 | 42.6 | 39.6 | 0.077 | 42.6 | 39.6 | 0.077 | 0
438347 | Устройство плавного пуска NJR5-560/ZX6 560А 500кВт 690В | 472550.1 | 387336.15 | шт | Приводная техника | Под заказ | Нет | Нет | Нет | Оборудование для защиты и управления двигателем | Устройство плавного пуска | NJR5-ZX | 1 | 1 | 42.6 | 39.6 | 0.077 | 42.6 | 39.6 | 0.077 | 42.6 | 39.6 | 0.077 | 0
438348 | Устройство плавного пуска NJR5-630/ZX6 630А 560кВт 690В | 531995.73 | 436062.07 | шт | Приводная техника | Под заказ | Нет | Нет | Нет | Оборудование для защиты и управления двигателем | Устройство плавного пуска | NJR5-ZX | 1 | 1 | 42.6 | 39.6 | 0.077 | 42.6 | 39.6 | 0.077 | 42.6 | 39.6 | 0.077 | 0
438349 | Устройство плавного пуска NJR5-710/ZX6 710А 630кВт 690В | 613550.99 | 502910.65 | шт | Приводная техника | Под заказ | Нет | Нет | Нет | Оборудование для защиты и управления двигателем | Устройство плавного пуска | NJR5-ZX | 1 | 1 | 42.6 | 39.6 | 0.077 | 42.6 | 39.6 | 0.077 | 42.6 | 39.6 | 0.077 | 0
438350 | Устройство плавного пуска NJR5-800/ZX6 800А 710кВт 690В | 717229.01 | 587892.63 | шт | Приводная техника | Под заказ | Нет | Нет | Нет | Оборудование для защиты и управления двигателем | Устройство плавного пуска | NJR5-ZX | 1 | 1 | 84 | 80 | 0.191 | 84 | 80 | 0.191 | 84 | 80 | 0.191 | 0
438351 | Устройство плавного пуска NJR5-900/ZX6 900А 800кВт 690В | 816880.38 | 669574.08 | шт | Приводная техника | Под заказ | Нет | Нет | Нет | Оборудование для защиты и управления двигателем | Устройство плавного пуска | NJR5-ZX | 1 | 1 | 84 | 80 | 0.191 | 84 | 80 | 0.191 | 84 | 80 | 0.191 | 0
438352 | Устройство плавного пуска NJR5-1000/ZX6 1000А 900кВт 690В | 918991.95 | 753272.09 | шт | Приводная техника | Под заказ | Нет | Нет | Нет | Оборудование для защиты и управления двигателем | Устройство плавного пуска | NJR5-ZX | 1 | 1 | 84 | 80 | 0.191 | 84 | 80 | 0.191 | 84 | 80 | 0.191 | 0
200823 | ВДТ (УЗО) NL1-63 2P 16А 10мА 6кА тип AC (R) | 3858.14 | 3162.41 | шт | Промышленная | Склад | Нет | Нет | Нет | Модульные аппараты дифференциальной защиты | Выключатели дифференциального тока | NL1 | 90 | 1 | 20.85 | 18.9 | 0.034 | 0.232 | 0.21 | 0.001 | 0.232 | 0.21 | 0.001 | 0
200825 | ВДТ (УЗО) NL1-63 2P 16А 10мА 10кА тип AC (R) | 3745.73 | 3070.27 | шт | Промышленная | Под заказ | Нет | Нет | Нет | Модульные аппараты дифференциальной защиты | Выключатели дифференциального тока | NL1 | 90 | 1 | 21.85 | 18.9 | 0.034 | 0.243 | 0.21 | 0.001 | 0.243 | 0.21 | 0.001 | 0
200216 | ВДТ (УЗО) NL1-63 2P 40А 100мА 6кА тип AC (DB) (R) | 3012.22 | 2469.03 | шт | Промышленная | Склад | Нет | Нет | Нет | Модульные аппараты дифференциальной защиты | Выключатели дифференциального тока | NL1 | 90 | 1 | 20.49 | 18.54 | 0.034 | 0.228 | 0.206 | 0.001 | 0.228 | 0.206 | 0.001 | 0
200218 | ВДТ (УЗО) NL1-63 2P 25А 300мА 6кА тип AC (DB) (R) | 3347.11 | 2743.53 | шт | Промышленная | Склад | Нет | Нет | Нет | Модульные аппараты дифференциальной защиты | Выключатели дифференциального тока | NL1 | 90 | 1 | 20.13 | 18.18 | 0.034 | 0.224 | 0.202 | 0.001 | 0.224 | 0.202 | 0.001 | 0
200229 | ВДТ (УЗО) NL1-63 4P 25А 300мА 6кА тип AC (DB) (R) | 4706.09 | 3857.45 | шт | Промышленная | Склад | Нет | Нет | Нет | Модульные аппараты дифференциальной защиты | Выключатели дифференциального тока | NL1 | 36 | 1 | 13.49 | 12.14 | 0.026 | 0.375 | 0.337 | 0.001 | 0.375 | 0.33722 | 0.001 | 0
200230 | ВДТ (УЗО) NL1-63 4P 40А 300мА 6кА тип AC (DB) (R) | 4537.95 | 3719.63 | шт | Промышленная | Склад | Нет | Нет | Нет | Модульные аппараты дифференциальной защиты | Выключатели дифференциального тока | NL1 | 36 | 1 | 13.49 | 12.14 | 0.026 | 0.375 | 0.337 | 0.001 | 0.375 | 0.33722 | 0.001 | 0
401056 | Выключатель нагрузки NH2-125 1P 63А (R) | 385.43 | 315.93 | шт | Промышленная | Под заказ | Да | Нет | Да | Силовые аппараты распределения электроэнергии | Выключатели-разъединители | NH2 | 180 | 12 | 11.4 | 10.08 | 0.027 | 0.76 | 0.672 | 0.002 | 0.063333 | 0.056 | 0.00016667 | 30
398111 | Выключатель нагрузки NH4-125 3P 80А (DB) (R) | 1966.62 | 1611.98 | шт | Промышленная | Склад | Нет | Нет | Нет | Модульные аппараты распределения электроэнергии | Модульные выключатели нагрузки | NH4 | 60 | 4 | 16.7 | 15.42 | 0.028 | 1.113 | 1.028 | 0.002 | 0.27833 | 0.257 | 0.0005 | 0
398112 | Выключатель нагрузки NH4-125 4P 80А (DB) (R) | 2483.94 | 2036.02 | шт | Промышленная | Под заказ | Нет | Нет | Нет | Модульные аппараты распределения электроэнергии | Модульные выключатели нагрузки | NH4 | 45 | 3 | 16.58 | 15.3 | 0.028 | 1.105 | 1.02 | 0.002 | 0.36844 | 0.34 | 0.00066667 | 0
643000 | Модульный переключатель NZK1-32 1P 32А 3 положения (R) | 805.76 | 660.46 | шт | Промышленная | Склад | Нет | Нет | Нет | Модульные аппараты распределения электроэнергии | Модульные переключатели | NZK | 180 | 12 | 13.66 | 12.42 | 0.028 | 0.911 | 0.828 | 0.002 | 0.075917 | 0.069 | 0.00016667 | 0
643001 | Модульный переключатель NZK1-32 2P 32А 3 положения (R) | 1621.88 | 1329.41 | шт | Промышленная | Склад | Нет | Нет | Нет | Модульные аппараты распределения электроэнергии | Модульные переключатели | NZK | 90 | 6 | 13.66 | 12.42 | 0.028 | 0.911 | 0.828 | 0.002 | 0.15183 | 0.138 | 0.00033333 | 0
643002 | Модульный переключатель NZK2-32 1P 32А 2 положения (R) | 826.22 | 677.23 | шт | Промышленная | Склад | Нет | Нет | Нет | Модульные аппараты распределения электроэнергии | Модульные переключатели | NZK | 180 | 12 | 13.48 | 12.24 | 0.028 | 0.899 | 0.816 | 0.002 | 0.074917 | 0.068 | 0.00016667 | 0
643003 | Модульный переключатель NZK2-32 2P 32А 2 положения (R) | 991.47 | 812.68 | шт | Промышленная | Склад | Нет | Нет | Нет | Модульные аппараты распределения электроэнергии | Модульные переключатели | NZK | 90 | 6 | 13.57 | 12.33 | 0.028 | 0.905 | 0.822 | 0.002 | 0.15083 | 0.137 | 0.00033333 | 0
594106 | Индикатор ND9-1/g зеленый, AC/DC24В (LED) (R) | 476.34 | 390.44 | шт | Промышленная | Склад | Нет | Нет | Нет | Модульные аппараты сигнализации и управления | Индикаторы | ND9 | 180 | 12 | 10.6 | 9.36 | 0.028 | 0.707 | 0.624 | 0.002 | 0.058917 | 0.052 | 0.00016667 | 0
594111 | Индикатор ND9-1/r красный , AC/DC24В (LED) (R) | 476.34 | 390.44 | шт | Промышленная | Склад | Нет | Нет | Нет | Модульные аппараты сигнализации и управления | Индикаторы | ND9 | 180 | 12 | 10.6 | 9.36 | 0.028 | 0.707 | 0.624 | 0.002 | 0.058917 | 0.052 | 0.00016667 | 0
101322 | Воздушный авт. выкл. NA1-1000-400M/3P стац., 400А, 42кА, тип М, AC230B (R) | 328560.2 | 269311.64 | шт | Проектная (АСВ) | Под заказ | Нет | Нет | Нет | Силовые аппараты распределения электроэнергии | Воздушные автоматические выключатели | NA1 | 1 | 1 | 27 | 20 | 0.07 | 27 | 20 | 0.07 | 27 | 20 | 0.07 | 0
101789 | Воздушный авт. выкл. NA1-1000-400M/3P выкат., 400А, 42кА, тип М, AC230В (R) | 425262.59 | 348575.89 | шт | Проектная (АСВ) | Под заказ | Нет | Нет | Нет | Силовые аппараты распределения электроэнергии | Воздушные автоматические выключатели | NA1 | 1 | 1 | 44 | 37 | 0.091 | 44 | 37 | 0.091 | 44 | 37 | 0.091 | 0
101331 | Воздушный авт. выкл. NA1-1000-1000M/3P стац., 1000А, 42кА, тип М, AC230В (R) | 344205.92 | 282136 | шт | Проектная (АСВ) | Склад | Нет | Нет | Нет | Силовые аппараты распределения электроэнергии | Воздушные автоматические выключатели | NA1 | 1 | 1 | 28 | 21 | 0.07 | 28 | 21 | 0.07 | 28 | 21 | 0.07 | 0
651067 | Промежуточное реле с кнопкой тестирования NJDC-17(D)/3ZS 3 конт. с инд. LED 5А AC220В | 493.97 | 404.89 | шт | Промышленная | Под заказ | Да | Нет | Да | Оборудование сигнализации и управления | Миниатюрные реле | NJDC-17 | 480 | 20 | 15.53 | 14.5 | 0.03 | 0.647 | 0.604 | 0.001 | 0.032354 | 0.030208 | 6.25e-05 | 1860
300082 | Реле времени JSS48A 11--контактный двух групповой переключатель AC/DC100В~240В | 4196.78 | 3439.98 | шт | Промышленная | Склад | Нет | Нет | Нет | Оборудование сигнализации и управления | Реле времени | JSS48A | 48 | 1 | 9.62 | 7.78 | 0.031 | 0.2 | 0.162 | 0.001 | 0.20042 | 0.16208 | 0.001 | 0
300084 | Реле времени JSS48A 8-контактный одно групповой переключатель AC/DC100В~240В | 4011.67 | 3288.25 | шт | Промышленная | Склад | Нет | Нет | Нет | Оборудование сигнализации и управления | Реле времени | JSS48A | 48 | 1 | 8.9 | 7.06 | 0.031 | 0.185 | 0.147 | 0.001 | 0.18542 | 0.14708 | 0.001 | 0
294320 | Реле времени JSZ3A-A многодиапазонная задержка включения 0,05-0,5/5/30s/3min AC220В | 1888.89 | 1548.27 | шт | Промышленная | Склад | Нет | Нет | Нет | Оборудование сигнализации и управления | Миниатюрные реле | JSZ3 | 100 | 1 | 10.6 | 8.2 | 0.034 | 0.106 | 0.082 | 0.001 | 0.106 | 0.082 | 0.001 | 0
294321 | Реле времени JSZ3A-B многодиапазонная задержка включения 0,1-1/10/60s/6min AC220В | 1871.72 | 1534.2 | шт | Промышленная | Склад | Нет | Нет | Да | Оборудование сигнализации и управления | Миниатюрные реле | JSZ3 | 100 | 1 | 10.6 | 8.2 | 0.034 | 0.106 | 0.082 | 0.001 | 0.106 | 0.082 | 0.001 | 0
294322 | Реле времени JSZ3A-C многодиапазонная задержка включения 0,5-5/50s/5/30min AC220В | 1888.89 | 1548.27 | шт | Промышленная | Склад | Нет | Нет | Нет | Оборудование сигнализации и управления | Миниатюрные реле | JSZ3 | 100 | 1 | 10.6 | 8.2 | 0.034 | 0.106 | 0.082 | 0.001 | 0.106 | 0.082 | 0.001 | 0
294323 | Реле времени JSZ3A-D многодиапазонная задержка включения 1-10/100s/10/60min AC220В | 1888.89 | 1548.27 | шт | Промышленная | Под заказ | Нет | Нет | Нет | Оборудование сигнализации и управления | Миниатюрные реле | JSZ3 | 100 | 1 | 10.6 | 8.2 | 0.034 | 0.106 | 0.082 | 0.001 | 0.106 | 0.082 | 0.001 | 0
294324 | Реле времени JSZ3A-E многодиапазонная задержка включения 5-60s/10/60min/6h AC220В | 1888.89 | 1548.27 | шт | Промышленная | Склад | Нет | Нет | Нет | Оборудование сигнализации и управления | Миниатюрные реле | JSZ3 | 100 | 1 | 10.6 | 8.2 | 0.034 | 0.106 | 0.082 | 0.001 | 0.106 | 0.082 | 0.001 | 0
294325 | Реле времени JSZ3A-F многодиапазонная задержка включения 0,25-2/2min/2/12h AC220В | 1888.89 | 1548.27 | шт | Промышленная | Под заказ | Нет | Нет | Нет | Оборудование сигнализации и управления | Миниатюрные реле | JSZ3 | 100 | 1 | 10.6 | 8.2 | 0.034 | 0.106 | 0.082 | 0.001 | 0.106 | 0.082 | 0.001 | 0
294326 | Реле времени JSZ3A-G многодиапазонная задержка включения 0,5-4/40min/4/24h AC220В | 1888.89 | 1548.27 | шт | Промышленная | Под заказ | Нет | Нет | Нет | Оборудование сигнализации и управления | Миниатюрные реле | JSZ3 | 100 | 1 | 10.6 | 8.2 | 0.034 | 0.106 | 0.082 | 0.001 | 0.106 | 0.082 | 0.001 | 0
294360 | Реле времени с мгновенным срабатыванием JSZ3C-C 0,5-5/50s/5/30min AC220В | 1925.11 | 1577.96 | шт | Промышленная | Под заказ | Нет | Нет | Нет | Оборудование сигнализации и управления | Миниатюрные реле | JSZ3 | 100 | 1 | 18.2 | 15.8 | 0.034 | 0.182 | 0.158 | 0.001 | 0.182 | 0.158 | 0.001 | 0
294361 | Реле времени JSZ3C-D с мгновенным срабатыванием 1-10/100s/10/60min AC220В | 1925.11 | 1577.96 | шт | Промышленная | Под заказ | Нет | Нет | Нет | Оборудование сигнализации и управления | Миниатюрные реле | JSZ3 | 100 | 1 | 18.2 | 15.8 | 0.034 | 0.182 | 0.158 | 0.001 | 0.182 | 0.158 | 0.001 | 0
294362 | Реле времени JSZ3C-E с мгновенным срабатыванием 5-60s/10/60min/6h AC220В | 1932.05 | 1583.65 | шт | Промышленная | Под заказ | Нет | Нет | Нет | Оборудование сигнализации и управления | Миниатюрные реле | JSZ3 | 100 | 1 | 18.2 | 15.8 | 0.034 | 0.182 | 0.158 | 0.001 | 0.182 | 0.158 | 0.001 | 0
294363 | Реле времени JSZ3C-F с мгновенным срабатыванием 0,25-2/2min/2/12h AC220В | 1938.85 | 1589.22 | шт | Промышленная | Под заказ | Нет | Нет | Да | Оборудование сигнализации и управления | Миниатюрные реле | JSZ3 | 100 | 1 | 18.2 | 15.8 | 0.034 | 0.182 | 0.158 | 0.001 | 0.182 | 0.158 | 0.001 | 0
294671 | Реле времени JSZ3Y дельта задержка включения 10s AC220В | 2649.74 | 2171.92 | шт | Промышленная | Под заказ | Нет | Нет | Да | Оборудование сигнализации и управления | Миниатюрные реле | JSZ3 | 100 | 1 | 18 | 15.6 | 0.034 | 0.18 | 0.156 | 0.001 | 0.18 | 0.156 | 0.001 | 0
294673 | Реле времени JSZ3Y дельта задержка включения 30s AC220В | 2649.74 | 2171.92 | шт | Промышленная | Под заказ | Нет | Нет | Нет | Оборудование сигнализации и управления | Миниатюрные реле | JSZ3 | 100 | 1 | 18 | 15.6 | 0.034 | 0.18 | 0.156 | 0.001 | 0.18 | 0.156 | 0.001 | 0
294675 | Реле времени JSZ3Y дельта задержка включения 60s AC220В | 2649.74 | 2171.92 | шт | Промышленная | Под заказ | Нет | Нет | Нет | Оборудование сигнализации и управления | Миниатюрные реле | JSZ3 | 100 | 1 | 18 | 15.6 | 0.034 | 0.18 | 0.156 | 0.001 | 0.18 | 0.156 | 0.001 | 0
294383 | Реле времени JSZ3F 1sзадержка выключения AC220В | 2649.74 | 2171.92 | шт | Промышленная | Под заказ | Нет | Нет | Нет | Оборудование сигнализации и управления | Миниатюрные реле | JSZ3 | 100 | 1 | 9.1 | 6.7 | 0.034 | 0.091 | 0.067 | 0.001 | 0.091 | 0.067 | 0.001 | 0
294400 | Реле времени JSZ3F задержка выключения 60s AC220В | 2649.74 | 2171.92 | шт | Промышленная | Под заказ | Нет | Нет | Нет | Оборудование сигнализации и управления | Миниатюрные реле | JSZ3 | 100 | 1 | 9.1 | 6.7 | 0.034 | 0.091 | 0.067 | 0.001 | 0.091 | 0.067 | 0.001 | 0
294407 | Реле времени JSZ3F задержка выключения 3min AC220В | 2698.02 | 2211.49 | шт | Промышленная | Под заказ | Нет | Нет | Нет | Оборудование сигнализации и управления | Миниатюрные реле | JSZ3 | 100 | 1 | 9.1 | 6.7 | 0.034 | 0.091 | 0.067 | 0.001 | 0.091 | 0.067 | 0.001 | 0
294998 | Розетка CZS08X-E для JSZ3 | 183.02 | 150.02 | шт | Промышленная | Под заказ | Да | Нет | Да | Оборудование сигнализации и управления | Миниатюрные реле | JSZ3 Аксессуары | 270 | 10 | 14.36 | 12.96 | 0.029 | 0.532 | 0.48 | 0.001 | 0.0532 | 0.048 | 0.00010741 | 1
294533 | Реле времени JSZ6-2 задержка переключения 2 контактные группы 10s AC220В | 1888.89 | 1548.27 | шт | Промышленная | Под заказ | Нет | Нет | Нет | Оборудование сигнализации и управления | Миниатюрные реле | JSZ6 | 432 | 12 | 20.42 | 19.01 | 0.03 | 0.567 | 0.528 | 0.001 | 0.047269 | 0.044005 | 8.333e-05 | 0
294535 | Реле времени JSZ6-2 задержка переключения 2 контактные группы 30s AC220В | 1888.89 | 1548.27 | шт | Промышленная | Под заказ | Нет | Нет | Нет | Оборудование сигнализации и управления | Миниатюрные реле | JSZ6 | 432 | 12 | 20.42 | 19.01 | 0.03 | 0.567 | 0.528 | 0.001 | 0.047269 | 0.044005 | 8.333e-05 | 0
425192 | Кулачковый переключатель LW32-10/1 , 10А, 1P, "1-0-2" | 1112.75 | 912.09 | шт | Промышленная | Склад | Нет | Нет | Нет | Оборудование сигнализации и управления | Переключатели | LW32 | 150 | 1 | 13.56 | 10.74 | 0.049 | 0.09 | 0.072 | 0.001 | 0.0904 | 0.072 | 0.001 | 0
425137 | Кулачковый переключатель LW32-10/2 , 10А, 2P, "1-0-2" | 1569.19 | 1286.22 | шт | Промышленная | Склад | Нет | Нет | Нет | Оборудование сигнализации и управления | Переключатели | LW32 | 150 | 1 | 16.19 | 13.37 | 0.049 | 0.108 | 0.089 | 0.001 | 0.108 | 0.089133 | 0.001 | 0
425138 | Кулачковый переключатель LW32-10/3 , 10А, 3P, "1-0-2" | 1859.3 | 1524.02 | шт | Промышленная | Склад | Нет | Нет | Нет | Оборудование сигнализации и управления | Переключатели | LW32 | 125 | 1 | 16.27 | 13.16 | 0.053 | 0.13 | 0.105 | 0.001 | 0.13016 | 0.10528 | 0.001 | 0
425054 | Кулачковый переключатель LW32-10/YH2/2 для вольтметра, 10А, "0-UAB-UBC -UCA " | 1909.21 | 1564.93 | шт | Промышленная | Склад | Нет | Нет | Нет | Оборудование сигнализации и управления | Переключатели | LW32 | 150 | 1 | 16.23 | 13.41 | 0.049 | 0.108 | 0.089 | 0.001 | 0.1082 | 0.0894 | 0.001 | 0
425056 | Кулачковый переключатель LW32-10/YH5/3 для вольтметра, 10А, " UCA-UBC –UAB - 0-UAN-UBN -UCN " | 2279.81 | 1868.7 | шт | Промышленная | Склад | Нет | Нет | Нет | Оборудование сигнализации и управления | Переключатели | LW32 | 125 | 1 | 16.33 | 13.23 | 0.053 | 0.131 | 0.106 | 0.001 | 0.131 | 0.106 | 0.001 | 0
443011 | Выключатель путевой YBLX-ME/8104 c поворотным роликом | 491.72 | 403.05 | шт | Промышленная | Под заказ | Да | Нет | Да | Оборудование сигнализации и управления | Путевые выключатели | YBLX | 144 | 6 | 22.48 | 20.51 | 0.038 | 0.937 | 0.855 | 0.002 | 0.15617 | 0.1425 | 0.00033333 | 0
437069 | Выключатель путевой YBLX-P1/120/1G с одинарным роликом, регулируемый угол поворота | 515.08 | 422.2 | шт | Промышленная | Под заказ | Да | Нет | Да | Оборудование сигнализации и управления | Путевые выключатели | YBLX | 100 | 5 | 26.03 | 23.9 | 0.05 | 1.302 | 1.195 | 0.002 | 0.2604 | 0.239 | 0.0005 | 22
441025 | Выключатель путевой YBLX-K1/111 c одинарным роликом | 440.12 | 360.75 | шт | Промышленная | Под заказ | Да | Нет | Да | Оборудование сигнализации и управления | Путевые выключатели | YBLX | 100 | 5 | 22.9 | 20.77 | 0.05 | 1.145 | 1.039 | 0.002 | 0.229 | 0.2078 | 0.0005 | 81
439025 | Выключатель путевой YBLX-K3/20S/Z с толкателем | 419.46 | 343.82 | шт | Промышленная | Под заказ | Да | Нет | Да | Оборудование сигнализации и управления | Путевые выключатели | YBLX | 84 | 7 | 16.19 | 14.91 | 0.026 | 1.349 | 1.243 | 0.002 | 0.19274 | 0.17757 | 0.00030952 | 6
799032 | Трехфазный конденсатор NWC6-0.45-5-3, АС450В, 5кВАр | 6127.93 | 5022.89 | шт | Промышленная | Склад | Нет | Нет | Нет | Оборудование для компенсации реактивной мощности | Конденсаторы | NWC6 | 6 | 1 | 6.71 | 5.76 | 0.023 | 1.118 | 0.96 | 0.004 | 1.1183 | 0.96 | 0.004 | 0
799033 | Трехфазный конденсатор NWC6-0.45-7.5-3, АС450В, 7.5кВАр | 6802.43 | 5575.76 | шт | Промышленная | Склад | Нет | Нет | Нет | Оборудование для компенсации реактивной мощности | Конденсаторы | NWC6 | 6 | 1 | 6.83 | 5.88 | 0.023 | 1.138 | 0.98 | 0.004 | 1.1383 | 0.98 | 0.004 | 0
799035 | Трехфазный конденсатор NWC6-0.45-15-3, АС450В, 15кВАр | 10266.23 | 8414.94 | шт | Промышленная | Склад | Нет | Нет | Нет | Оборудование для компенсации реактивной мощности | Конденсаторы | NWC6 | 6 | 1 | 10 | 8.64 | 0.037 | 1.667 | 1.44 | 0.006 | 1.667 | 1.44 | 0.0061667 | 0
799036 | Трехфазный конденсатор NWC6-0.45-20-3, АС450В, 20кВАр | 12361.61 | 10132.47 | шт | Промышленная | Склад | Нет | Нет | Нет | Оборудование для компенсации реактивной мощности | Конденсаторы | NWC6 | 6 | 1 | 12.4 | 11.04 | 0.037 | 2.067 | 1.84 | 0.006 | 2.067 | 1.84 | 0.0061667 | 0
799037 | Трехфазный конденсатор NWC6-0.45-25-3, АС450В, 25кВАр | 15472.05 | 12682.01 | шт | Промышленная | Склад | Нет | Нет | Нет | Оборудование для компенсации реактивной мощности | Конденсаторы | NWC6 | 6 | 1 | 14.56 | 13.2 | 0.037 | 2.427 | 2.2 | 0.006 | 2.427 | 2.2 | 0.0061667 | 0
799038 | Трехфазный конденсатор NWC6-0.45-30-3, АС450В, 30кВАр | 17490.66 | 14336.61 | шт | Промышленная | Склад | Нет | Нет | Нет | Оборудование для компенсации реактивной мощности | Конденсаторы | NWC6 | 6 | 1 | 18.35 | 16.62 | 0.05 | 3.058 | 2.77 | 0.008 | 3.0583 | 2.77 | 0.0083333 | 0
799041 | Трехфазный конденсатор NWC6-0.525-10-3, АС525В, 10кВАр | 9125.51 | 7479.93 | шт | Промышленная | Под заказ | Нет | Нет | Нет | Оборудование для компенсации реактивной мощности | Конденсаторы | NWC6 | 6 | 1 | 8.4 | 7.26 | 0.029 | 1.4 | 1.21 | 0.005 | 1.4 | 1.21 | 0.005 | 0
799045 | Трехфазный конденсатор NWC6-0.525-30-3, АС525В, 30кВАр | 17680.65 | 14492.34 | шт | Промышленная | Под заказ | Нет | Нет | Нет | Оборудование для компенсации реактивной мощности | Конденсаторы | NWC6 | 6 | 1 | 18.35 | 16.62 | 0.05 | 3.058 | 2.77 | 0.008 | 3.0583 | 2.77 | 0.0083333 | 0
799030 | Трехфазный конденсатор NWC6-0.4-25-3, АС400В, 25кВАр | 15444.88 | 12659.74 | шт | Промышленная | Под заказ | Нет | Нет | Нет | Оборудование для компенсации реактивной мощности | Конденсаторы | NWC6 | 6 | 1 | 14.56 | 13.2 | 0.037 | 2.427 | 2.2 | 0.006 | 2.427 | 2.2 | 0.0061667 | 0
516351 | Трехфазный конденсатор BZMJ 0.4-5-3 АС400В, 5кВАр | 4291.52 | 3517.64 | шт | Промышленная | Под заказ | Нет | Нет | Нет | Оборудование для компенсации реактивной мощности | Конденсаторы | BZMJ | 8 | 1 | 7.09 | 6 | 0.035 | 0.886 | 0.75 | 0.004 | 0.88625 | 0.75 | 0.004375 | 0
516355 | Трехфазный конденсатор BZMJ 0.4-10-3 АС400В, 10 кВАр | 6366.31 | 5218.29 | шт | Промышленная | Под заказ | Нет | Нет | Нет | Оборудование для компенсации реактивной мощности | Конденсаторы | BZMJ | 8 | 1 | 10.53 | 9.44 | 0.035 | 1.316 | 1.18 | 0.004 | 1.3162 | 1.18 | 0.004375 | 0
516370 | Трехфазный конденсатор BZMJ 0.45-10-3 АС450В, 10кВАр | 6366.31 | 5218.29 | шт | Промышленная | Склад | Нет | Нет | Нет | Оборудование для компенсации реактивной мощности | Конденсаторы | BZMJ | 8 | 1 | 11.5 | 10.69 | 0.035 | 1.438 | 1.336 | 0.004 | 1.438 | 1.3362 | 0.004375 | 0
516377 | Трехфазный конденсатор BZMJ 0.45-30-3 АС450В, 30 кВАр | 16254.3 | 13323.2 | шт | Промышленная | Склад | Нет | Нет | Нет | Оборудование для компенсации реактивной мощности | Конденсаторы | BZMJ | 6 | 1 | 21.6 | 20.62 | 0.049 | 3.6 | 3.437 | 0.008 | 3.6 | 3.437 | 0.0081667 | 0
507003 | Регулятор реактивной мощности JKF8-6 с 6-тью контурами | 33978.24 | 27851.02 | шт | Промышленная | Склад | Нет | Нет | Нет | Оборудование для компенсации реактивной мощности | Регуляторы | JKF8 | 8 | 1 | 10.72 | 8.34 | 0.047 | 1.34 | 1.043 | 0.006 | 1.34 | 1.043 | 0.006 | 0
507002 | Регулятор реактивной мощности JKF8-12 с 12-тью контурами | 36658.67 | 30048.09 | шт | Промышленная | Склад | Нет | Нет | Нет | Оборудование для компенсации реактивной мощности | Регуляторы | JKF8 | 8 | 1 | 10.72 | 8.34 | 0.047 | 1.34 | 1.043 | 0.006 | 1.34 | 1.043 | 0.006 | 0
576784 | Шильдик аварийной остановки NP2-BY9330 φ60 (с надписью) (R) | 34.17 | 28.01 | шт | Промышленная | Склад | Нет | Нет | Нет | Оборудование сигнализации и управления | Кнопки управления | NP Аксессуары | 1200 | 100 | 3.21 | 2.4 | 0.02 | 0.268 | 0.2 | 0.002 | 0.00268 | 0.002 | 2e-05 | 0
327159 | Однофазный трансформатор NDK-50VA 400 230/24 0 24 IEC | 1697.48 | 1391.38 | шт | Промышленная | Под заказ | Да | Нет | Да | Оборудование сигнализации и управления | Трансформаторы | NDK | 18 | 1 | 24.55 | 22.32 | 0.026 | 1.364 | 1.24 | 0.001 | 1.364 | 1.24 | 0.0014444 | 499
393982 | Комплект управления для NH40CSW на токи 125-630А (без рукоятки) | 3810.82 | 3123.62 | шт | Промышленная | Склад | Нет | Нет | Нет | Силовые аппараты распределения электроэнергии | Выключатели-разъединители | NH40 Аксессуары | 20 | 1 | 16.2 | 15.8 | 0.025 | 0.81 | 0.79 | 0.001 | 0.81 | 0.79 | 0.00125 | 0
393986 | Комплект управления для NH40W на токи 125-630А (без рукоятки) | 3549.68 | 2909.57 | шт | Промышленная | Склад | Нет | Нет | Нет | Силовые аппараты распределения электроэнергии | Выключатели-разъединители | NH40 Аксессуары | 20 | 1 | 16.2 | 15.8 | 0.032 | 0.81 | 0.79 | 0.002 | 0.81 | 0.79 | 0.002 | 0
393980 | Комплект управления для NH40W на токи 1000-3150А (без рукоятки) | 15157.8 | 12424.43 | шт | Промышленная | Склад | Нет | Нет | Нет | Силовые аппараты распределения электроэнергии | Выключатели-разъединители | NH40 Аксессуары | 20 | 1 | 26.4 | 26 | 0.025 | 1.32 | 1.3 | 0.001 | 1.32 | 1.3 | 0.00125 | 0
393981 | Комплект управления для NH40CSW на токи 1000-3150А (без рукоятки) | 15866.59 | 13005.4 | шт | Промышленная | Склад | Нет | Нет | Нет | Силовые аппараты распределения электроэнергии | Выключатели-разъединители | NH40 Аксессуары | 20 | 1 | 26.4 | 26 | 0.025 | 1.32 | 1.3 | 0.001 | 1.32 | 1.3 | 0.00125 | 0
420142 | Реверсивный выключатель-разъединитель с электроприводом NH40-800/3SZ, 3P, 800А | 423699.89 | 347294.99 | шт | Промышленная | Под заказ | Нет | Нет | Нет | Силовые аппараты распределения электроэнергии | Выключатели-разъединители | NH40-SZ | 1 | 1 | 49.12 | 39.05 | 0.073 | 49.12 | 39.05 | 0.073 | 49.12 | 39.05 | 0.073 | 0
420077 | Реверсивный выключатель-разъединитель с электроприводом NH40-1000/3SZ, 3P, 1000А | 423699.89 | 347294.99 | шт | Промышленная | Под заказ | Нет | Нет | Нет | Силовые аппараты распределения электроэнергии | Выключатели-разъединители | NH40-SZ | 1 | 1 | 49.12 | 39.05 | 0.073 | 49.12 | 39.05 | 0.073 | 49.12 | 39.05 | 0.073 | 0
420078 | Реверсивный выключатель-разъединитель с электроприводом NH40-1250/3SZ, 3P, 1250А | 467380.22 | 383098.54 | шт | Промышленная | Под заказ | Нет | Нет | Нет | Силовые аппараты распределения электроэнергии | Выключатели-разъединители | NH40-SZ | 1 | 1 | 53 | 49 | 0.103 | 53 | 49 | 0.103 | 53 | 49 | 0.103 | 0
420104 | Реверсивный выключатель-разъединитель с электроприводом NH40-2500/4SZ, 4P, 2500А | 1031108.13 | 845170.6 | шт | Промышленная | Под заказ | Нет | Нет | Нет | Силовые аппараты распределения электроэнергии | Выключатели-разъединители | NH40-SZ | 1 | 1 | 115 | 100.3 | 0.168 | 115 | 100.3 | 0.168 | 115 | 100.3 | 0.168 | 0
420121 | Реверсивный выключатель-разъединитель с блоком АВР NH40-630/3SZ II, 3P, 630А | 314933.34 | 258142.08 | шт | Промышленная | Под заказ | Нет | Нет | Нет | Силовые аппараты распределения электроэнергии | Выключатели-разъединители | NH40-SZ | 1 | 1 | 19 | 18.2 | 0.053 | 19 | 18.2 | 0.053 | 19 | 18.2 | 0.053 | 0
403022 | Откидной выключатель-разъединитель NHR17-160/3, 3P, 160А, с плавкими вставками, без вспом. контактов | 8174.29 | 6700.24 | шт | Промышленная | Под заказ | Нет | Нет | Нет | Силовые аппараты распределения электроэнергии | Предохранители-выключатели-разъединители | NHR17 | 8 | 1 | 11.37 | 10.77 | 0.022 | 1.421 | 1.346 | 0.003 | 1.4212 | 1.3462 | 0.003 | 0
403024 | Откидной выключатель-разъединитель NHR17-400/3, 3P, 400А, с плавкими вставками, без вспом. контактов | 24784.37 | 20315.06 | шт | Промышленная | Под заказ | Нет | Нет | Нет | Силовые аппараты распределения электроэнергии | Предохранители-выключатели-разъединители | NHR17 | 2 | 1 | 14.5 | 14 | 0.031 | 7.25 | 7 | 0.015 | 7.25 | 7 | 0.0155 | 0
403017 | Откидной выключатель-разъединитель NHR17-100/3, 3P, 100А, с плавкими вставками, со вспом. контактами | 8322.06 | 6821.36 | шт | Промышленная | Склад | Нет | Нет | Нет | Силовые аппараты распределения электроэнергии | Предохранители-выключатели-разъединители | NHR17 | 8 | 1 | 11.5 | 10.9 | 0.022 | 1.438 | 1.363 | 0.003 | 1.438 | 1.363 | 0.003 | 0
403016 | Откидной выключатель-разъединитель NHR17-250/3, 3P, 250А, с плавкими вставками, со вспом. контактами | 17337.48 | 14211.05 | шт | Промышленная | Склад | Нет | Нет | Нет | Силовые аппараты распределения электроэнергии | Предохранители-выключатели-разъединители | NHR17 | 4 | 1 | 15 | 14 | 0.04 | 3.75 | 3.5 | 0.01 | 3.75 | 3.5 | 0.01 | 0
403019 | Откидной выключатель-разъединитель NHR17-400/3, 3P, 400А, с плавкими вставками, со вспом. контактами | 25486.09 | 20890.24 | шт | Промышленная | Склад | Нет | Нет | Нет | Силовые аппараты распределения электроэнергии | Предохранители-выключатели-разъединители | NHR17 | 2 | 1 | 14.5 | 14 | 0.031 | 7.25 | 7 | 0.015 | 7.25 | 7 | 0.0155 | 0
403020 | Откидной выключатель-разъединитель NHR17-630/3, 3P, 630А, с плавкими вставками, со вспом. контактами | 30451 | 24959.84 | шт | Промышленная | Склад | Нет | Нет | Нет | Силовые аппараты распределения электроэнергии | Предохранители-выключатели-разъединители | NHR17 | 2 | 1 | 16 | 15.5 | 0.031 | 8 | 7.75 | 0.015 | 8 | 7.75 | 0.0155 | 0
831017 | Преобразователь частоты NVF300M-1.5/TS4, 1.5кВт, 380В 3Ф , общий тип | 17341.56 | 14214.39 | шт | Приводная техника | Под заказ | Да | Нет | Да | Оборудование для защиты и управления двигателем | Преобразователи частоты | NVF | 4 | 1 | 5.36 | 4.3 | 0.028 | 1.34 | 1.075 | 0.007 | 1.34 | 1.075 | 0.007 | 0
639033 | Преобразователь частоты NVF2G-22/TS4, 22кВт, 380В 3Ф, перегрузка 150% | 56850.13 | 46598.47 | шт | Приводная техника | Под заказ | Да | Нет | Да | Оборудование для защиты и управления двигателем | Преобразователи частоты | NVF2G | 1 | 1 | 16 | 15 | 0.046 | 16 | 15 | 0.046 | 16 | 15 | 0.046 | 42
639043 | Преобразователь частоты NVF2G-30/TS4, 30кВт, 380В 3Ф, перегрузка 150% | 67137.66 | 55030.87 | шт | Приводная техника | Под заказ | Да | Нет | Да | Оборудование для защиты и управления двигателем | Преобразователи частоты | NVF2G | 1 | 1 | 28 | 26.5 | 0.085 | 28 | 26.5 | 0.085 | 28 | 26.5 | 0.085 | 6
639049 | Преобразователь частоты NVF2G-45/TS4, 45кВт, 380В 3Ф , перегрузка 150% | 117926.41 | 96660.99 | шт | Приводная техника | Под заказ | Да | Нет | Нет | Оборудование для защиты и управления двигателем | Преобразователи частоты | NVF2G | 1 | 1 | 45 | 34.4 | 0.126 | 45 | 34.4 | 0.126 | 45 | 34.4 | 0.126 | 0
639053 | Преобразователь частоты NVF2G-55/TS4, 55кВт, 380В 3Ф, перегрузка 150% | 129943.13 | 106510.76 | шт | Приводная техника | Под заказ | Да | Нет | Да | Оборудование для защиты и управления двигателем | Преобразователи частоты | NVF2G | 1 | 1 | 45 | 34.4 | 0.126 | 45 | 34.4 | 0.126 | 45 | 34.4 | 0.126 | 67
639057 | Преобразователь частоты NVF2G-75/TS4, 75кВт, 380В 3Ф, перегрузка 150% | 159590.19 | 130811.63 | шт | Приводная техника | Под заказ | Да | Нет | Да | Оборудование для защиты и управления двигателем | Преобразователи частоты | NVF2G | 1 | 1 | 72 | 58 | 0.164 | 72 | 58 | 0.164 | 72 | 58 | 0.164 | 52
639059 | Преобразователь частоты NVF2G-90/TS4, 90кВт, 380В 3Ф, перегрузка 150% | 183737.05 | 150604.14 | шт | Приводная техника | Под заказ | Да | Нет | Нет | Оборудование для защиты и управления двигателем | Преобразователи частоты | NVF2G | 1 | 1 | 72 | 58 | 0.164 | 72 | 58 | 0.164 | 72 | 58 | 0.164 | 0
639054 | Преобразователь частоты NVF2G-7.5/PS4, 7.5кВт, 380В 3Ф, перегрузка 120%, встр. торм. прерыватель | 20953.35 | 17174.88 | шт | Приводная техника | Под заказ | Да | Нет | Нет | Оборудование для защиты и управления двигателем | Преобразователи частоты | NVF2G | 1 | 1 | 4.2 | 3.6 | 0.03 | 4.2 | 3.6 | 0.03 | 4.2 | 3.6 | 0.03 | 1
639014 | Преобразователь частоты NVF2G-11/PS4, 11кВт, 380В 3Ф, перегрузка 120%, встр. торм. прерыватель | 28536.18 | 23390.31 | шт | Приводная техника | Под заказ | Да | Нет | Да | Оборудование для защиты и управления двигателем | Преобразователи частоты | NVF2G | 1 | 1 | 4.2 | 3.6 | 0.03 | 4.2 | 3.6 | 0.03 | 4.2 | 3.6 | 0.03 | 52
639020 | Преобразователь частоты NVF2G-15/PS4, 15кВт, 380В 3Ф, перегрузка 120%, встр. торм. прерыватель | 36713.47 | 30093.01 | шт | Приводная техника | Под заказ | Да | Нет | Нет | Оборудование для защиты и управления двигателем | Преобразователи частоты | NVF2G | 1 | 1 | 11.5 | 10.5 | 0.035 | 11.5 | 10.5 | 0.035 | 11.5 | 10.5 | 0.035 | 1
639024 | Преобразователь частоты NVF2G-18.5/PS4, 18.5кВт, 380В 3Ф, перегрузка 120%, встр. торм. прерыватель | 46933.12 | 38469.77 | шт | Приводная техника | Под заказ | Да | Нет | Да | Оборудование для защиты и управления двигателем | Преобразователи частоты | NVF2G | 1 | 1 | 11.5 | 10.5 | 0.035 | 11.5 | 10.5 | 0.035 | 11.5 | 10.5 | 0.035 | 10
639032 | Преобразователь частоты NVF2G-22/PS4, 22кВт, 380В 3Ф, перегрузка 120% | 56486.85 | 46300.7 | шт | Приводная техника | Под заказ | Да | Нет | Нет | Оборудование для защиты и управления двигателем | Преобразователи частоты | NVF2G | 1 | 1 | 16 | 15 | 0.046 | 16 | 15 | 0.046 | 16 | 15 | 0.046 | 9
639042 | Преобразователь частоты NVF2G-30/PS4, 30кВт, 380В 3Ф, перегрузка 120% | 64970.06 | 53254.15 | шт | Приводная техника | Под заказ | Да | Нет | Нет | Оборудование для защиты и управления двигателем | Преобразователи частоты | NVF2G | 1 | 1 | 16 | 15 | 0.046 | 16 | 15 | 0.046 | 16 | 15 | 0.046 | 1
639052 | Преобразователь частоты NVF2G-55/PS4, 55кВт, 380В 3Ф, перегрузка 120% | 127872.02 | 104813.13 | шт | Приводная техника | Под заказ | Да | Нет | Нет | Оборудование для защиты и управления двигателем | Преобразователи частоты | NVF2G | 1 | 1 | 45 | 34.4 | 0.126 | 45 | 34.4 | 0.126 | 45 | 34.4 | 0.126 | 11
639999 | Комплект удаленного монтажа панели управления NVF2G (2 метра) | 580.96 | 476.2 | шт | Приводная техника | Под заказ | Нет | Нет | Да | Оборудование для защиты и управления двигателем | Преобразователи частоты | NVF Аксессуары | 10 | 1 | 5.3 | 5 | 0.005 | 0.53 | 0.5 | 0.001 | 0.53 | 0.5 | 0.001 | 0
489027 | Устройство плавного пуска NJR2-55D,103А,55кВт | 62093.49 | 50896.3 | шт | Приводная техника | Склад | Нет | Нет | Да | Оборудование для защиты и управления двигателем | Устройство плавного пуска | NJR2 | 1 | 1 | 9.5 | 8 | 0.03 | 9.5 | 8 | 0.03 | 9.5 | 8 | 0.03 | 0
489028 | Устройство плавного пуска NJR2-75D,140А,75кВт | 79189.64 | 64909.54 | шт | Приводная техника | Склад | Нет | Нет | Да | Оборудование для защиты и управления двигателем | Устройство плавного пуска | NJR2 | 1 | 1 | 9.5 | 8 | 0.03 | 9.5 | 8 | 0.03 | 9.5 | 8 | 0.03 | 0
489030 | Устройство плавного пуска NJR2-110D,207А,110кВт | 111783.42 | 91625.75 | шт | Приводная техника | Склад | Нет | Нет | Да | Оборудование для защиты и управления двигателем | Устройство плавного пуска | NJR2 | 1 | 1 | 22.1 | 20 | 0.069 | 22.1 | 20 | 0.069 | 22.1 | 20 | 0.069 | 0
489031 | Устройство плавного пуска NJR2-132D,248А,132кВт | 124111.41 | 101730.66 | шт | Приводная техника | Под заказ | Нет | Нет | Нет | Оборудование для защиты и управления двигателем | Устройство плавного пуска | NJR2 | 1 | 1 | 22.1 | 20 | 0.069 | 22.1 | 20 | 0.069 | 22.1 | 20 | 0.069 | 0
489034 | Устройство плавного пуска NJR2-220D,404А,220кВт | 165041.78 | 135280.15 | шт | Приводная техника | Под заказ | Нет | Нет | Нет | Оборудование для защиты и управления двигателем | Устройство плавного пуска | NJR2 | 1 | 1 | 27.5 | 25 | 0.087 | 27.5 | 25 | 0.087 | 27.5 | 25 | 0.087 | 0
489035 | Устройство плавного пуска NJR2-250D,459А,250кВт | 170390.76 | 139664.56 | шт | Приводная техника | Под заказ | Нет | Нет | Нет | Оборудование для защиты и управления двигателем | Устройство плавного пуска | NJR2 | 1 | 1 | 27.5 | 25 | 0.087 | 27.5 | 25 | 0.087 | 27.5 | 25 | 0.087 | 0
489036 | Устройство плавного пуска NJR2-280D,514А,280кВт | 184589.88 | 151303.18 | шт | Приводная техника | Под заказ | Нет | Нет | Нет | Оборудование для защиты и управления двигателем | Устройство плавного пуска | NJR2 | 1 | 1 | 27.5 | 25 | 0.087 | 27.5 | 25 | 0.087 | 27.5 | 25 | 0.087 | 0
489996 | Комплект удаленного монтажа панели управления NJR2 (2 метра) | 1875.68 | 1537.44 | шт | Приводная техника | Под заказ | Нет | Нет | Нет | Оборудование для защиты и управления двигателем | Устройство плавного пуска | NJR2 Аксессуары | 10 | 1 | 5.3 | 5 | 0.005 | 0.53 | 0.5 | 0.001 | 0.53 | 0.5 | 0.001 | 0
814985 | Расцепитель максимального /минимального напряжения OUVT-X1 для NXB-63 (R) | 1730.77 | 1418.66 | шт | Розничная | Склад | Нет | Нет | Да | Модульные аппараты распределения электроэнергии | Модульные автоматические выключатели | NB, NXB Аксессуары | 120 | 8 | 7.5 | 6.24 | 0.027 | 0.5 | 0.416 | 0.002 | 0.0625 | 0.052 | 0.00025 | 0
814986 | Расцепитель максимального напряжения OVT-X1 для NXB-63 (R) | 1506.8 | 1235.08 | шт | Розничная | Под заказ | Нет | Нет | Нет | Модульные аппараты распределения электроэнергии | Модульные автоматические выключатели | NB, NXB Аксессуары | 120 | 8 | 7.38 | 6.12 | 0.027 | 0.492 | 0.408 | 0.002 | 0.0615 | 0.051 | 0.00025 | 0
814987 | Расцепитель минимального напряжения UVT-X1 для NXB-63 (R) | 1763.8 | 1445.74 | шт | Розничная | Склад | Нет | Нет | Да | Модульные аппараты распределения электроэнергии | Модульные автоматические выключатели | NB, NXB Аксессуары | 120 | 8 | 7.5 | 6.24 | 0.027 | 0.5 | 0.416 | 0.002 | 0.0625 | 0.052 | 0.00025 | 0
814988 | Независимый расцепитель SHT-X1 AC/DC 24/48В для NXB-63 | 893.08 | 732.03 | шт | Розничная | Склад | Нет | Нет | Нет | Модульные аппараты распределения электроэнергии | Модульные автоматические выключатели | NB, NXB Аксессуары | 120 | 8 | 7.38 | 6.12 | 0.027 | 0.492 | 0.408 | 0.002 | 0.0615 | 0.051 | 0.00025 | 0
814989 | Независимый расцепитель SHT-X1 AC 230/400В для NXB-63 | 941.95 | 772.09 | шт | Розничная | Склад | Нет | Нет | Нет | Модульные аппараты распределения электроэнергии | Модульные автоматические выключатели | NB, NXB Аксессуары | 120 | 8 | 7.38 | 6.12 | 0.027 | 0.492 | 0.408 | 0.002 | 0.0615 | 0.051 | 0.00025 | 0
814990 | Сигнальный контакт AL-X1 для NXB-63 (R) | 632.56 | 518.49 | шт | Розничная | Склад | Нет | Нет | Нет | Модульные аппараты распределения электроэнергии | Модульные автоматические выключатели | NB, NXB Аксессуары | 180 | 12 | 6.36 | 5.04 | 0.027 | 0.424 | 0.336 | 0.002 | 0.035333 | 0.028 | 0.00016667 | 0
814991 | Вспомогательный контакт AX-X1 для NXB-63 (R) | 605.22 | 496.08 | шт | Розничная | Склад | Нет | Нет | Нет | Модульные аппараты распределения электроэнергии | Модульные автоматические выключатели | NB, NXB Аксессуары | 180 | 12 | 6.18 | 4.86 | 0.027 | 0.412 | 0.324 | 0.002 | 0.034333 | 0.027 | 0.00016667 | 0
836511 | Контактор NXC-120 3P 120А AC220B (50Гц) 2НО+2НЗ (R) | 14542.28 | 11919.9 | шт | Розничная | Склад | Нет | Да | Нет | Оборудование для защиты и управления двигателем | Контакторы | NXC (120-630А) | 2 | 1 | 7.29 | 6.18 | 0.018 | 3.645 | 3.09 | 0.009 | 3.645 | 3.09 | 0.009 | 0
836542 | Контактор NXC-265 3P 265А AC/DC220-240B (50Гц) 2НО+2НЗ (R) | 35631.09 | 29205.81 | шт | Розничная | Склад | Нет | Да | Нет | Оборудование для защиты и управления двигателем | Контакторы | NXC (120-630А) | 2 | 1 | 14.58 | 13.4 | 0.026 | 7.29 | 6.7 | 0.013 | 7.29 | 6.7 | 0.013 | 0
836545 | Контактор NXC-330 3P 330А AC/DC220-240B (50Гц) 2НО+2НЗ (R) | 58889.03 | 48269.7 | шт | Розничная | Склад | Нет | Да | Нет | Оборудование для защиты и управления двигателем | Контакторы | NXC (120-630А) | 2 | 1 | 14.58 | 13.4 | 0.026 | 7.29 | 6.7 | 0.013 | 7.29 | 6.7 | 0.013 | 0
836560 | Контактор NXC-500 3P 500А AC/DC220-240B (50Гц) 2НО+2НЗ (R) | 90111.88 | 73862.2 | шт | Розничная | Склад | Нет | Да | Нет | Оборудование для защиты и управления двигателем | Контакторы | NXC (120-630А) | 2 | 1 | 22.07 | 20.6 | 0.038 | 11.035 | 10.3 | 0.019 | 11.035 | 10.3 | 0.019 | 0
925191 | Приставка фронтальных доп.контактов AX-3M/02 2НЗ для NXC-06M~12M (R) | 293.9 | 240.9 | шт | Розничная | Под заказ | Нет | Да | Да | Оборудование для защиты и управления двигателем | Контакторы | NXC Аксессуары | 360 | 6 | 12.56 | 10.8 | 0.03 | 0.209 | 0.18 | 0.001 | 0.034889 | 0.03 | 0.00016667 | 0
925190 | Приставка фронтальных доп.контактов AX-3M/11 1НО+1НЗ для NXC-06M~12M (R) | 291.21 | 238.7 | шт | Розничная | Склад | Нет | Да | Да | Оборудование для защиты и управления двигателем | Контакторы | NXC Аксессуары | 360 | 6 | 12.56 | 10.8 | 0.03 | 0.209 | 0.18 | 0.001 | 0.034889 | 0.03 | 0.00016667 | 0
925189 | Приставка фронтальных доп.контактов AX-3M/20 2НО для NXC-06M~12M (R) | 293.9 | 240.9 | шт | Розничная | Склад | Нет | Да | Да | Оборудование для защиты и управления двигателем | Контакторы | NXC Аксессуары | 360 | 6 | 12.56 | 10.8 | 0.03 | 0.209 | 0.18 | 0.001 | 0.034889 | 0.03 | 0.00016667 | 0
925188 | Приставка фронтальных доп.контактов AX-3M/04 4НЗ для NXC-06M~12M (R) | 798.16 | 654.23 | шт | Розничная | Склад | Нет | Да | Нет | Оборудование для защиты и управления двигателем | Контакторы | NXC Аксессуары | 360 | 6 | 12.56 | 10.8 | 0.03 | 0.209 | 0.18 | 0.001 | 0.034889 | 0.03 | 0.00016667 | 0
925187 | Приставка фронтальных доп.контактов AX-3M/13 1НО+3НЗ для NXC-06M~12M (R) | 798.16 | 654.23 | шт | Розничная | Склад | Нет | Да | Нет | Оборудование для защиты и управления двигателем | Контакторы | NXC Аксессуары | 360 | 6 | 16.16 | 14.4 | 0.03 | 0.269 | 0.24 | 0.001 | 0.044889 | 0.04 | 0.00016667 | 0
925186 | Приставка фронтальных доп.контактов AX-3M/22 2НО+2НЗ для NXC-06M~12M (R) | 790.9 | 648.28 | шт | Розничная | Склад | Нет | Да | Нет | Оборудование для защиты и управления двигателем | Контакторы | NXC Аксессуары | 360 | 6 | 16.16 | 14.4 | 0.03 | 0.269 | 0.24 | 0.001 | 0.044889 | 0.04 | 0.00016667 | 0
925185 | Приставка фронтальных доп.контактов AX-3M/31 3НО+1НЗ для NXC-06M~12M (R) | 798.16 | 654.23 | шт | Розничная | Склад | Нет | Да | Да | Оборудование для защиты и управления двигателем | Контакторы | NXC Аксессуары | 360 | 6 | 16.16 | 14.4 | 0.03 | 0.269 | 0.24 | 0.001 | 0.044889 | 0.04 | 0.00016667 | 0
925184 | Приставка фронтальных доп.контактов AX-3M/40 4НО для NXC-06M~12M (R) | 790.9 | 648.28 | шт | Розничная | Склад | Нет | Да | Нет | Оборудование для защиты и управления двигателем | Контакторы | NXC Аксессуары | 360 | 6 | 16.16 | 14.4 | 0.03 | 0.269 | 0.24 | 0.001 | 0.044889 | 0.04 | 0.00016667 | 0
938996 | Крышка AXC-1 для контакторов NXC-06-22/NXC-120-630 (R) | 14.41 | 11.81 | шт | Розничная | Склад | Нет | Да | Да | Оборудование для защиты и управления двигателем | Контакторы | NXC Аксессуары | 800 | 400 | 3.16 | 2.69 | 0.029 | 1.58 | 1.345 | 0.015 | 0.00395 | 0.0033625 | 3.75e-05 | 0
938997 | Крышка AXC-2 для контакторов NXC-25-38 (R) | 14.41 | 11.81 | шт | Розничная | Склад | Нет | Да | Да | Оборудование для защиты и управления двигателем | Контакторы | NXC Аксессуары | 800 | 400 | 4.04 | 3.57 | 0.029 | 2.02 | 1.785 | 0.015 | 0.00505 | 0.0044625 | 3.75e-05 | 0
938998 | Крышка AXC-3 для контакторов NXC-40-65 (R) | 25.23 | 20.68 | шт | Розничная | Склад | Нет | Да | Да | Оборудование для защиты и управления двигателем | Контакторы | NXC Аксессуары | 400 | 200 | 3.57 | 3.1 | 0.029 | 1.785 | 1.55 | 0.015 | 0.008925 | 0.00775 | 7.5e-05 | 0
938999 | Крышка AXC-4 для контакторов NXC-75-100 (R) | 28.77 | 23.58 | шт | Розничная | Склад | Нет | Да | Да | Оборудование для защиты и управления двигателем | Контакторы | NXC Аксессуары | 300 | 150 | 3.09 | 2.61 | 0.029 | 1.545 | 1.305 | 0.015 | 0.0103 | 0.0087 | 0.0001 | 0
837092 | Тепловое реле NXR-12 0.1-0.16А (R) | 1235.77 | 1012.93 | шт | Розничная | Под заказ | Нет | Да | Нет | Оборудование для защиты и управления двигателем | Тепловые реле | NXR | 75 | 1 | 12.15 | 9.75 | 0.027 | 0.162 | 0.13 | 0.001 | 0.162 | 0.13 | 0.001 | 0
837093 | Тепловое реле NXR-12 0.16-0.25А (R) | 1235.77 | 1012.93 | шт | Розничная | Под заказ | Нет | Да | Нет | Оборудование для защиты и управления двигателем | Тепловые реле | NXR | 75 | 1 | 12.15 | 9.75 | 0.027 | 0.162 | 0.13 | 0.001 | 0.162 | 0.13 | 0.001 | 0
816121 | Авт. выкл.NXB-125 1P 63А 10кА х-ка C (R) | 1226.45 | 1005.29 | шт | Промышленная | Под заказ | Нет | Нет | Нет | Модульные аппараты распределения электроэнергии | Модульные автоматические выключатели | NXB-125 | 108 | 12 | 18.33 | 17.3 | 0.025 | 2.037 | 1.922 | 0.003 | 0.16975 | 0.16019 | 0.00025 | 0
816123 | Авт. выкл.NXB-125 1P 80А 10кА х-ка C (R) | 1226.45 | 1005.29 | шт | Промышленная | Склад | Нет | Нет | Нет | Модульные аппараты распределения электроэнергии | Модульные автоматические выключатели | NXB-125 | 108 | 12 | 18.44 | 17.4 | 0.025 | 2.049 | 1.933 | 0.003 | 0.17075 | 0.16111 | 0.00025 | 0
816125 | Авт. выкл.NXB-125 1P 100А 10кА х-ка C (R) | 1226.45 | 1005.29 | шт | Промышленная | Склад | Нет | Нет | Нет | Модульные аппараты распределения электроэнергии | Модульные автоматические выключатели | NXB-125 | 108 | 12 | 18.7 | 17.66 | 0.025 | 2.078 | 1.962 | 0.003 | 0.17317 | 0.16352 | 0.00025 | 0
816127 | Авт. выкл.NXB-125 1P 125А 10кА х-ка C (R) | 1226.45 | 1005.29 | шт | Промышленная | Склад | Нет | Нет | Нет | Модульные аппараты распределения электроэнергии | Модульные автоматические выключатели | NXB-125 | 108 | 12 | 19.22 | 18.18 | 0.025 | 2.136 | 2.02 | 0.003 | 0.178 | 0.16833 | 0.00025 | 0
816122 | Авт. выкл.NXB-125 1P 63А 10кА х-ка D (R) | 1275.27 | 1045.3 | шт | Промышленная | Под заказ | Нет | Нет | Нет | Модульные аппараты распределения электроэнергии | Модульные автоматические выключатели | NXB-125 | 108 | 12 | 18.33 | 17.3 | 0.025 | 2.037 | 1.922 | 0.003 | 0.16975 | 0.16019 | 0.00025 | 0
816124 | Авт. выкл.NXB-125 1P 80А 10кА х-ка D (R) | 1304.28 | 1069.08 | шт | Промышленная | Склад | Нет | Нет | Да | Модульные аппараты распределения электроэнергии | Модульные автоматические выключатели | NXB-125 | 108 | 12 | 18.44 | 17.4 | 0.025 | 2.049 | 1.933 | 0.003 | 0.17075 | 0.16111 | 0.00025 | 0
816126 | Авт. выкл.NXB-125 1P 100А 10кА х-ка D (R) | 1275.27 | 1045.3 | шт | Промышленная | Под заказ | Нет | Нет | Нет | Модульные аппараты распределения электроэнергии | Модульные автоматические выключатели | NXB-125 | 108 | 12 | 18.7 | 17.66 | 0.025 | 2.078 | 1.962 | 0.003 | 0.17317 | 0.16352 | 0.00025 | 0
816128 | Авт. выкл.NXB-125 1P 125А 10кА х-ка D (R) | 1275.27 | 1045.3 | шт | Промышленная | Под заказ | Нет | Нет | Нет | Модульные аппараты распределения электроэнергии | Модульные автоматические выключатели | NXB-125 | 108 | 12 | 19.22 | 18.18 | 0.025 | 2.136 | 2.02 | 0.003 | 0.178 | 0.16833 | 0.00025 | 0
816137 | Авт. выкл.NXB-125 3P 63А 10кА х-ка C (R) | 3590.89 | 2943.35 | шт | Промышленная | Склад | Нет | Нет | Нет | Модульные аппараты распределения электроэнергии | Модульные автоматические выключатели | NXB-125 | 36 | 4 | 18.4 | 17.37 | 0.025 | 2.044 | 1.93 | 0.003 | 0.51111 | 0.4825 | 0.00075 | 0
816139 | Авт. выкл.NXB-125 3P 80А 10кА х-ка C (R) | 3590.89 | 2943.35 | шт | Промышленная | Склад | Нет | Нет | Нет | Модульные аппараты распределения электроэнергии | Модульные автоматические выключатели | NXB-125 | 36 | 4 | 18.51 | 17.47 | 0.025 | 2.057 | 1.941 | 0.003 | 0.51425 | 0.48528 | 0.00075 | 0
816141 | Авт. выкл.NXB-125 3P 100А 10кА х-ка C (R) | 3520.46 | 2885.62 | шт | Промышленная | Склад | Нет | Нет | Нет | Модульные аппараты распределения электроэнергии | Модульные автоматические выключатели | NXB-125 | 36 | 4 | 18.77 | 17.73 | 0.025 | 2.086 | 1.97 | 0.003 | 0.5215 | 0.4925 | 0.00075 | 0
816143 | Авт. выкл.NXB-125 3P 125А 10кА х-ка C (R) | 3590.89 | 2943.35 | шт | Промышленная | Склад | Нет | Нет | Нет | Модульные аппараты распределения электроэнергии | Модульные автоматические выключатели | NXB-125 | 36 | 4 | 19.32 | 18.28 | 0.025 | 2.147 | 2.031 | 0.003 | 0.53675 | 0.50778 | 0.00075 | 0
816138 | Авт. выкл.NXB-125 3P 63А 10кА х-ка D (R) | 3825.85 | 3135.94 | шт | Промышленная | Склад | Нет | Нет | Нет | Модульные аппараты распределения электроэнергии | Модульные автоматические выключатели | NXB-125 | 36 | 4 | 18.4 | 17.37 | 0.025 | 2.044 | 1.93 | 0.003 | 0.51111 | 0.4825 | 0.00075 | 0
816140 | Авт. выкл.NXB-125 3P 80А 10кА х-ка D (R) | 3825.85 | 3135.94 | шт | Промышленная | Склад | Нет | Нет | Нет | Модульные аппараты распределения электроэнергии | Модульные автоматические выключатели | NXB-125 | 36 | 4 | 18.51 | 17.47 | 0.025 | 2.057 | 1.941 | 0.003 | 0.51425 | 0.48528 | 0.00075 | 0
816142 | Авт. выкл.NXB-125 3P 100А 10кА х-ка D (R) | 3825.85 | 3135.94 | шт | Промышленная | Склад | Нет | Нет | Нет | Модульные аппараты распределения электроэнергии | Модульные автоматические выключатели | NXB-125 | 36 | 4 | 18.77 | 17.73 | 0.025 | 2.086 | 1.97 | 0.003 | 0.5215 | 0.4925 | 0.00075 | 0
816144 | Авт. выкл.NXB-125 3P 125А 10кА х-ка D (R) | 3825.85 | 3135.94 | шт | Промышленная | Склад | Нет | Нет | Нет | Модульные аппараты распределения электроэнергии | Модульные автоматические выключатели | NXB-125 | 36 | 1 | 19.32 | 18.28 | 0.025 | 0.537 | 0.508 | 0.001 | 0.537 | 0.508 | 0.001 | 0
820474 | АВДТ NXBLE-125 1P+N C63 30мА тип AС 10кА, электронный (R) | 3507.45 | 2874.96 | шт | Промышленная | Под заказ | Нет | Нет | Нет | Модульные аппараты дифференциальной защиты | Дифференциальные автоматические выключатели | NXBLE-125 | 54 | 6 | 20.07 | 18.49 | 0.035 | 2.23 | 2.054 | 0.004 | 0.37167 | 0.34241 | 0.00066667 | 0
820476 | АВДТ NXBLE-125 1P+N C80 30мА тип AС 10кА, электронный (R) | 3517.74 | 2883.39 | шт | Промышленная | Под заказ | Нет | Нет | Нет | Модульные аппараты дифференциальной защиты | Дифференциальные автоматические выключатели | NXBLE-125 | 54 | 6 | 20.13 | 18.55 | 0.035 | 2.237 | 2.061 | 0.004 | 0.37283 | 0.34352 | 0.00066667 | 0
820478 | АВДТ NXBLE-125 1P+N C100 30мА тип AС 10кА, электронный (R) | 3542.72 | 2903.87 | шт | Промышленная | Под заказ | Нет | Нет | Нет | Модульные аппараты дифференциальной защиты | Дифференциальные автоматические выключатели | NXBLE-125 | 54 | 6 | 20.26 | 18.68 | 0.035 | 2.251 | 2.076 | 0.004 | 0.37519 | 0.346 | 0.00066667 | 0
820480 | АВДТ NXBLE-125 1P+N C125 30мА тип AС 10кА, электронный (R) | 4035.92 | 3308.13 | шт | Промышленная | Под заказ | Нет | Нет | Нет | Модульные аппараты дифференциальной защиты | Дифференциальные автоматические выключатели | NXBLE-125 | 54 | 6 | 20.52 | 18.94 | 0.035 | 2.28 | 2.104 | 0.004 | 0.38 | 0.35074 | 0.00066667 | 0
820498 | АВДТ NXBLE-125 1P+N C63 100мА тип AС 10кА, электронный (R) | 3493.86 | 2863.82 | шт | Промышленная | Под заказ | Нет | Нет | Нет | Модульные аппараты дифференциальной защиты | Дифференциальные автоматические выключатели | NXBLE-125 | 54 | 6 | 20.07 | 18.49 | 0.035 | 2.23 | 2.054 | 0.004 | 0.37167 | 0.34241 | 0.00066667 | 0
820500 | АВДТ NXBLE-125 1P+N C80 100мА тип AС 10кА, электронный (R) | 3504 | 2872.13 | шт | Промышленная | Под заказ | Нет | Нет | Нет | Модульные аппараты дифференциальной защиты | Дифференциальные автоматические выключатели | NXBLE-125 | 54 | 6 | 20.13 | 18.55 | 0.035 | 2.237 | 2.061 | 0.004 | 0.37283 | 0.34352 | 0.00066667 | 0
820502 | АВДТ NXBLE-125 1P+N C100 100мА тип AС 10кА, электронный (R) | 3528.98 | 2892.61 | шт | Промышленная | Под заказ | Нет | Нет | Нет | Модульные аппараты дифференциальной защиты | Дифференциальные автоматические выключатели | NXBLE-125 | 54 | 6 | 20.26 | 18.68 | 0.035 | 2.251 | 2.076 | 0.004 | 0.37519 | 0.346 | 0.00066667 | 0
820504 | АВДТ NXBLE-125 1P+N C125 100мА тип AС 10кА, электронный (R) | 4022.06 | 3296.77 | шт | Промышленная | Под заказ | Нет | Нет | Нет | Модульные аппараты дифференциальной защиты | Дифференциальные автоматические выключатели | NXBLE-125 | 54 | 6 | 20.52 | 18.94 | 0.035 | 2.28 | 2.104 | 0.004 | 0.38 | 0.35074 | 0.00066667 | 0
820506 | АВДТ NXBLE-125 1P+N C63 300мА тип AС 10кА, электронный (R) | 3503.74 | 2871.92 | шт | Промышленная | Под заказ | Нет | Нет | Нет | Модульные аппараты дифференциальной защиты | Дифференциальные автоматические выключатели | NXBLE-125 | 54 | 6 | 20.07 | 18.49 | 0.035 | 2.23 | 2.054 | 0.004 | 0.37167 | 0.34241 | 0.00066667 | 0
820508 | АВДТ NXBLE-125 1P+N C80 300мА тип AС 10кА, электронный (R) | 3513.89 | 2880.24 | шт | Промышленная | Под заказ | Нет | Нет | Нет | Модульные аппараты дифференциальной защиты | Дифференциальные автоматические выключатели | NXBLE-125 | 54 | 6 | 20.13 | 18.55 | 0.035 | 2.237 | 2.061 | 0.004 | 0.37283 | 0.34352 | 0.00066667 | 0
820510 | АВДТ NXBLE-125 1P+N C100 300мА тип AС 10кА, электронный (R) | 3538.88 | 2900.72 | шт | Промышленная | Под заказ | Нет | Нет | Нет | Модульные аппараты дифференциальной защиты | Дифференциальные автоматические выключатели | NXBLE-125 | 54 | 6 | 20.26 | 18.68 | 0.035 | 2.251 | 2.076 | 0.004 | 0.37519 | 0.346 | 0.00066667 | 0
820512 | АВДТ NXBLE-125 1P+N C125 300мА тип AС 10кА, электронный (R) | 4033.17 | 3305.88 | шт | Промышленная | Под заказ | Нет | Нет | Нет | Модульные аппараты дифференциальной защиты | Дифференциальные автоматические выключатели | NXBLE-125 | 54 | 6 | 20.52 | 18.94 | 0.035 | 2.28 | 2.104 | 0.004 | 0.38 | 0.35074 | 0.00066667 | 0
820584 | АВДТ NXBLE-125 3P+N C63 30мА тип AС 10кА, электронный (R) | 7499.3 | 6146.97 | шт | Промышленная | Склад | Нет | Нет | Нет | Модульные аппараты дифференциальной защиты | Дифференциальные автоматические выключатели | NXBLE-125 | 27 | 3 | 22.42 | 20.84 | 0.035 | 2.491 | 2.316 | 0.004 | 0.83037 | 0.772 | 0.0013333 | 0
820586 | АВДТ NXBLE-125 3P+N C80 30мА тип AС 10кА, электронный (R) | 7529.75 | 6171.93 | шт | Промышленная | Склад | Нет | Нет | Нет | Модульные аппараты дифференциальной защиты | Дифференциальные автоматические выключатели | NXBLE-125 | 27 | 3 | 22.5 | 20.92 | 0.035 | 2.5 | 2.324 | 0.004 | 0.83333 | 0.77481 | 0.0013333 | 0
820588 | АВДТ NXBLE-125 3P+N C100 30мА тип AС 10кА, электронный (R) | 7604.82 | 6233.46 | шт | Промышленная | Склад | Нет | Нет | Нет | Модульные аппараты дифференциальной защиты | Дифференциальные автоматические выключатели | NXBLE-125 | 27 | 3 | 22.7 | 21.12 | 0.035 | 2.522 | 2.347 | 0.004 | 0.84074 | 0.78233 | 0.0013333 | 0
820602 | АВДТ NXBLE-125 3P+N C63 100мА тип AС 10кА, электронный (R) | 7501.76 | 6148.98 | шт | Промышленная | Под заказ | Нет | Нет | Нет | Модульные аппараты дифференциальной защиты | Дифференциальные автоматические выключатели | NXBLE-125 | 27 | 3 | 22.42 | 20.84 | 0.035 | 2.491 | 2.316 | 0.004 | 0.83037 | 0.772 | 0.0013333 | 0
820604 | АВДТ NXBLE-125 3P+N C80 100мА тип AС 10кА, электронный (R) | 7532.37 | 6174.07 | шт | Промышленная | Под заказ | Нет | Нет | Нет | Модульные аппараты дифференциальной защиты | Дифференциальные автоматические выключатели | NXBLE-125 | 27 | 3 | 22.5 | 20.92 | 0.035 | 2.5 | 2.324 | 0.004 | 0.83333 | 0.77481 | 0.0013333 | 0
820606 | АВДТ NXBLE-125 3P+N C100 100мА тип AС 10кА, электронный (R) | 7607.29 | 6235.48 | шт | Промышленная | Под заказ | Нет | Нет | Нет | Модульные аппараты дифференциальной защиты | Дифференциальные автоматические выключатели | NXBLE-125 | 27 | 3 | 22.7 | 21.12 | 0.035 | 2.522 | 2.347 | 0.004 | 0.84074 | 0.78233 | 0.0013333 | 0
820608 | АВДТ NXBLE-125 3P+N C63 300мА тип AС 10кА, электронный (R) | 7504.11 | 6150.91 | шт | Промышленная | Под заказ | Нет | Нет | Нет | Модульные аппараты дифференциальной защиты | Дифференциальные автоматические выключатели | NXBLE-125 | 27 | 3 | 22.42 | 20.84 | 0.035 | 2.491 | 2.316 | 0.004 | 0.83037 | 0.772 | 0.0013333 | 0
820610 | АВДТ NXBLE-125 3P+N C80 300мА тип AС 10кА, электронный (R) | 7534.43 | 6175.76 | шт | Промышленная | Под заказ | Нет | Нет | Нет | Модульные аппараты дифференциальной защиты | Дифференциальные автоматические выключатели | NXBLE-125 | 27 | 3 | 22.5 | 20.92 | 0.035 | 2.5 | 2.324 | 0.004 | 0.83333 | 0.77481 | 0.0013333 | 0
820612 | АВДТ NXBLE-125 3P+N C100 300мА тип AС 10кА, электронный (R) | 7609.49 | 6237.29 | шт | Промышленная | Под заказ | Нет | Нет | Нет | Модульные аппараты дифференциальной защиты | Дифференциальные автоматические выключатели | NXBLE-125 | 27 | 3 | 22.7 | 21.12 | 0.035 | 2.522 | 2.347 | 0.004 | 0.84074 | 0.78233 | 0.0013333 | 0
200388 | ВДТ (УЗО) NL1-63 4P 63А 100мА 10кА тип AC (DB) (R) | 4252.08 | 3485.31 | шт | Промышленная | Под заказ | Нет | Нет | Нет | Модульные аппараты дифференциальной защиты | Выключатели дифференциального тока | NL1 | 36 | 1 | 13.81 | 12.46 | 0.026 | 0.384 | 0.346 | 0.001 | 0.384 | 0.34611 | 0.001 | 0
660034 | АВДТ NB310L 3P+N B10 30мА тип A 6кА, электромеханический (R) | 13626.59 | 11169.34 | шт | Промышленная | Под заказ | Нет | Нет | Нет | Модульные аппараты дифференциальной защиты | Дифференциальные автоматические выключатели | NB310L | 36 | 1 | 16.45 | 15.1 | 0.026 | 0.457 | 0.419 | 0.001 | 0.457 | 0.41944 | 0.001 | 0
660035 | АВДТ NB310L 3P+N B13 30мА тип A 6кА, электромеханический (R) | 13626.59 | 11169.34 | шт | Промышленная | Под заказ | Нет | Нет | Нет | Модульные аппараты дифференциальной защиты | Дифференциальные автоматические выключатели | NB310L | 36 | 1 | 16.45 | 15.1 | 0.026 | 0.457 | 0.419 | 0.001 | 0.457 | 0.41944 | 0.001 | 0
660036 | АВДТ NB310L 3P+N B16 30мА тип A 6кА, электромеханический (R) | 13626.59 | 11169.34 | шт | Промышленная | Под заказ | Нет | Нет | Нет | Модульные аппараты дифференциальной защиты | Дифференциальные автоматические выключатели | NB310L | 36 | 1 | 16.45 | 15.1 | 0.026 | 0.457 | 0.419 | 0.001 | 0.457 | 0.41944 | 0.001 | 0
660037 | АВДТ NB310L 3P+N B20 30мА тип A 6кА, электромеханический (R) | 13626.59 | 11169.34 | шт | Промышленная | Под заказ | Нет | Нет | Нет | Модульные аппараты дифференциальной защиты | Дифференциальные автоматические выключатели | NB310L | 36 | 1 | 16.45 | 15.1 | 0.026 | 0.457 | 0.419 | 0.001 | 0.457 | 0.41944 | 0.001 | 0
660038 | АВДТ NB310L 3P+N B25 30мА тип A 6кА, электромеханический (R) | 13626.59 | 11169.34 | шт | Промышленная | Под заказ | Нет | Нет | Нет | Модульные аппараты дифференциальной защиты | Дифференциальные автоматические выключатели | NB310L | 36 | 1 | 16.45 | 15.1 | 0.026 | 0.457 | 0.419 | 0.001 | 0.457 | 0.41944 | 0.001 | 0
660039 | АВДТ NB310L 3P+N B32 30мА тип A 6кА, электромеханический (R) | 13626.59 | 11169.34 | шт | Промышленная | Под заказ | Нет | Нет | Нет | Модульные аппараты дифференциальной защиты | Дифференциальные автоматические выключатели | NB310L | 36 | 1 | 16.57 | 15.22 | 0.026 | 0.46 | 0.423 | 0.001 | 0.46028 | 0.423 | 0.001 | 0
660040 | АВДТ NB310L 3P+N B40 30мА тип A 6кА, электромеханический (R) | 13626.59 | 11169.34 | шт | Промышленная | Под заказ | Нет | Нет | Нет | Модульные аппараты дифференциальной защиты | Дифференциальные автоматические выключатели | NB310L | 36 | 1 | 16.57 | 15.22 | 0.026 | 0.46 | 0.423 | 0.001 | 0.46028 | 0.423 | 0.001 | 0
660011 | АВДТ NB310L 3P+N C10 30мА тип A 6кА, электромеханический (R) | 13626.59 | 11169.34 | шт | Промышленная | Склад | Нет | Нет | Нет | Модульные аппараты дифференциальной защиты | Дифференциальные автоматические выключатели | NB310L | 36 | 1 | 16.45 | 15.1 | 0.026 | 0.457 | 0.419 | 0.001 | 0.457 | 0.41944 | 0.001 | 0
660012 | АВДТ NB310L 3P+N C13 30мА тип A 6кА, электромеханический (R) | 13626.59 | 11169.34 | шт | Промышленная | Под заказ | Нет | Нет | Нет | Модульные аппараты дифференциальной защиты | Дифференциальные автоматические выключатели | NB310L | 36 | 1 | 16.45 | 15.1 | 0.026 | 0.457 | 0.419 | 0.001 | 0.457 | 0.41944 | 0.001 | 0
660021 | АВДТ NB310L 3P+N C16 30мА тип AС 6кА, электромеханический (R) | 13626.59 | 11169.34 | шт | Промышленная | Склад | Нет | Нет | Нет | Модульные аппараты дифференциальной защиты | Дифференциальные автоматические выключатели | NB310L | 36 | 1 | 16.45 | 15.1 | 0.026 | 0.457 | 0.419 | 0.001 | 0.457 | 0.41944 | 0.001 | 0
660013 | АВДТ NB310L 3P+N C16 30мА тип A 6кА, электромеханический (R) | 14035.4 | 11504.43 | шт | Промышленная | Склад | Нет | Нет | Нет | Модульные аппараты дифференциальной защиты | Дифференциальные автоматические выключатели | NB310L | 36 | 1 | 16.45 | 15.1 | 0.026 | 0.457 | 0.419 | 0.001 | 0.457 | 0.41944 | 0.001 | 0
660014 | АВДТ NB310L 3P+N C20 30мА тип A 6кА, электромеханический (R) | 14173.61 | 11617.71 | шт | Промышленная | Склад | Нет | Нет | Нет | Модульные аппараты дифференциальной защиты | Дифференциальные автоматические выключатели | NB310L | 36 | 1 | 16.45 | 15.1 | 0.026 | 0.457 | 0.419 | 0.001 | 0.457 | 0.41944 | 0.001 | 0
660015 | АВДТ NB310L 3P+N C25 30мА тип A 6кА, электромеханический (R) | 14311.82 | 11731 | шт | Промышленная | Склад | Нет | Нет | Нет | Модульные аппараты дифференциальной защиты | Дифференциальные автоматические выключатели | NB310L | 36 | 1 | 16.45 | 15.1 | 0.026 | 0.457 | 0.419 | 0.001 | 0.457 | 0.41944 | 0.001 | 0
660016 | АВДТ NB310L 3P+N C32 30мА тип A 6кА, электромеханический (R) | 13626.59 | 11169.34 | шт | Промышленная | Склад | Нет | Нет | Нет | Модульные аппараты дифференциальной защиты | Дифференциальные автоматические выключатели | NB310L | 36 | 1 | 16.57 | 15.22 | 0.026 | 0.46 | 0.423 | 0.001 | 0.46028 | 0.423 | 0.001 | 0
660017 | АВДТ NB310L 3P+N C40 30мА тип A 6кА, электромеханический (R) | 13626.59 | 11169.34 | шт | Промышленная | Склад | Нет | Нет | Нет | Модульные аппараты дифференциальной защиты | Дифференциальные автоматические выключатели | NB310L | 36 | 1 | 16.57 | 15.22 | 0.026 | 0.46 | 0.423 | 0.001 | 0.46028 | 0.423 | 0.001 | 0
660010 | АВДТ NB310L 3P+N C6 30мА тип A 6кА, электромеханический (R) | 13626.59 | 11169.34 | шт | Промышленная | Склад | Нет | Нет | Нет | Модульные аппараты дифференциальной защиты | Дифференциальные автоматические выключатели | NB310L | 36 | 1 | 16.45 | 15.1 | 0.026 | 0.457 | 0.419 | 0.001 | 0.457 | 0.41944 | 0.001 | 0
956993 | Катушка управления для контакторов NXC-06M-12M AC 24В (50/60Гц) (R) | 153.35 | 125.7 | шт | Розничная | Под заказ | Нет | Да | Да | Оборудование для защиты и управления двигателем | Контакторы | NXC Аксессуары | 320 | 8 | 15.14 | 12.8 | 0.03 | 0.379 | 0.32 | 0.001 | 0.047375 | 0.04 | 0.000125 | 0
956996 | Катушка управления для контакторов NXC-06M-12M AC 380В (50/60Гц) (R) | 353.9 | 290.08 | шт | Розничная | Под заказ | Нет | Да | Нет | Оборудование для защиты и управления двигателем | Контакторы | NXC Аксессуары | 320 | 8 | 15.14 | 12.8 | 0.03 | 0.379 | 0.32 | 0.001 | 0.047375 | 0.04 | 0.000125 | 0
956698 | Катушка управления для контакторов NXC-40-65 AC 380В (50Гц) (R) | 544.02 | 445.92 | шт | Розничная | Под заказ | Нет | Да | Нет | Оборудование для защиты и управления двигателем | Контакторы | NXC Аксессуары | 80 | 2 | 11.67 | 9.26 | 0.03 | 0.292 | 0.232 | 0.001 | 0.146 | 0.116 | 0.0005 | 0
956988 | Катушка управления для контакторов NXC-120-225 AC 380В (50Гц) (R) | 1299.62 | 1065.26 | шт | Розничная | Под заказ | Нет | Да | Нет | Оборудование для защиты и управления двигателем | Контакторы | NXC Аксессуары | 8 | 2 | 3.19 | 2.26 | 0.018 | 0.798 | 0.565 | 0.005 | 0.399 | 0.2825 | 0.0025 | 0
956999 | Катушка управления для контакторов NXC-265-400 AC/DC 380-415В (50Гц) (R) | 4986.82 | 4087.56 | шт | Розничная | Под заказ | Нет | Да | Нет | Оборудование для защиты и управления двигателем | Контакторы | NXC Аксессуары | 6 | 1 | 5.56 | 4.32 | 0.018 | 0.927 | 0.72 | 0.003 | 0.927 | 0.72 | 0.003 | 0
956797 | Катушка управления для контакторов NXC-500-630 AC/DC 380-415В (50/60Гц) (R) | 6428.62 | 5269.36 | шт | Розничная | Под заказ | Нет | Да | Нет | Оборудование для защиты и управления двигателем | Контакторы | NXC Аксессуары | 6 | 1 | 8.14 | 6.9 | 0.018 | 1.357 | 1.15 | 0.003 | 1.357 | 1.15 | 0.003 | 0
256173 | Контактор модульный NCH8-25/31 25A 3НО+1HЗ 220/230V (CHINT) | 4550.45 | 3729.88 | шт | Розничная | Под заказ | Нет | Нет | Нет | Модульные аппараты сигнализации и управления | Модульные контакторы | NCH8 | 72 | 6 | 16.91 | 15.91 | 0.023 | 1.409 | 1.326 | 0.002 | 0.23486 | 0.221 | 0.00033333 | 0
200215 | ВДТ (УЗО) NL1-63 2P 25А 100мА 6кА тип AC (DB) (R) | 3182.6 | 2608.69 | шт | Промышленная | Склад | Нет | Нет | Нет | Модульные аппараты дифференциальной защиты | Выключатели дифференциального тока | NL1 | 90 | 1 | 20.49 | 18.54 | 0.034 | 0.228 | 0.206 | 0.001 | 0.228 | 0.206 | 0.001 | 0
200217 | ВДТ (УЗО) NL1-63 2P 63А 100мА 6кА тип AC (DB) (R) | 3073.7 | 2519.43 | шт | Промышленная | Склад | Нет | Нет | Нет | Модульные аппараты дифференциальной защиты | Выключатели дифференциального тока | NL1 | 90 | 1 | 20.49 | 18.54 | 0.034 | 0.228 | 0.206 | 0.001 | 0.228 | 0.206 | 0.001 | 0
200226 | ВДТ (УЗО) NL1-63 4P 25А 100мА 6кА тип AC (DB) (R) | 4505.68 | 3693.18 | шт | Промышленная | Склад | Нет | Нет | Нет | Модульные аппараты дифференциальной защиты | Выключатели дифференциального тока | NL1 | 36 | 1 | 13.81 | 12.46 | 0.026 | 0.384 | 0.346 | 0.001 | 0.384 | 0.34611 | 0.001 | 0
200227 | ВДТ (УЗО) NL1-63 4P 40А 100мА 6кА тип AC (DB) (R) | 3972.82 | 3256.41 | шт | Промышленная | Склад | Нет | Нет | Нет | Модульные аппараты дифференциальной защиты | Выключатели дифференциального тока | NL1 | 36 | 1 | 13.81 | 12.46 | 0.026 | 0.384 | 0.346 | 0.001 | 0.384 | 0.34611 | 0.001 | 0
200228 | ВДТ (УЗО) NL1-63 4P 63А 100мА 6кА тип AC (DB) (R) | 4110 | 3368.85 | шт | Промышленная | Склад | Нет | Нет | Нет | Модульные аппараты дифференциальной защиты | Выключатели дифференциального тока | NL1 | 36 | 1 | 13.81 | 12.46 | 0.026 | 0.384 | 0.346 | 0.001 | 0.384 | 0.34611 | 0.001 | 0
837128 | Тепловое реле NXR-100 80А-93А (R) | 2135.99 | 1750.81 | шт | Розничная | Склад | Нет | Да | Да | Оборудование для защиты и управления двигателем | Тепловые реле | NXR | 32 | 1 | 16.92 | 15.36 | 0.034 | 0.529 | 0.48 | 0.001 | 0.529 | 0.48 | 0.0010625 | 0
434367 | Однофазный трансформатор NDK-25ВА 220/24 IEC (R) | 3275.99 | 2685.24 | шт | Промышленная | Склад | Нет | Нет | Нет | Оборудование сигнализации и управления | Трансформаторы | NDK | 24 | 1 | 26.33 | 23.52 | 0.027 | 1.097 | 0.98 | 0.001 | 1.0971 | 0.98 | 0.001125 | 0
434368 | Однофазный трансформатор NDK-50ВА 220/24 IEC (R) | 3889.9 | 3188.44 | шт | Промышленная | Склад | Нет | Нет | Нет | Оборудование сигнализации и управления | Трансформаторы | NDK | 18 | 1 | 24.55 | 22.32 | 0.026 | 1.364 | 1.24 | 0.001 | 1.364 | 1.24 | 0.0014444 | 0
434369 | Однофазный трансформатор NDK-100ВА 220/24 IEC (R) | 5880.33 | 4819.94 | шт | Промышленная | Склад | Нет | Нет | Нет | Оборудование сигнализации и управления | Трансформаторы | NDK | 12 | 1 | 27.86 | 25.68 | 0.023 | 2.322 | 2.14 | 0.002 | 2.322 | 2.14 | 0.002 | 0
434370 | Однофазный трансформатор NDK-150ВА 220/24 IEC (R) | 6944.42 | 5692.15 | шт | Промышленная | Склад | Нет | Нет | Нет | Оборудование сигнализации и управления | Трансформаторы | NDK | 8 | 1 | 23.33 | 22 | 0.018 | 2.916 | 2.75 | 0.002 | 2.9162 | 2.75 | 0.00225 | 0
434373 | Однофазный трансформатор NDK-75ВА 220/24 IEC (R) | 4154.23 | 3405.11 | шт | Промышленная | Склад | Нет | Нет | Нет | Оборудование сигнализации и управления | Трансформаторы | NDK | 12 | 1 | 26.5 | 25.68 | 0.023 | 2.208 | 2.14 | 0.002 | 2.2083 | 2.14 | 0.002 | 0
434374 | Однофазный трансформатор NDK-300ВА 220/24 IEC (R) | 17222.19 | 14116.55 | шт | Промышленная | Под заказ | Нет | Нет | Нет | Оборудование сигнализации и управления | Трансформаторы | NDK | 4 | 1 | 20.9 | 20.4 | 0.014 | 5.225 | 5.1 | 0.004 | 5.225 | 5.1 | 0.004 | 0
434376 | Однофазный трансформатор NDK-500ВА 220/24 IEC (R) | 20802.85 | 17051.52 | шт | Промышленная | Под заказ | Нет | Нет | Нет | Оборудование сигнализации и управления | Трансформаторы | NDK | 4 | 1 | 32.5 | 31.6 | 0.021 | 8.125 | 7.9 | 0.005 | 8.125 | 7.9 | 0.00525 | 0
434377 | Однофазный трансформатор NDK-700ВА 220/24 IEC (R) | 24405.56 | 20004.56 | шт | Промышленная | Под заказ | Нет | Нет | Нет | Оборудование сигнализации и управления | Трансформаторы | NDK | 2 | 1 | 22.4 | 21.4 | 0.016 | 11.2 | 10.7 | 0.008 | 11.2 | 10.7 | 0.008 | 0
434378 | Однофазный трансформатор NDK-1000ВА 220/24 IEC (R) | 31725.76 | 26004.72 | шт | Промышленная | Под заказ | Нет | Нет | Нет | Оборудование сигнализации и управления | Трансформаторы | NDK | 2 | 1 | 26 | 25.42 | 0.016 | 13 | 12.71 | 0.008 | 13 | 12.71 | 0.008 | 0
434379 | Однофазный трансформатор NDK-1500ВА 220/24 IEC (R) | 37844.27 | 31019.89 | шт | Промышленная | Под заказ | Нет | Нет | Нет | Оборудование сигнализации и управления | Трансформаторы | NDK | 1 | 1 | 26.4 | 21.7 | 0.039 | 26.4 | 21.7 | 0.039 | 26.4 | 21.7 | 0.039 | 0
434380 | Однофазный трансформатор NDK-2000ВА 220/24 IEC (R) | 37844.27 | 31019.89 | шт | Промышленная | Под заказ | Нет | Нет | Нет | Оборудование сигнализации и управления | Трансформаторы | NDK | 1 | 1 | 29.7 | 25 | 0.039 | 29.7 | 25 | 0.039 | 29.7 | 25 | 0.039 | 0
434381 | Однофазный трансформатор NDK-2500ВА 220/24 IEC (R) | 41628.67 | 34121.86 | шт | Промышленная | Под заказ | Нет | Нет | Нет | Оборудование сигнализации и управления | Трансформаторы | NDK | 1 | 1 | 36.7 | 31.5 | 0.045 | 36.7 | 31.5 | 0.045 | 36.7 | 31.5 | 0.045 | 0
434382 | Однофазный трансформатор NDK-3000ВА 220/24 IEC (R) | 60901.19 | 49919.01 | шт | Промышленная | Под заказ | Нет | Нет | Нет | Оборудование сигнализации и управления | Трансформаторы | NDK | 1 | 1 | 36.7 | 31.5 | 0.045 | 36.7 | 31.5 | 0.045 | 36.7 | 31.5 | 0.045 | 0
434383 | Однофазный трансформатор NDK-4000ВА 220/24 IEC (R) | 69067.24 | 56612.49 | шт | Промышленная | Под заказ | Нет | Нет | Нет | Оборудование сигнализации и управления | Трансформаторы | NDK | 1 | 1 | 32.5 | 31.6 | 0.021 | 32.5 | 31.6 | 0.021 | 32.5 | 31.6 | 0.021 | 0
434384 | Однофазный трансформатор NDK-5000ВА 220/24 IEC (R) | 88191.1 | 72287.79 | шт | Промышленная | Под заказ | Нет | Нет | Нет | Оборудование сигнализации и управления | Трансформаторы | NDK | 1 | 1 | 55.5 | 48 | 0.058 | 55.5 | 48 | 0.058 | 55.5 | 48 | 0.058 | 0
956994 | Катушка управления для контакторов NXC-06M-12M AC 110В (50/60Гц) (R) | 332.65 | 272.66 | шт | Розничная | Под заказ | Нет | Да | Нет | Оборудование для защиты и управления двигателем | Контакторы | NXC Аксессуары | 320 | 8 | 15.14 | 12.8 | 0.03 | 0.379 | 0.32 | 0.001 | 0.047375 | 0.04 | 0.000125 | 0
956990 | Катушка управления для контакторов NXC-06M-12M AC 48В (50/60Гц) (R) | 398.4 | 326.56 | шт | Розничная | Под заказ | Нет | Да | Нет | Оборудование для защиты и управления двигателем | Контакторы | NXC Аксессуары | 320 | 8 | 15.14 | 12.8 | 0.03 | 0.379 | 0.32 | 0.001 | 0.047375 | 0.04 | 0.000125 | 0
956989 | Катушка управления для контакторов NXC-06M-12M AC 36В (50/60Гц) (R) | 376.21 | 308.37 | шт | Розничная | Под заказ | Нет | Да | Нет | Оборудование для защиты и управления двигателем | Контакторы | NXC Аксессуары | 320 | 8 | 15.14 | 12.8 | 0.03 | 0.379 | 0.32 | 0.001 | 0.047375 | 0.04 | 0.000125 | 0
171902 | Катушка управления для контакторов NXC-120-225 AC 380В (50/60Гц) (R) | 2385.95 | 1955.7 | шт | Розничная | Под заказ | Нет | Да | Нет | Оборудование для защиты и управления двигателем | Контакторы | NXC Аксессуары | 8 | 2 | 3.19 | 2.26 | 0.018 | 0.798 | 0.565 | 0.005 | 0.399 | 0.2825 | 0.0025 | 0
161716 | Катушка управления для контакторов NXC-120-225 AC 110В (50/60Гц) (R) | 2338.36 | 1916.69 | шт | Розничная | Под заказ | Нет | Да | Нет | Оборудование для защиты и управления двигателем | Контакторы | NXC Аксессуары | 8 | 2 | 3.19 | 2.26 | 0.018 | 0.798 | 0.565 | 0.005 | 0.399 | 0.2825 | 0.0025 | 0
956737 | Катушка управления для контакторов NXC-75-100 AC 48В (50/60Гц) (R) | 1151.95 | 944.22 | шт | Розничная | Под заказ | Нет | Да | Нет | Оборудование для защиты и управления двигателем | Контакторы | NXC Аксессуары | 80 | 2 | 14.09 | 11.67 | 0.03 | 0.352 | 0.292 | 0.001 | 0.17613 | 0.146 | 0.0005 | 0
956731 | Катушка управления для контакторов NXC-75-100 AC 380В (50/60Гц) (R) | 1332.97 | 1092.6 | шт | Розничная | Под заказ | Нет | Да | Нет | Оборудование для защиты и управления двигателем | Контакторы | NXC Аксессуары | 80 | 2 | 14.09 | 11.67 | 0.03 | 0.352 | 0.292 | 0.001 | 0.17613 | 0.146 | 0.0005 | 0
956729 | Катушка управления для контакторов NXC-75-100 AC 220В (50/60Гц) (R) | 1247.79 | 1022.78 | шт | Розничная | Под заказ | Нет | Да | Нет | Оборудование для защиты и управления двигателем | Контакторы | NXC Аксессуары | 80 | 2 | 14.09 | 11.67 | 0.03 | 0.352 | 0.292 | 0.001 | 0.17613 | 0.146 | 0.0005 | 0
956727 | Катушка управления для контакторов NXC-75-100 AC 110В (50/60Гц) (R) | 1143.18 | 937.03 | шт | Розничная | Под заказ | Нет | Да | Нет | Оборудование для защиты и управления двигателем | Контакторы | NXC Аксессуары | 80 | 2 | 14.09 | 11.67 | 0.03 | 0.352 | 0.292 | 0.001 | 0.17613 | 0.146 | 0.0005 | 0
956725 | Катушка управления для контакторов NXC-75-100 AC 24В (50/60Гц) (R) | 1175.75 | 963.73 | шт | Розничная | Под заказ | Нет | Да | Нет | Оборудование для защиты и управления двигателем | Контакторы | NXC Аксессуары | 80 | 2 | 14.09 | 11.67 | 0.03 | 0.352 | 0.292 | 0.001 | 0.17613 | 0.146 | 0.0005 | 0
956721 | Катушка управления для контакторов NXC-75-100 AC 36В (50/60Гц) (R) | 1211.46 | 993 | шт | Розничная | Под заказ | Нет | Да | Нет | Оборудование для защиты и управления двигателем | Контакторы | NXC Аксессуары | 80 | 2 | 14.09 | 11.67 | 0.03 | 0.352 | 0.292 | 0.001 | 0.17613 | 0.146 | 0.0005 | 0
956913 | Катушка управления для контакторов NXC-06-22 AC 380В (50/60Гц) (R) | 670.34 | 549.46 | шт | Розничная | Под заказ | Нет | Да | Нет | Оборудование для защиты и управления двигателем | Контакторы | NXC Аксессуары | 200 | 5 | 18 | 15.6 | 0.03 | 0.45 | 0.39 | 0.001 | 0.09 | 0.078 | 0.0002 | 0
956911 | Катушка управления для контакторов NXC-06-22 AC 220В (50/60Гц) (R) | 517.35 | 424.06 | шт | Розничная | Под заказ | Нет | Да | Нет | Оборудование для защиты и управления двигателем | Контакторы | NXC Аксессуары | 200 | 5 | 18 | 15.6 | 0.03 | 0.45 | 0.39 | 0.001 | 0.09 | 0.078 | 0.0002 | 0
956823 | Катушка управления для контакторов NXC-25-38 AC 380В (50/60Гц) (R) | 713.58 | 584.9 | шт | Розничная | Под заказ | Нет | Да | Нет | Оборудование для защиты и управления двигателем | Контакторы | NXC Аксессуары | 168 | 7 | 16.01 | 13.84 | 0.03 | 0.667 | 0.577 | 0.001 | 0.095298 | 0.082429 | 0.00017857 | 0
956821 | Катушка управления для контакторов NXC-25-38 AC 220В (50/60Гц) (R) | 703.82 | 576.9 | шт | Розничная | Под заказ | Нет | Да | Нет | Оборудование для защиты и управления двигателем | Контакторы | NXC Аксессуары | 168 | 7 | 16.01 | 13.84 | 0.03 | 0.667 | 0.577 | 0.001 | 0.095298 | 0.082429 | 0.00017857 | 0
956817 | Катушка управления для контакторов NXC-25-38 AC 24В (50/60Гц) (R) | 679.25 | 556.76 | шт | Розничная | Под заказ | Нет | Да | Нет | Оборудование для защиты и управления двигателем | Контакторы | NXC Аксессуары | 168 | 7 | 16.01 | 13.84 | 0.03 | 0.667 | 0.577 | 0.001 | 0.095298 | 0.082429 | 0.00017857 | 0
956813 | Катушка управления для контакторов NXC-25-38 AC 36В (50/60Гц) (R) | 694.53 | 569.29 | шт | Розничная | Под заказ | Нет | Да | Нет | Оборудование для защиты и управления двигателем | Контакторы | NXC Аксессуары | 168 | 7 | 16.01 | 13.84 | 0.03 | 0.667 | 0.577 | 0.001 | 0.095298 | 0.082429 | 0.00017857 | 0
956652 | Катушка управления для контакторов NXC-40-65 AC 48В (50/60Гц) (R) | 1011.64 | 829.21 | шт | Розничная | Под заказ | Нет | Да | Нет | Оборудование для защиты и управления двигателем | Контакторы | NXC Аксессуары | 80 | 2 | 11.67 | 9.26 | 0.03 | 0.292 | 0.232 | 0.001 | 0.146 | 0.116 | 0.0005 | 0
956646 | Катушка управления для контакторов NXC-40-65 AC 380В (50/60Гц) (R) | 1014.14 | 831.26 | шт | Розничная | Под заказ | Нет | Да | Нет | Оборудование для защиты и управления двигателем | Контакторы | NXC Аксессуары | 80 | 2 | 11.67 | 9.26 | 0.03 | 0.292 | 0.232 | 0.001 | 0.146 | 0.116 | 0.0005 | 0
257169 | Катушка управления для контакторов NXC-40-65 AC 120В (50/60Гц) (R) | 1012.23 | 829.7 | шт | Розничная | Под заказ | Нет | Да | Нет | Оборудование для защиты и управления двигателем | Контакторы | NXC Аксессуары | 80 | 2 | 11.67 | 9.26 | 0.03 | 0.292 | 0.232 | 0.001 | 0.146 | 0.116 | 0.0005 | 0
956644 | Катушка управления для контакторов NXC-40-65 AC 220В (50/60Гц) (R) | 994.81 | 815.42 | шт | Розничная | Склад | Нет | Да | Нет | Оборудование для защиты и управления двигателем | Контакторы | NXC Аксессуары | 80 | 2 | 11.67 | 9.26 | 0.03 | 0.292 | 0.232 | 0.001 | 0.146 | 0.116 | 0.0005 | 0
956636 | Катушка управления для контакторов NXC-40-65 AC 36В (50/60Гц) (R) | 1014.61 | 831.65 | шт | Розничная | Под заказ | Нет | Да | Нет | Оборудование для защиты и управления двигателем | Контакторы | NXC Аксессуары | 80 | 2 | 11.67 | 9.26 | 0.03 | 0.292 | 0.232 | 0.001 | 0.146 | 0.116 | 0.0005 | 0
956796 | Катушка управления для контакторов NXC-500-630 AC/DC 220-240В (R) | 11429.34 | 9368.31 | шт | Розничная | Под заказ | Нет | Да | Нет | Оборудование для защиты и управления двигателем | Контакторы | NXC Аксессуары | 6 | 1 | 8.14 | 6.9 | 0.018 | 1.357 | 1.15 | 0.003 | 1.357 | 1.15 | 0.003 | 0
956795 | Катушка управления для контакторов NXC-500-630 AC/DC 110-127В (R) | 11113.64 | 9109.54 | шт | Розничная | Под заказ | Нет | Да | Нет | Оборудование для защиты и управления двигателем | Контакторы | NXC Аксессуары | 6 | 1 | 8.14 | 6.9 | 0.018 | 1.357 | 1.15 | 0.003 | 1.357 | 1.15 | 0.003 | 0
956739 | Катушка управления для контакторов NXC-75-100 AC 42В (50/60Гц) (R) | 1012.48 | 829.9 | шт | Розничная | Под заказ | Нет | Да | Нет | Оборудование для защиты и управления двигателем | Контакторы | NXC Аксессуары | 80 | 2 | 14.09 | 11.67 | 0.03 | 0.352 | 0.292 | 0.001 | 0.17613 | 0.146 | 0.0005 | 0
956654 | Катушка управления для контакторов NXC-40-65 AC 42В (50/60Гц) (R) | 1007.54 | 825.85 | шт | Розничная | Под заказ | Нет | Да | Нет | Оборудование для защиты и управления двигателем | Контакторы | NXC Аксессуары | 80 | 2 | 11.67 | 9.26 | 0.03 | 0.292 | 0.232 | 0.001 | 0.146 | 0.116 | 0.0005 | 0
173893 | Интеллектуальный пускатель с функцией управления и защиты NKB1-125 C/L125/06MLTG | 50996.85 | 41800.7 | шт | Приводная техника | Под заказ | Нет | Нет | Нет | Оборудование для защиты и управления двигателем | Комплексное защитное устройство для двигателя | NKB1 | 4 | 1 | 19.73 | 18.07 | 0.042 | 4.933 | 4.518 | 0.011 | 4.933 | 4.518 | 0.011 | 0
173617 | Интеллектуальный пускатель с функцией управления и защиты NKB1-45 Y/M1/06MLTG | 23139.73 | 18966.99 | шт | Приводная техника | Под заказ | Нет | Нет | Нет | Оборудование для защиты и управления двигателем | Комплексное защитное устройство для двигателя | NKB1 | 8 | 1 | 16.83 | 14.92 | 0.044 | 2.104 | 1.865 | 0.006 | 2.104 | 1.865 | 0.006 | 0
173496 | Интеллектуальный пускатель с функцией управления и защиты NKB1-45 C/M32/06MFTG | 19150.56 | 15697.18 | шт | Приводная техника | Под заказ | Нет | Нет | Нет | Оборудование для защиты и управления двигателем | Комплексное защитное устройство для двигателя | NKB1 | 8 | 1 | 16.85 | 14.93 | 0.044 | 2.106 | 1.866 | 0.006 | 2.1063 | 1.8662 | 0.006 | 0
173437 | Интеллектуальный пускатель с функцией управления и защиты NKB1-45 C/M3/06MLTG | 22393.21 | 18355.09 | шт | Приводная техника | Под заказ | Нет | Нет | Нет | Оборудование для защиты и управления двигателем | Комплексное защитное устройство для двигателя | NKB1 | 8 | 1 | 16.83 | 14.92 | 0.044 | 2.104 | 1.865 | 0.006 | 2.104 | 1.865 | 0.006 | 0
173591 | Интеллектуальный пускатель с функцией управления и защиты NKB1-45 C/L32/06MTG | 27209.6 | 22302.95 | шт | Приводная техника | Под заказ | Нет | Нет | Нет | Оборудование для защиты и управления двигателем | Комплексное защитное устройство для двигателя | NKB1 | 8 | 1 | 16.85 | 14.93 | 0.044 | 2.106 | 1.866 | 0.006 | 2.1063 | 1.8662 | 0.006 | 0
107442 | Комплексное защитное устройство для двигателей NJBK7-800MT/800/AC220V 200A-800A | 46958.81 | 38490.83 | шт | Промышленная | Под заказ | Нет | Нет | Нет | Оборудование для защиты и управления двигателем | Комплексное защитное устройство для двигателя | NJBK7-800 | 9 | 1 | 7.19 | 5.85 | 0.046 | 0.799 | 0.65 | 0.005 | 0.799 | 0.65 | 0.0051111 | 0
107424 | Комплексное защитное устройство для двигателей NJBK7-800T/40/AC220V 8A-40A | 33617.1 | 27555 | шт | Промышленная | Под заказ | Нет | Нет | Нет | Оборудование для защиты и управления двигателем | Комплексное защитное устройство для двигателя | NJBK7-800 | 12 | 1 | 9.56 | 8.3 | 0.033 | 0.797 | 0.692 | 0.003 | 0.797 | 0.692 | 0.003 | 0
107432 | Комплексное защитное устройство для двигателей NJBK7-800MT/5/AC220V 1A-5A | 37818.67 | 30998.91 | шт | Промышленная | Под заказ | Нет | Нет | Нет | Оборудование для защиты и управления двигателем | Комплексное защитное устройство для двигателя | NJBK7-800 | 12 | 1 | 9.56 | 8.3 | 0.033 | 0.797 | 0.692 | 0.003 | 0.797 | 0.692 | 0.003 | 0
107408 | Комплексное защитное устройство для двигателей NJBK7-800M/5/AC220V 1A-5A | 33019.52 | 27065.18 | шт | Промышленная | Под заказ | Нет | Нет | Нет | Оборудование для защиты и управления двигателем | Комплексное защитное устройство для двигателя | NJBK7-800 | 12 | 1 | 9.56 | 8.3 | 0.033 | 0.797 | 0.692 | 0.003 | 0.797 | 0.692 | 0.003 | 0
107400 | Комплексное защитное устройство для двигателей NJBK7-800/40/AC220V 8A-40A | 28817.64 | 23621.02 | шт | Промышленная | Под заказ | Нет | Нет | Нет | Оборудование для защиты и управления двигателем | Комплексное защитное устройство для двигателя | NJBK7-800 | 12 | 1 | 9.56 | 8.3 | 0.033 | 0.797 | 0.692 | 0.003 | 0.797 | 0.692 | 0.003 | 0
449987 | Диф. модуль NM8NL-125 3P A RCD1 | 24345.99 | 19955.73 | шт | Промышленная | Под заказ | Нет | Нет | Нет | Силовые аппараты распределения электроэнергии | Автоматические выключатели в литом корпусе | NM8N Аксессуары | 2 | 1 | 6.02 | 5.52 | 0.07 | 3.01 | 2.76 | 0.035 | 3.01 | 2.76 | 0.035 | 0
449979 | Диф. модуль NM8NL-125 3P RCD1 | 23612.17 | 19354.24 | шт | Промышленная | Склад | Нет | Нет | Нет | Силовые аппараты распределения электроэнергии | Автоматические выключатели в литом корпусе | NM8N Аксессуары | 2 | 1 | 6.02 | 5.52 | 0.035 | 3.01 | 2.76 | 0.018 | 3.01 | 2.76 | 0.018 | 0
449988 | Диф. модуль NM8NL-125 4P A RCD1 | 26906.97 | 22054.89 | шт | Промышленная | Под заказ | Нет | Нет | Нет | Силовые аппараты распределения электроэнергии | Автоматические выключатели в литом корпусе | NM8N Аксессуары | 4 | 1 | 3.47 | 1.16 | 0.054 | 0.868 | 0.29 | 0.013 | 0.868 | 0.29 | 0.0135 | 0
449980 | Диф. модуль NM8NL-125 4P RCD1 | 26183.87 | 21462.19 | шт | Промышленная | Склад | Нет | Нет | Нет | Силовые аппараты распределения электроэнергии | Автоматические выключатели в литом корпусе | NM8N Аксессуары | 12 | 1 | 6.67 | 5.16 | 0.055 | 0.556 | 0.43 | 0.005 | 0.556 | 0.43 | 0.005 | 0
449989 | Диф. модуль NM8NL-250 3P A RCD1 | 29518.91 | 24195.83 | шт | Промышленная | Под заказ | Нет | Нет | Нет | Силовые аппараты распределения электроэнергии | Автоматические выключатели в литом корпусе | NM8N Аксессуары | 1 | 1 | 4.06 | 2.87 | 0.026 | 4.06 | 2.87 | 0.026 | 4.06 | 2.87 | 0.026 | 0
449981 | Диф. модуль NM8NL-250 3P RCD1 | 28902.47 | 23690.55 | шт | Промышленная | Под заказ | Нет | Нет | Нет | Силовые аппараты распределения электроэнергии | Автоматические выключатели в литом корпусе | NM8N Аксессуары | 2 | 1 | 6.02 | 5.52 | 0.07 | 3.01 | 2.76 | 0.035 | 3.01 | 2.76 | 0.035 | 0
449990 | Диф. модуль NM8NL-250 4P A RCD1 | 33741.36 | 27656.85 | шт | Промышленная | Склад | Нет | Нет | Нет | Силовые аппараты распределения электроэнергии | Автоматические выключатели в литом корпусе | NM8N Аксессуары | 1 | 1 | 3.33 | 2.26 | 0.028 | 3.33 | 2.26 | 0.028 | 3.33 | 2.26 | 0.028 | 0
449982 | Диф. модуль NM8NL-250 4P RCD1 | 33085.34 | 27119.13 | шт | Промышленная | Склад | Нет | Нет | Нет | Силовые аппараты распределения электроэнергии | Автоматические выключатели в литом корпусе | NM8N Аксессуары | 6 | 1 | 5.34 | 3.96 | 0.043 | 0.89 | 0.66 | 0.007 | 0.89 | 0.66 | 0.0071667 | 0
449991 | Диф. модуль NM8NL-400 3P A RCD1 | 46420.77 | 38049.81 | шт | Промышленная | Под заказ | Нет | Нет | Нет | Силовые аппараты распределения электроэнергии | Автоматические выключатели в литом корпусе | NM8N Аксессуары | 18 | 1 | 9.1 | 8.1 | 0.063 | 0.506 | 0.45 | 0.004 | 0.506 | 0.45 | 0.004 | 0
449983 | Диф. модуль NM8NL-400 3P RCD1 | 45717.13 | 37473.06 | шт | Промышленная | Под заказ | Нет | Нет | Нет | Силовые аппараты распределения электроэнергии | Автоматические выключатели в литом корпусе | NM8N Аксессуары | 1 | 1 | 4.06 | 2.87 | 0.026 | 4.06 | 2.87 | 0.026 | 4.06 | 2.87 | 0.026 | 0
449992 | Диф. модуль NM8NL-400 4P A RCD1 | 61387.48 | 50317.61 | шт | Промышленная | Под заказ | Нет | Нет | Нет | Силовые аппараты распределения электроэнергии | Автоматические выключатели в литом корпусе | NM8N Аксессуары | 2 | 1 | 6.02 | 5.52 | 0.07 | 3.01 | 2.76 | 0.035 | 3.01 | 2.76 | 0.035 | 0
449984 | Диф. модуль NM8NL-400 4P RCD1 | 60801.91 | 49837.63 | шт | Промышленная | Под заказ | Нет | Нет | Нет | Силовые аппараты распределения электроэнергии | Автоматические выключатели в литом корпусе | NM8N Аксессуары | 2 | 1 | 6.02 | 5.52 | 0.07 | 3.01 | 2.76 | 0.035 | 3.01 | 2.76 | 0.035 | 0
449993 | Диф. модуль NM8NL-630 3P A RCD1 | 46420.77 | 38049.81 | шт | Промышленная | Под заказ | Нет | Нет | Да | Силовые аппараты распределения электроэнергии | Автоматические выключатели в литом корпусе | NM8N Аксессуары | 6 | 1 | 6.92 | 5.16 | 0.043 | 1.153 | 0.86 | 0.007 | 1.1533 | 0.86 | 0.0071667 | 0
449985 | Диф. модуль NM8NL-630 3P RCD1 | 45717.13 | 37473.06 | шт | Промышленная | Под заказ | Нет | Нет | Нет | Силовые аппараты распределения электроэнергии | Автоматические выключатели в литом корпусе | NM8N Аксессуары | 18 | 1 | 11.12 | 7.92 | 0.063 | 0.618 | 0.44 | 0.004 | 0.618 | 0.44 | 0.004 | 0
449994 | Диф. модуль NM8NL-630 4P A RCD1 | 61732.92 | 50600.75 | шт | Промышленная | Под заказ | Нет | Нет | Нет | Силовые аппараты распределения электроэнергии | Автоматические выключатели в литом корпусе | NM8N Аксессуары | 4 | 1 | 6.16 | 4.52 | 0.029 | 1.54 | 1.13 | 0.007 | 1.54 | 1.13 | 0.00725 | 0
449986 | Диф. модуль NM8NL-630 4P RCD1 | 60801.91 | 49837.63 | шт | Промышленная | Под заказ | Нет | Нет | Нет | Силовые аппараты распределения электроэнергии | Автоматические выключатели в литом корпусе | NM8N Аксессуары | 12 | 1 | 9.76 | 7.08 | 0.055 | 0.813 | 0.59 | 0.005 | 0.81333 | 0.59 | 0.005 | 0
215889 | Воздушный авт. выкл. NA1-2000-630M/3P стац, 630А, 80кА, тип М, AC230B (R),ТТ 3р+N | 395924.22 | 324528.05 | шт | Проектная (АСВ) | Под заказ | Нет | Нет | Нет | Силовые аппараты распределения электроэнергии | Воздушные автоматические выключатели | NA1 | 1 | 1 | 52 | 44 | 0.111 | 52 | 44 | 0.111 | 52 | 44 | 0.111 | 0
836654 | Контактор NXC-12M/4/N реверс. 4P(4НО) 12А AC24B (50/60Гц) (R) | 3170.82 | 2599.03 | шт | Розничная | Под заказ | Нет | Да | Нет | Оборудование для защиты и управления двигателем | Контакторы | NXC-M | 36 | 1 | 15.07 | 13.95 | 0.022 | 0.419 | 0.388 | 0.001 | 0.419 | 0.388 | 0.001 | 0
836653 | Контактор NXC-12M/4/N реверс. 4P(4НО) 12А AC110B (50/60Гц) (R) | 3267.51 | 2678.29 | шт | Розничная | Под заказ | Нет | Да | Нет | Оборудование для защиты и управления двигателем | Контакторы | NXC-M | 36 | 1 | 15.07 | 13.95 | 0.022 | 0.419 | 0.388 | 0.001 | 0.419 | 0.388 | 0.001 | 0
836652 | Контактор NXC-12M/4/N реверс. 4P(4НО) 12А AC220B (50/60Гц) (R) | 3226.86 | 2644.97 | шт | Розничная | Под заказ | Нет | Да | Нет | Оборудование для защиты и управления двигателем | Контакторы | NXC-M | 36 | 1 | 15.07 | 13.95 | 0.022 | 0.419 | 0.388 | 0.001 | 0.419 | 0.388 | 0.001 | 0
836651 | Контактор NXC-12M/4/N реверс. 4P(4НО) 12А AC380B (50/60Гц) (R) | 3297.07 | 2702.52 | шт | Розничная | Под заказ | Нет | Да | Нет | Оборудование для защиты и управления двигателем | Контакторы | NXC-M | 36 | 1 | 15.07 | 13.95 | 0.022 | 0.419 | 0.388 | 0.001 | 0.419 | 0.388 | 0.001 | 0
836650 | Контактор NXC-09M/4/N реверс. 4P(4НО) 9А AC24B (50/60Гц) (R) | 3042.08 | 2493.51 | шт | Розничная | Под заказ | Нет | Да | Нет | Оборудование для защиты и управления двигателем | Контакторы | NXC-M | 36 | 1 | 15.07 | 13.95 | 0.022 | 0.419 | 0.388 | 0.001 | 0.419 | 0.388 | 0.001 | 0
836649 | Контактор NXC-09M/4/N реверс. 4P(4НО) 9А AC110B (50/60Гц) (R) | 3139.39 | 2573.27 | шт | Розничная | Под заказ | Нет | Да | Нет | Оборудование для защиты и управления двигателем | Контакторы | NXC-M | 36 | 1 | 15.07 | 13.95 | 0.022 | 0.419 | 0.388 | 0.001 | 0.419 | 0.388 | 0.001 | 0
836648 | Контактор NXC-09M/4/N реверс. 4P(4НО) 9А AC220B (50/60Гц) (R) | 3098.74 | 2539.95 | шт | Розничная | Под заказ | Нет | Да | Нет | Оборудование для защиты и управления двигателем | Контакторы | NXC-M | 36 | 1 | 15.07 | 13.95 | 0.022 | 0.419 | 0.388 | 0.001 | 0.419 | 0.388 | 0.001 | 0
836647 | Контактор NXC-09M/4/N реверс. 4P(4НО) 9А AC380B (50/60Гц) (R) | 3168.34 | 2597 | шт | Розничная | Под заказ | Нет | Да | Нет | Оборудование для защиты и управления двигателем | Контакторы | NXC-M | 36 | 1 | 15.07 | 13.95 | 0.022 | 0.419 | 0.388 | 0.001 | 0.419 | 0.388 | 0.001 | 0
836646 | Контактор NXC-06M/4/N реверс. 4P(4НО) 6А AC24B (50/60Гц) (R) | 3047.62 | 2498.05 | шт | Розничная | Под заказ | Нет | Да | Нет | Оборудование для защиты и управления двигателем | Контакторы | NXC-M | 36 | 1 | 15.07 | 13.95 | 0.022 | 0.419 | 0.388 | 0.001 | 0.419 | 0.388 | 0.001 | 0
836645 | Контактор NXC-06M/4/N реверс. 4P(4НО) 6А AC110B (50/60Гц) (R) | 3144.33 | 2577.32 | шт | Розничная | Под заказ | Нет | Да | Нет | Оборудование для защиты и управления двигателем | Контакторы | NXC-M | 36 | 1 | 15.07 | 13.95 | 0.022 | 0.419 | 0.388 | 0.001 | 0.419 | 0.388 | 0.001 | 0
836644 | Контактор NXC-06M/4/N реверс. 4P(4НО) 6А AC220B (50/60Гц) (R) | 3103.68 | 2544 | шт | Розничная | Под заказ | Нет | Да | Нет | Оборудование для защиты и управления двигателем | Контакторы | NXC-M | 36 | 1 | 15.07 | 13.95 | 0.022 | 0.419 | 0.388 | 0.001 | 0.419 | 0.388 | 0.001 | 0
836643 | Контактор NXC-06M/4/N реверс. 4P(4НО) 6А AC380B (50/60Гц) (R) | 3173.89 | 2601.55 | шт | Розничная | Под заказ | Нет | Да | Нет | Оборудование для защиты и управления двигателем | Контакторы | NXC-M | 36 | 1 | 15.07 | 13.95 | 0.022 | 0.419 | 0.388 | 0.001 | 0.419 | 0.388 | 0.001 | 0
836642 | Контактор NXC-12M01/N реверс. 3P 12А AC24B (50/60Гц) 1НЗ (R) | 3170.82 | 2599.03 | шт | Розничная | Под заказ | Нет | Да | Нет | Оборудование для защиты и управления двигателем | Контакторы | NXC-M | 36 | 1 | 15.07 | 13.95 | 0.022 | 0.419 | 0.388 | 0.001 | 0.419 | 0.388 | 0.001 | 0
836641 | Контактор NXC-12M01/N реверс. 3P 12А AC110B (50/60Гц) 1НЗ (R) | 3267.51 | 2678.29 | шт | Розничная | Под заказ | Нет | Да | Нет | Оборудование для защиты и управления двигателем | Контакторы | NXC-M | 36 | 1 | 15.07 | 13.95 | 0.022 | 0.419 | 0.388 | 0.001 | 0.419 | 0.388 | 0.001 | 0
836640 | Контактор NXC-12M01/N реверс. 3P 12А AC220B (50/60Гц) 1НЗ (R) | 3226.86 | 2644.97 | шт | Розничная | Под заказ | Нет | Да | Нет | Оборудование для защиты и управления двигателем | Контакторы | NXC-M | 36 | 1 | 15.07 | 13.95 | 0.022 | 0.419 | 0.388 | 0.001 | 0.419 | 0.388 | 0.001 | 0
836639 | Контактор NXC-12M01/N реверс. 3P 12А AC380B (50/60Гц) 1НЗ (R) | 3297.07 | 2702.52 | шт | Розничная | Под заказ | Нет | Да | Нет | Оборудование для защиты и управления двигателем | Контакторы | NXC-M | 36 | 1 | 15.07 | 13.95 | 0.022 | 0.419 | 0.388 | 0.001 | 0.419 | 0.388 | 0.001 | 0
836638 | Контактор NXC-09M01/N реверс. 3P 9А AC24B (50/60Гц) 1НЗ (R) | 3042.08 | 2493.51 | шт | Розничная | Под заказ | Нет | Да | Нет | Оборудование для защиты и управления двигателем | Контакторы | NXC-M | 36 | 1 | 15.07 | 13.95 | 0.022 | 0.419 | 0.388 | 0.001 | 0.419 | 0.388 | 0.001 | 0
836637 | Контактор NXC-09M01/N реверс. 3P 9А AC110B (50/60Гц) 1НЗ (R) | 3139.39 | 2573.27 | шт | Розничная | Под заказ | Нет | Да | Нет | Оборудование для защиты и управления двигателем | Контакторы | NXC-M | 36 | 1 | 15.07 | 13.95 | 0.022 | 0.419 | 0.388 | 0.001 | 0.419 | 0.388 | 0.001 | 0
836636 | Контактор NXC-09M01/N реверс. 3P 9А AC220B (50/60Гц) 1НЗ (R) | 3098.74 | 2539.95 | шт | Розничная | Склад | Нет | Да | Нет | Оборудование для защиты и управления двигателем | Контакторы | NXC-M | 36 | 1 | 15.07 | 13.95 | 0.022 | 0.419 | 0.388 | 0.001 | 0.419 | 0.388 | 0.001 | 0
836635 | Контактор NXC-09M01/N реверс. 3P 9А AC380B (50/60Гц) 1НЗ (R) | 3168.34 | 2597 | шт | Розничная | Под заказ | Нет | Да | Нет | Оборудование для защиты и управления двигателем | Контакторы | NXC-M | 36 | 1 | 15.07 | 13.95 | 0.022 | 0.419 | 0.388 | 0.001 | 0.419 | 0.388 | 0.001 | 0
836634 | Контактор NXC-06M01/N реверс. 3P 6А AC24B (50/60Гц) 1НЗ (R) | 3047.62 | 2498.05 | шт | Розничная | Под заказ | Нет | Да | Нет | Оборудование для защиты и управления двигателем | Контакторы | NXC-M | 36 | 1 | 15.07 | 13.95 | 0.022 | 0.419 | 0.388 | 0.001 | 0.419 | 0.388 | 0.001 | 0
836633 | Контактор NXC-06M01/N реверс. 3P 6А AC110B (50/60Гц) 1НЗ (R) | 3144.33 | 2577.32 | шт | Розничная | Под заказ | Нет | Да | Нет | Оборудование для защиты и управления двигателем | Контакторы | NXC-M | 36 | 1 | 15.07 | 13.95 | 0.022 | 0.419 | 0.388 | 0.001 | 0.419 | 0.388 | 0.001 | 0
836632 | Контактор NXC-06M01/N реверс. 3P 6А AC220B (50/60Гц) 1НЗ (R) | 3103.68 | 2544 | шт | Розничная | Под заказ | Нет | Да | Нет | Оборудование для защиты и управления двигателем | Контакторы | NXC-M | 36 | 1 | 15.07 | 13.95 | 0.022 | 0.419 | 0.388 | 0.001 | 0.419 | 0.388 | 0.001 | 0
836631 | Контактор NXC-06M01/N реверс. 3P 6А AC380B (50/60Гц) 1НЗ (R) | 3173.89 | 2601.55 | шт | Розничная | Под заказ | Нет | Да | Нет | Оборудование для защиты и управления двигателем | Контакторы | NXC-M | 36 | 1 | 15.07 | 13.95 | 0.022 | 0.419 | 0.388 | 0.001 | 0.419 | 0.388 | 0.001 | 0
836630 | Контактор NXC-12M10/N реверс. 3P 12А AC24B (50/60Гц) 1НО (R) | 3170.82 | 2599.03 | шт | Розничная | Склад | Нет | Да | Нет | Оборудование для защиты и управления двигателем | Контакторы | NXC-M | 36 | 1 | 15.07 | 13.95 | 0.022 | 0.419 | 0.388 | 0.001 | 0.419 | 0.388 | 0.001 | 0
836629 | Контактор NXC-12M10/N реверс. 3P 12А AC110B (50/60Гц) 1НО (R) | 3267.51 | 2678.29 | шт | Розничная | Под заказ | Нет | Да | Нет | Оборудование для защиты и управления двигателем | Контакторы | NXC-M | 36 | 1 | 15.07 | 13.95 | 0.022 | 0.419 | 0.388 | 0.001 | 0.419 | 0.388 | 0.001 | 0
836628 | Контактор NXC-12M10/N реверс. 3P 12А AC220B (50/60Гц) 1НО (R) | 3226.86 | 2644.97 | шт | Розничная | Склад | Нет | Да | Нет | Оборудование для защиты и управления двигателем | Контакторы | NXC-M | 36 | 1 | 15.07 | 13.95 | 0.022 | 0.419 | 0.388 | 0.001 | 0.419 | 0.388 | 0.001 | 0
836627 | Контактор NXC-12M10/N реверс. 3P 12А AC380B (50/60Гц) 1НО (R) | 3297.07 | 2702.52 | шт | Розничная | Под заказ | Нет | Да | Нет | Оборудование для защиты и управления двигателем | Контакторы | NXC-M | 36 | 1 | 15.07 | 13.95 | 0.022 | 0.419 | 0.388 | 0.001 | 0.419 | 0.388 | 0.001 | 0
836626 | Контактор NXC-09M10/N реверс. 3P 9А AC24B (50/60Гц) 1НО (R) | 3042.08 | 2493.51 | шт | Розничная | Под заказ | Нет | Да | Нет | Оборудование для защиты и управления двигателем | Контакторы | NXC-M | 36 | 1 | 15.07 | 13.95 | 0.022 | 0.419 | 0.388 | 0.001 | 0.419 | 0.388 | 0.001 | 0
836625 | Контактор NXC-09M10/N реверс. 3P 9А AC110B (50/60Гц) 1НО (R) | 3139.39 | 2573.27 | шт | Розничная | Под заказ | Нет | Да | Нет | Оборудование для защиты и управления двигателем | Контакторы | NXC-M | 36 | 1 | 15.07 | 13.95 | 0.022 | 0.419 | 0.388 | 0.001 | 0.419 | 0.388 | 0.001 | 0
836624 | Контактор NXC-09M10/N реверс. 3P 9А AC220B (50/60Гц) 1НО (R) | 3098.74 | 2539.95 | шт | Розничная | Под заказ | Нет | Да | Нет | Оборудование для защиты и управления двигателем | Контакторы | NXC-M | 36 | 1 | 15.07 | 13.95 | 0.022 | 0.419 | 0.388 | 0.001 | 0.419 | 0.388 | 0.001 | 0
836623 | Контактор NXC-09M10/N реверс. 3P 9А AC380B (50/60Гц) 1НО (R) | 3168.34 | 2597 | шт | Розничная | Под заказ | Нет | Да | Нет | Оборудование для защиты и управления двигателем | Контакторы | NXC-M | 36 | 1 | 15.07 | 13.95 | 0.022 | 0.419 | 0.388 | 0.001 | 0.419 | 0.388 | 0.001 | 0
836622 | Контактор NXC-06M10/N реверс. 3P 6А AC24B (50/60Гц) 1НО (R) | 3047.62 | 2498.05 | шт | Розничная | Под заказ | Нет | Да | Нет | Оборудование для защиты и управления двигателем | Контакторы | NXC-M | 36 | 1 | 15.07 | 13.95 | 0.022 | 0.419 | 0.388 | 0.001 | 0.419 | 0.388 | 0.001 | 0
836621 | Контактор NXC-06M10/N реверс. 3P 6А AC110B (50/60Гц) 1НО (R) | 3144.33 | 2577.32 | шт | Розничная | Под заказ | Нет | Да | Нет | Оборудование для защиты и управления двигателем | Контакторы | NXC-M | 36 | 1 | 15.07 | 13.95 | 0.022 | 0.419 | 0.388 | 0.001 | 0.419 | 0.388 | 0.001 | 0
836620 | Контактор NXC-06M10/N реверс. 3P 6А AC220B (50/60Гц) 1НО (R) | 3103.68 | 2544 | шт | Розничная | Под заказ | Нет | Да | Нет | Оборудование для защиты и управления двигателем | Контакторы | NXC-M | 36 | 1 | 15.07 | 13.95 | 0.022 | 0.419 | 0.388 | 0.001 | 0.419 | 0.388 | 0.001 | 0
836619 | Контактор NXC-06M10/N реверс. 3P 6А AC380B (50/60Гц) 1НО (R) | 3173.89 | 2601.55 | шт | Розничная | Под заказ | Нет | Да | Нет | Оборудование для защиты и управления двигателем | Контакторы | NXC-M | 36 | 1 | 15.07 | 13.95 | 0.022 | 0.419 | 0.388 | 0.001 | 0.419 | 0.388 | 0.001 | 0
210487 | Входной дроссель ACL-0330-EISH-2 | 135706.49 | 111234.83 | шт | Приводная техника | Под заказ | Нет | Нет | Нет | Оборудование для защиты и управления двигателем | Преобразователи частоты | NVF Аксессуары | 1 | 1 | 33 | 20 | 0.026 | 33 | 20 | 0.026 | 33 | 20 | 0.026 | 0
210496 | Дроссель моторный OCL-1000-EISH-1 | 284437.06 | 233145.13 | шт | Приводная техника | Под заказ | Нет | Нет | Нет | Оборудование для защиты и управления двигателем | Преобразователи частоты | NVF Аксессуары | 1 | 1 | 59.5 | 54 | 0.045 | 0 | 0 | 0 | 59.5 | 54 | 0.045 | 0
210452 | Входной дроссель ACL-0010-EISC-2 | 15970.59 | 13090.65 | шт | Приводная техника | Под заказ | Нет | Нет | Нет | Оборудование для защиты и управления двигателем | Преобразователи частоты | NVF Аксессуары | 1 | 1 | 3.5 | 2.5 | 0.008 | 3.5 | 2.5 | 0.008 | 3.5 | 2.5 | 0.008 | 0
210494 | Входной дроссель ACL-0800-EISH-2 | 271067.01 | 222186.07 | шт | Приводная техника | Под заказ | Нет | Нет | Нет | Оборудование для защиты и управления двигателем | Преобразователи частоты | NVF Аксессуары | 1 | 1 | 54 | 43.5 | 0.045 | 54 | 43.5 | 0.045 | 54 | 43.5 | 0.045 | 0
210444 | Входной дроссель ACL-0005-EISC-2 | 11222.19 | 9198.52 | шт | Приводная техника | Под заказ | Нет | Нет | Нет | Оборудование для защиты и управления двигателем | Преобразователи частоты | NVF Аксессуары | 1 | 1 | 3 | 2.5 | 0.008 | 3 | 2.5 | 0.008 | 3 | 2.5 | 0.008 | 0
210489 | Входной дроссель ACL-0390-EISH-2 | 168770.08 | 138336.13 | шт | Приводная техника | Под заказ | Нет | Нет | Нет | Оборудование для защиты и управления двигателем | Преобразователи частоты | NVF Аксессуары | 1 | 1 | 35 | 29 | 0.026 | 35 | 29 | 0.026 | 35 | 29 | 0.026 | 0
210453 | Входной дроссель ACL-0015-EISCL-2 | 21926.77 | 17972.76 | шт | Приводная техника | Под заказ | Нет | Нет | Нет | Оборудование для защиты и управления двигателем | Преобразователи частоты | NVF Аксессуары | 1 | 1 | 4.5 | 3.5 | 0.008 | 4.5 | 3.5 | 0.008 | 4.5 | 3.5 | 0.008 | 0
210454 | Входной дроссель ACL-0020-EISCL-2 | 23308.42 | 19105.26 | шт | Приводная техника | Под заказ | Нет | Нет | Нет | Оборудование для защиты и управления двигателем | Преобразователи частоты | NVF Аксессуары | 1 | 1 | 4.5 | 3.5 | 0.008 | 4.5 | 3.5 | 0.008 | 4.5 | 3.5 | 0.008 | 0
210455 | Входной дроссель ACL-0030-EISCL-2 | 27193.24 | 22289.54 | шт | Приводная техника | Под заказ | Нет | Нет | Нет | Оборудование для защиты и управления двигателем | Преобразователи частоты | NVF Аксессуары | 1 | 1 | 6 | 4.5 | 0.008 | 6 | 4.5 | 0.008 | 6 | 4.5 | 0.008 | 0
210446 | Дроссель моторный OCL-0005-EISC-1 | 14243.87 | 11675.3 | шт | Приводная техника | Под заказ | Нет | Нет | Нет | Оборудование для защиты и управления двигателем | Преобразователи частоты | NVF Аксессуары | 1 | 1 | 3 | 2.5 | 0.008 | 3 | 2.5 | 0.008 | 3 | 2.5 | 0.008 | 0
210457 | Дроссель моторный OCL-0010-EISC-1 | 21926.77 | 17972.76 | шт | Приводная техника | Под заказ | Нет | Нет | Нет | Оборудование для защиты и управления двигателем | Преобразователи частоты | NVF Аксессуары | 1 | 1 | 3 | 2.5 | 0.008 | 3 | 2.5 | 0.008 | 3 | 2.5 | 0.008 | 0
210458 | Дроссель моторный OCL-0015-EISCL-1 | 27193.24 | 22289.54 | шт | Приводная техника | Под заказ | Нет | Нет | Нет | Оборудование для защиты и управления двигателем | Преобразователи частоты | NVF Аксессуары | 1 | 1 | 3.5 | 3 | 0.008 | 3.5 | 3 | 0.008 | 3.5 | 3 | 0.008 | 0
210460 | Входной дроссель ACL-0050-EISCL-2 | 41868.45 | 34318.4 | шт | Приводная техника | Под заказ | Нет | Нет | Нет | Оборудование для защиты и управления двигателем | Преобразователи частоты | NVF Аксессуары | 1 | 1 | 8.5 | 5.5 | 0.008 | 8.5 | 5.5 | 0.008 | 8.5 | 5.5 | 0.008 | 0
210461 | Входной дроссель ACL-0060-EISCL-2 | 46876.11 | 38423.04 | шт | Приводная техника | Под заказ | Нет | Нет | Нет | Оборудование для защиты и управления двигателем | Преобразователи частоты | NVF Аксессуары | 1 | 1 | 8.5 | 5.5 | 0.008 | 8.5 | 5.5 | 0.008 | 8.5 | 5.5 | 0.008 | 0
210463 | Входной дроссель ACL-0090-EISCL-2 | 61378.77 | 50310.47 | шт | Приводная техника | Под заказ | Нет | Нет | Нет | Оборудование для защиты и управления двигателем | Преобразователи частоты | NVF Аксессуары | 1 | 1 | 8.5 | 8 | 0.008 | 8.5 | 8 | 0.008 | 8.5 | 8 | 0.008 | 0
210464 | Входной дроссель ACL-0120-EISCL-2 | 73637.1 | 60358.28 | шт | Приводная техника | Под заказ | Нет | Нет | Нет | Оборудование для защиты и управления двигателем | Преобразователи частоты | NVF Аксессуары | 1 | 1 | 13 | 8 | 0.008 | 13 | 8 | 0.008 | 13 | 8 | 0.008 | 0
210465 | Дроссель моторный OCL-0060-EISCL-1 | 56284.86 | 46135.13 | шт | Приводная техника | Под заказ | Нет | Нет | Нет | Оборудование для защиты и управления двигателем | Преобразователи частоты | NVF Аксессуары | 1 | 1 | 6 | 5.5 | 0.008 | 6 | 5.5 | 0.008 | 6 | 5.5 | 0.008 | 0
210467 | Дроссель моторный OCL-0090-EISCL-1 | 73637.1 | 60358.28 | шт | Приводная техника | Под заказ | Нет | Нет | Нет | Оборудование для защиты и управления двигателем | Преобразователи частоты | NVF Аксессуары | 1 | 1 | 8.5 | 8 | 0.008 | 8.5 | 8 | 0.008 | 8.5 | 8 | 0.008 | 0
210491 | Входной дроссель ACL-0490-EISH-2 | 194322.86 | 159281.03 | шт | Приводная техника | Под заказ | Нет | Нет | Нет | Оборудование для защиты и управления двигателем | Преобразователи частоты | NVF Аксессуары | 1 | 1 | 35 | 31 | 0.026 | 35 | 31 | 0.026 | 35 | 31 | 0.026 | 0
210448 | Входной дроссель ACL-0007-EISC-2 | 14243.87 | 11675.3 | шт | Приводная техника | Под заказ | Нет | Нет | Нет | Оборудование для защиты и управления двигателем | Преобразователи частоты | NVF Аксессуары | 1 | 1 | 3 | 2.5 | 0.008 | 3 | 2.5 | 0.008 | 3 | 2.5 | 0.008 | 0
210449 | Дроссель моторный OCL-0030-EISCL-1 | 32545.09 | 26676.3 | шт | Приводная техника | Под заказ | Нет | Нет | Нет | Оборудование для защиты и управления двигателем | Преобразователи частоты | NVF Аксессуары | 1 | 1 | 4.5 | 4 | 0.008 | 4.5 | 4 | 0.008 | 4.5 | 4 | 0.008 | 0
210450 | Дроссель моторный OCL-0040-EISCL-1 | 46530.58 | 38139.82 | шт | Приводная техника | Под заказ | Нет | Нет | Нет | Оборудование для защиты и управления двигателем | Преобразователи частоты | NVF Аксессуары | 1 | 1 | 4.5 | 4 | 0.008 | 4.5 | 4 | 0.008 | 4.5 | 4 | 0.008 | 0
210492 | Входной дроссель ACL-0600-EISH-2 | 219961.46 | 180296.28 | шт | Приводная техника | Под заказ | Нет | Нет | Нет | Оборудование для защиты и управления двигателем | Преобразователи частоты | NVF Аксессуары | 1 | 1 | 43.5 | 38 | 0.038 | 43.5 | 38 | 0.038 | 43.5 | 38 | 0.038 | 0
210456 | Входной дроссель ACL-0040-EISCL-2 | 32372.54 | 26534.87 | шт | Приводная техника | Под заказ | Нет | Нет | Нет | Оборудование для защиты и управления двигателем | Преобразователи частоты | NVF Аксессуары | 1 | 1 | 6 | 4.5 | 0.008 | 6 | 4.5 | 0.008 | 6 | 4.5 | 0.008 | 0
210468 | Дроссель моторный OCL-0120-EISCL-1 | 81838.08 | 67080.39 | шт | Приводная техника | Под заказ | Нет | Нет | Нет | Оборудование для защиты и управления двигателем | Преобразователи частоты | NVF Аксессуары | 1 | 1 | 8.5 | 8 | 0.008 | 8.5 | 8 | 0.008 | 8.5 | 8 | 0.008 | 0
210451 | Дроссель моторный OCL-0050-EISCL-1 | 51968.69 | 42597.29 | шт | Приводная техника | Под заказ | Нет | Нет | Нет | Оборудование для защиты и управления двигателем | Преобразователи частоты | NVF Аксессуары | 1 | 1 | 6 | 5.5 | 0.008 | 6 | 5.5 | 0.008 | 6 | 5.5 | 0.008 | 0
210469 | Входной дроссель ACL-0150-EISCL-2 | 81838.08 | 67080.39 | шт | Приводная техника | Под заказ | Нет | Нет | Нет | Оборудование для защиты и управления двигателем | Преобразователи частоты | NVF Аксессуары | 1 | 1 | 15 | 12 | 0.027 | 15 | 12 | 0.027 | 15 | 12 | 0.027 | 0
210470 | Входной дроссель ACL-0200-EISCL-2 | 90384.57 | 74085.71 | шт | Приводная техника | Под заказ | Нет | Нет | Нет | Оборудование для защиты и управления двигателем | Преобразователи частоты | NVF Аксессуары | 1 | 1 | 21 | 14 | 0.027 | 21 | 14 | 0.027 | 21 | 14 | 0.027 | 0
210481 | Дроссель моторный OCL-0490-EISH-1 | 196826.02 | 161332.8 | шт | Приводная техника | Под заказ | Нет | Нет | Нет | Оборудование для защиты и управления двигателем | Преобразователи частоты | NVF Аксессуары | 1 | 1 | 35 | 31 | 0.026 | 35 | 31 | 0.026 | 35 | 31 | 0.026 | 0
210482 | Дроссель моторный OCL-0530-EISH-1 | 213227.51 | 174776.65 | шт | Приводная техника | Под заказ | Нет | Нет | Нет | Оборудование для защиты и управления двигателем | Преобразователи частоты | NVF Аксессуары | 1 | 1 | 35 | 31 | 0.026 | 35 | 31 | 0.026 | 35 | 31 | 0.026 | 0
210471 | Дроссель моторный OCL-0150-EISCL-1 | 94096.4 | 77128.2 | шт | Приводная техника | Под заказ | Нет | Нет | Нет | Оборудование для защиты и управления двигателем | Преобразователи частоты | NVF Аксессуары | 1 | 1 | 13 | 12 | 0.027 | 13 | 12 | 0.027 | 13 | 12 | 0.027 | 0
210466 | Дроссель моторный OCL-0080-EISCL-1 | 61378.77 | 50310.47 | шт | Приводная техника | Под заказ | Нет | Нет | Нет | Оборудование для защиты и управления двигателем | Преобразователи частоты | NVF Аксессуары | 1 | 1 | 8.5 | 8 | 0.008 | 8.5 | 8 | 0.008 | 8.5 | 8 | 0.008 | 0
210476 | Дроссель моторный OCL-0250-EISH-1 | 118267.96 | 96940.95 | шт | Приводная техника | Под заказ | Нет | Нет | Нет | Оборудование для защиты и управления двигателем | Преобразователи частоты | NVF Аксессуары | 1 | 1 | 21 | 20 | 0.027 | 21 | 20 | 0.027 | 21 | 20 | 0.027 | 0
210483 | Дроссель моторный OCL-0600-EISH-1 | 219270.84 | 179730.2 | шт | Приводная техника | Под заказ | Нет | Нет | Нет | Оборудование для защиты и управления двигателем | Преобразователи частоты | NVF Аксессуары | 1 | 1 | 43.5 | 38 | 0.038 | 43.5 | 38 | 0.038 | 43.5 | 38 | 0.038 | 0
210484 | Входной дроссель ACL-0250-EISH-2 | 105837.1 | 86751.72 | шт | Приводная техника | Под заказ | Нет | Нет | Нет | Оборудование для защиты и управления двигателем | Преобразователи частоты | NVF Аксессуары | 1 | 1 | 21 | 20 | 0.027 | 21 | 20 | 0.027 | 21 | 20 | 0.027 | 0
210480 | Дроссель моторный OCL-0390-EISH-1 | 184049.63 | 150860.35 | шт | Приводная техника | Под заказ | Нет | Нет | Нет | Оборудование для защиты и управления двигателем | Преобразователи частоты | NVF Аксессуары | 1 | 1 | 33 | 29 | 0.026 | 33 | 29 | 0.026 | 33 | 29 | 0.026 | 0
210478 | Дроссель моторный OCL-0330-EISH-1 | 158583.12 | 129986.16 | шт | Приводная техника | Под заказ | Нет | Нет | Нет | Оборудование для защиты и управления двигателем | Преобразователи частоты | NVF Аксессуары | 1 | 1 | 21 | 20 | 0.027 | 21 | 20 | 0.027 | 21 | 20 | 0.027 | 0
210485 | Дроссель моторный OCL-0660-EISH-1 | 239126.26 | 196005.13 | шт | Приводная техника | Под заказ | Нет | Нет | Нет | Оборудование для защиты и управления двигателем | Преобразователи частоты | NVF Аксессуары | 1 | 1 | 43.5 | 38 | 0.038 | 43.5 | 38 | 0.038 | 43.5 | 38 | 0.038 | 0
210472 | Дроссель моторный OCL-0200-EISCL-1 | 99017.34 | 81161.75 | шт | Приводная техника | Под заказ | Нет | Нет | Нет | Оборудование для защиты и управления двигателем | Преобразователи частоты | NVF Аксессуары | 1 | 1 | 15 | 14 | 0.027 | 15 | 14 | 0.027 | 15 | 14 | 0.027 | 0
316267 | Однофазный трансформатор NDK-100ВА 230/24 IEC | 8493.79 | 6962.12 | шт | Промышленная | Склад | Нет | Нет | Нет | Оборудование сигнализации и управления | Трансформаторы | NDK | 12 | 1 | 27.86 | 25.68 | 0.023 | 2.322 | 2.14 | 0.002 | 2.322 | 2.14 | 0.002 | 0
578997 | Инструмент для установки кольца фиксации NP8 (R) | 198.32 | 162.56 | шт | Промышленная | Склад | Нет | Нет | Нет | Оборудование сигнализации и управления | Кнопки управления | NP Аксессуары | 120 | 5 | 7.49 | 6 | 0.034 | 0.312 | 0.25 | 0.001 | 0.062417 | 0.05 | 0.00028333 | 0
669809 | Держатель контактных блоков NP8 (R) | 95.23 | 78.06 | шт | Промышленная | Склад | Нет | Нет | Нет | Оборудование сигнализации и управления | Кнопки управления | NP Аксессуары | 1440 | 60 | 12.08 | 10.37 | 0.034 | 0.503 | 0.432 | 0.001 | 0.0083889 | 0.0072014 | 2.361e-05 | 0
683969 | Блок контактный для кнопочного поста NP2 NP2-L1111 1НО (R) | 281.45 | 230.7 | шт | Промышленная | Склад | Нет | Нет | Нет | Оборудование сигнализации и управления | Кнопки управления | NP Аксессуары | 900 | 50 | 14.08 | 13.05 | 0.022 | 0.782 | 0.725 | 0.001 | 0.015644 | 0.0145 | 2.444e-05 | 0
683968 | Блок контактный для кнопочного поста NP2 NP2-L1121 1НЗ (R) | 281.45 | 230.7 | шт | Промышленная | Склад | Нет | Нет | Нет | Оборудование сигнализации и управления | Кнопки управления | NP Аксессуары | 900 | 50 | 14.08 | 13.05 | 0.022 | 0.782 | 0.725 | 0.001 | 0.015644 | 0.0145 | 2.444e-05 | 0
102804 | Замок для NA1-2000-6300 (1 замок, 1 ключ) (R) | 8631.02 | 7074.61 | шт | Проектная (АСВ) | Под заказ | Нет | Нет | Нет | Силовые аппараты распределения электроэнергии | Воздушные автоматические выключатели | NA1 Аксессуары | 1 | 1 | 8.6 | 8.1 | 0.041 | 8.6 | 8.1 | 0.041 | 8.6 | 8.1 | 0.041 | 0
101095 | Воздушный авт. выкл. NA1-2000-1000M/3P выкат., 1000A, 80кА, тип М, AC380В | 512847.29 | 420366.63 | шт | Проектная (АСВ) | Под заказ | Нет | Нет | Нет | Силовые аппараты распределения электроэнергии | Воздушные автоматические выключатели | NA1 | 1 | 1 | 83 | 73 | 0.155 | 83 | 73 | 0.155 | 83 | 73 | 0.155 | 0
101081 | Воздушный авт. выкл. NA1-2000-1000M/3P стац., 1000А, 80кА, тип М, AC380В | 394210.21 | 323123.12 | шт | Проектная (АСВ) | Под заказ | Нет | Нет | Нет | Силовые аппараты распределения электроэнергии | Воздушные автоматические выключатели | NA1 | 1 | 1 | 53 | 45 | 0.111 | 53 | 45 | 0.111 | 53 | 45 | 0.111 | 0
946971 | Независимый расцепитель SHT-M3 D1 R NXM-250 DC24V (правый) | 2698.99 | 2212.29 | шт | Промышленная | Под заказ | Нет | Нет | Нет | Силовые аппараты распределения электроэнергии | Автоматические выключатели в литом корпусе | NXM(S) Аксессуары | 100 | 1 | 6.5 | 5.5 | 0.04 | 0.065 | 0.055 | 0.001 | 0.065 | 0.055 | 0.001 | 0
8820001 | Крышка для установочных коробок D65мм (упаковка кратно 20 шт.) | 8.95 | 7.34 | шт | Розничная | Под заказ | Да | Нет | Да | Электроустановочные изделия и монтажные аксессуары | Коробки установочные | КУ | 800 | 20 | 0 | 0 | 0 | 0 | 0 | 0 | 0 | 0 | 0 | 11000
344879 | Опорная пластина для установки панели NJR5 на дверь шкафа | 171.19 | 140.32 | шт | Приводная техника | Склад | Нет | Нет | Нет | Оборудование для защиты и управления двигателем | Устройство плавного пуска | NJR5-ZX Аксессуары | 1 | 1 | 0.53 | 0.5 | 0.005 | 1.6 | 1 | 0.005 | 1.6 | 1 | 0.005 | 0
372502 | Кабель Ethernet 6м для выноса панели NJR5 | 1492.73 | 1223.55 | шт | Приводная техника | Под заказ | Нет | Да | Нет | Оборудование для защиты и управления двигателем | Устройство плавного пуска | NJR5-ZX Аксессуары | 1 | 1 | 0.53 | 0.5 | 0.005 | 0.53 | 0.5 | 0.005 | 0.53 | 0.5 | 0.005 | 0
470692 | Блок вспомогательных переключающихся контактов C04 (4НО/НЗ) для NA8-1600 | 11746.31 | 9628.12 | шт | Проектная (АСВ) | Под заказ | Нет | Да | Нет | Силовые аппараты распределения электроэнергии | Воздушные автоматические выключатели | NA8 Аксессуары | 30 | 1 | 5 | 3.9 | 0.023 | 0.167 | 0.13 | 0.001 | 0.167 | 0.13 | 0.001 | 0
470693 | Блок вспомогательных переключающихся контактов C06 (6НО/НЗ) для NA8-1600 | 13969.01 | 11450.01 | шт | Проектная (АСВ) | Под заказ | Нет | Да | Нет | Силовые аппараты распределения электроэнергии | Воздушные автоматические выключатели | NA8 Аксессуары | 1 | 1 | 0.17 | 0.17 | 0 | 0.17 | 0.17 | 0 | 0.17 | 0.17 | 0 | 0
470694 | Блок вспомогательных контактов N3 (3НО+3НЗ) для NA8-1600 | 13650.37 | 11188.83 | шт | Проектная (АСВ) | Под заказ | Нет | Да | Нет | Силовые аппараты распределения электроэнергии | Воздушные автоматические выключатели | NA8 Аксессуары | 30 | 1 | 4.4 | 3.3 | 0.023 | 0.147 | 0.11 | 0.001 | 0.147 | 0.11 | 0.001 | 0
263697 | Блок вспомогательных контактов N4 (4НО+4НЗ) для NA8-7500 | 9139.31 | 7491.24 | шт | Проектная (АСВ) | Под заказ | Нет | Да | Нет | Силовые аппараты распределения электроэнергии | Воздушные автоматические выключатели | NA8 Аксессуары | 6 | 1 | 2.3 | 1.86 | 0.029 | 0.38 | 0.31 | 0.001 | 0.38333 | 0.31 | 0.0048333 | 0
263698 | Блок вспомогательных контактов N5 (5НО+5НЗ) для NA8-7500 | 9952.99 | 8158.19 | шт | Проектная (АСВ) | Под заказ | Нет | Нет | Нет | Силовые аппараты распределения электроэнергии | Воздушные автоматические выключатели | NA8 Аксессуары | 1 | 1 | 31.88 | 30 | 0.029 | 31.88 | 30 | 0.029 | 31.88 | 30 | 0.029 | 0
470704 | Устройство блокирующее кнопки «Вкл»/«Откл» для NA8-1600 | 998.72 | 818.62 | шт | Проектная (АСВ) | Склад | Нет | Нет | Нет | Силовые аппараты распределения электроэнергии | Воздушные автоматические выключатели | NA8 Аксессуары | 30 | 1 | 2.26 | 1.2 | 0.023 | 0.08 | 0.04 | 0.001 | 0.08 | 0.04 | 0.001 | 0
470703 | Дверная рама для NA8-1600 (выкатного исп.) (R) | 4019.31 | 3294.52 | шт | Проектная (АСВ) | Под заказ | Нет | Нет | Нет | Силовые аппараты распределения электроэнергии | Воздушные автоматические выключатели | NA8 Аксессуары | 6 | 1 | 1.89 | 1.38 | 0.021 | 0.315 | 0.23 | 0.001 | 0.315 | 0.23 | 0.0035 | 0
470702 | Дверная рама для NA8-1600 (стационарного исп.) (R) | 3824.44 | 3134.79 | шт | Проектная (АСВ) | Под заказ | Нет | Да | Нет | Силовые аппараты распределения электроэнергии | Воздушные автоматические выключатели | NA8 Аксессуары | 20 | 1 | 4.9 | 4.4 | 0.029 | 0.245 | 0.22 | 0.001 | 0.245 | 0.22 | 0.00145 | 0
470697 | Межфазные перегородки для NA8-1600 (3P, выкатного исп.) (R) | 7602.45 | 6231.52 | шт | Проектная (АСВ) | Склад | Нет | Да | Нет | Силовые аппараты распределения электроэнергии | Воздушные автоматические выключатели | NA8 Аксессуары | 25 | 1 | 5.71 | 5.25 | 0.023 | 0.228 | 0.21 | 0.001 | 0.2284 | 0.21 | 0.001 | 0
470698 | Межфазные перегородки для NA8-1600 (4P, выкатного исп.) (R) | 9895.47 | 8111.04 | шт | Проектная (АСВ) | Под заказ | Нет | Да | Нет | Силовые аппараты распределения электроэнергии | Воздушные автоматические выключатели | NA8 Аксессуары | 25 | 1 | 5.71 | 5.25 | 0.023 | 0.228 | 0.21 | 0.001 | 0.2284 | 0.21 | 0.001 | 0
470699 | Межфазные перегородки для NA8-1600 (3P, стационарного исп.) (R) | 6662.51 | 5461.07 | шт | Проектная (АСВ) | Под заказ | Нет | Да | Нет | Силовые аппараты распределения электроэнергии | Воздушные автоматические выключатели | NA8 Аксессуары | 25 | 1 | 9.96 | 9.5 | 0.021 | 0.398 | 0.38 | 0.001 | 0.3984 | 0.38 | 0.001 | 0
470700 | Межфазные перегородки для NA8-1600 (4P, стационарного исп.) (R) | 9994.42 | 8192.15 | шт | Проектная (АСВ) | Под заказ | Нет | Да | Нет | Силовые аппараты распределения электроэнергии | Воздушные автоматические выключатели | NA8 Аксессуары | 25 | 1 | 9.96 | 9.5 | 0.021 | 0.398 | 0.38 | 0.001 | 0.3984 | 0.38 | 0.001 | 0
470695 | Замок для NA8-1600 (2 замка, 1 ключ) (R) | 18481.78 | 15149 | шт | Проектная (АСВ) | Склад | Нет | Да | Нет | Силовые аппараты распределения электроэнергии | Воздушные автоматические выключатели | NA8 Аксессуары | 1 | 1 | 1.5 | 1.35 | 0 | 1.5 | 1.35 | 0 | 1.5 | 1.35 | 0 | 0
470696 | Замок для NA8-1600 (3 замка, 2 ключа) (R) | 28164.37 | 23085.55 | шт | Проектная (АСВ) | Под заказ | Нет | Да | Нет | Силовые аппараты распределения электроэнергии | Воздушные автоматические выключатели | NA8 Аксессуары | 20 | 1 | 4.26 | 1.8 | 0.021 | 0.213 | 0.09 | 0.001 | 0.213 | 0.09 | 0.00105 | 0
470680 | Двигательный привод AC/DC220В для NA8-1600 (R) | 59808.43 | 49023.3 | шт | Проектная (АСВ) | Под заказ | Нет | Да | Нет | Силовые аппараты распределения электроэнергии | Воздушные автоматические выключатели | NA8 Аксессуары | 1 | 1 | 1.57 | 0.88 | 0.021 | 1.57 | 0.88 | 0.021 | 1.57 | 0.88 | 0.021 | 0
470681 | Двигательный привод AC400В для NA8-1600 (R) | 59808.43 | 49023.3 | шт | Проектная (АСВ) | Под заказ | Нет | Да | Нет | Силовые аппараты распределения электроэнергии | Воздушные автоматические выключатели | NA8 Аксессуары | 1 | 1 | 1.57 | 0.88 | 0.021 | 1.57 | 0.88 | 0.021 | 1.57 | 0.88 | 0.021 | 0
470682 | Двигательный привод AC/DC110В для NA8-1600 (R) | 59808.43 | 49023.3 | шт | Проектная (АСВ) | Под заказ | Нет | Да | Нет | Силовые аппараты распределения электроэнергии | Воздушные автоматические выключатели | NA8 Аксессуары | 1 | 1 | 1.57 | 0.88 | 0.021 | 1.57 | 0.88 | 0.021 | 1.57 | 0.88 | 0.021 | 0
457038 | Двигательный привод DC24В для NA8-4000-7500 (R) | 80695.48 | 66143.84 | шт | Проектная (АСВ) | Под заказ | Нет | Да | Нет | Силовые аппараты распределения электроэнергии | Воздушные автоматические выключатели | NA8 Аксессуары | 1 | 1 | 6.35 | 2.73 | 0.061 | 6.35 | 2.73 | 0.061 | 6.35 | 2.73 | 0.061 | 0
397368 | Воздушный авт. выкл. NA8-2500HU-1000H/3P стац.,1000А, 65кА, тип H, AC230В (R) | 1292362.01 | 1059313.12 | шт | Проектная (Smart) | Под заказ | Нет | Нет | Нет | Силовые аппараты распределения электроэнергии | Воздушные автоматические выключатели | NA8 | 1 | 1 | 57 | 45 | 0.123 | 57 | 45 | 0.123 | 57 | 45 | 0.123 | 0
397367 | Воздушный авт. выкл. NA8-2500HU-1000H/3P выкат.,1000А, 65кА, тип H, AC230В (R) | 1911041.11 | 1566427.14 | шт | Проектная (Smart) | Под заказ | Нет | Нет | Нет | Силовые аппараты распределения электроэнергии | Воздушные автоматические выключатели | NA8 | 1 | 1 | 88 | 76 | 0.16 | 88 | 76 | 0.16 | 88 | 76 | 0.16 | 0
406140 | Воздушный авт. выкл. NA8-2500HU-1000H/4P стац.,1000А, 65кА, тип H, AC230В (R) | 1509507.09 | 1237300.89 | шт | Проектная (Smart) | Под заказ | Нет | Нет | Нет | Силовые аппараты распределения электроэнергии | Воздушные автоматические выключатели | NA8 | 1 | 1 | 66 | 53 | 0.155 | 66 | 53 | 0.155 | 66 | 53 | 0.155 | 0
406141 | Воздушный авт. выкл. NA8-2500HU-1000H/4P выкат.,1000А, 65кА, тип H, AC230В (R) | 2204093.76 | 1806634.23 | шт | Проектная (Smart) | Под заказ | Нет | Нет | Нет | Силовые аппараты распределения электроэнергии | Воздушные автоматические выключатели | NA8 | 1 | 1 | 109 | 94 | 0.176 | 109 | 94 | 0.176 | 109 | 94 | 0.176 | 0
397364 | Воздушный авт. выкл. NA8-2500HU-1000M/3P стац.,1000А, 65кА, тип M, AC230В (R) | 1178217.62 | 965752.15 | шт | Проектная (Smart) | Под заказ | Нет | Нет | Нет | Силовые аппараты распределения электроэнергии | Воздушные автоматические выключатели | NA8 | 1 | 1 | 57 | 45 | 0.123 | 57 | 45 | 0.123 | 57 | 45 | 0.123 | 0
397363 | Воздушный авт. выкл. NA8-2500HU-1000M/3P выкат.,1000А, 65кА, тип M, AC230В (R) | 1763512.01 | 1445501.65 | шт | Проектная (Smart) | Под заказ | Нет | Нет | Нет | Силовые аппараты распределения электроэнергии | Воздушные автоматические выключатели | NA8 | 1 | 1 | 88 | 76 | 0.16 | 88 | 76 | 0.16 | 88 | 76 | 0.16 | 0
406144 | Воздушный авт. выкл. NA8-2500HU-1000M/4P стац.,1000А, 65кА, тип M, AC230В (R) | 1286651.41 | 1054632.3 | шт | Проектная (Smart) | Под заказ | Нет | Нет | Нет | Силовые аппараты распределения электроэнергии | Воздушные автоматические выключатели | NA8 | 1 | 1 | 66 | 53 | 0.155 | 66 | 53 | 0.155 | 66 | 53 | 0.155 | 0
406145 | Воздушный авт. выкл. NA8-2500HU-1000M/4P выкат.,1000А, 65кА, тип M, AC230В (R) | 2045925.57 | 1676988.17 | шт | Проектная (Smart) | Под заказ | Нет | Нет | Нет | Силовые аппараты распределения электроэнергии | Воздушные автоматические выключатели | NA8 | 1 | 1 | 109 | 94 | 0.176 | 109 | 94 | 0.176 | 109 | 94 | 0.176 | 0
397360 | Воздушный авт. выкл. NA8-2500HU-1250H/3P стац.,1250А, 65кА, тип H, AC230В (R) | 1292362.01 | 1059313.12 | шт | Проектная (Smart) | Под заказ | Нет | Нет | Нет | Силовые аппараты распределения электроэнергии | Воздушные автоматические выключатели | NA8 | 1 | 1 | 57 | 45 | 0.123 | 57 | 45 | 0.123 | 57 | 45 | 0.123 | 0
397359 | Воздушный авт. выкл. NA8-2500HU-1250H/3P выкат.,1250А, 65кА, тип H, AC230В (R) | 1911041.11 | 1566427.14 | шт | Проектная (Smart) | Под заказ | Нет | Нет | Нет | Силовые аппараты распределения электроэнергии | Воздушные автоматические выключатели | NA8 | 1 | 1 | 88 | 76 | 0.16 | 88 | 76 | 0.16 | 88 | 76 | 0.16 | 0
406148 | Воздушный авт. выкл. NA8-2500HU-1250H/4P стац.,1250А, 65кА, тип H, AC230В (R) | 1557089.18 | 1276302.61 | шт | Проектная (Smart) | Под заказ | Нет | Нет | Нет | Силовые аппараты распределения электроэнергии | Воздушные автоматические выключатели | NA8 | 1 | 1 | 66 | 53 | 0.155 | 66 | 53 | 0.155 | 66 | 53 | 0.155 | 0
406149 | Воздушный авт. выкл. NA8-2500HU-1250H/4P выкат.,1250А, 65кА, тип H, AC230В (R) | 2204093.76 | 1806634.23 | шт | Проектная (Smart) | Под заказ | Нет | Нет | Нет | Силовые аппараты распределения электроэнергии | Воздушные автоматические выключатели | NA8 | 1 | 1 | 109 | 94 | 0.176 | 109 | 94 | 0.176 | 109 | 94 | 0.176 | 0
397356 | Воздушный авт. выкл. NA8-2500HU-1250M/3P стац.,1250А, 65кА, тип M, AC230В (R) | 1178217.62 | 965752.15 | шт | Проектная (Smart) | Под заказ | Нет | Нет | Нет | Силовые аппараты распределения электроэнергии | Воздушные автоматические выключатели | NA8 | 1 | 1 | 57 | 45 | 0.123 | 57 | 45 | 0.123 | 57 | 45 | 0.123 | 0
397355 | Воздушный авт. выкл. NA8-2500HU-1250M/3P выкат.,1250А, 65кА, тип M, AC230В (R) | 1763512.01 | 1445501.65 | шт | Проектная (Smart) | Под заказ | Нет | Нет | Нет | Силовые аппараты распределения электроэнергии | Воздушные автоматические выключатели | NA8 | 1 | 1 | 88 | 76 | 0.16 | 88 | 76 | 0.16 | 88 | 76 | 0.16 | 0
406152 | Воздушный авт. выкл. NA8-2500HU-1250M/4P стац.,1250А, 65кА, тип M, AC230В (R) | 1286363.01 | 1054395.91 | шт | Проектная (Smart) | Под заказ | Нет | Нет | Нет | Силовые аппараты распределения электроэнергии | Воздушные автоматические выключатели | NA8 | 1 | 1 | 66 | 53 | 0.155 | 66 | 53 | 0.155 | 66 | 53 | 0.155 | 0
406153 | Воздушный авт. выкл. NA8-2500HU-1250M/4P выкат.,1250А, 65кА, тип M, AC230В (R) | 2045925.57 | 1676988.17 | шт | Проектная (Smart) | Под заказ | Нет | Нет | Нет | Силовые аппараты распределения электроэнергии | Воздушные автоматические выключатели | NA8 | 1 | 1 | 109 | 94 | 0.176 | 109 | 94 | 0.176 | 109 | 94 | 0.176 | 0
397352 | Воздушный авт. выкл. NA8-2500HU-1600H/3P стац.,1600А, 65кА, тип H, AC230В (R) | 1292362.01 | 1059313.12 | шт | Проектная (Smart) | Под заказ | Нет | Нет | Нет | Силовые аппараты распределения электроэнергии | Воздушные автоматические выключатели | NA8 | 1 | 1 | 57 | 45 | 0.123 | 57 | 45 | 0.123 | 57 | 45 | 0.123 | 0
397351 | Воздушный авт. выкл. NA8-2500HU-1600H/3P выкат.,1600А, 65кА, тип H, AC230В (R) | 1911041.11 | 1566427.14 | шт | Проектная (Smart) | Под заказ | Нет | Нет | Нет | Силовые аппараты распределения электроэнергии | Воздушные автоматические выключатели | NA8 | 1 | 1 | 88 | 76 | 0.16 | 88 | 76 | 0.16 | 88 | 76 | 0.16 | 0
406156 | Воздушный авт. выкл. NA8-2500HU-1600H/4P стац.,1600А, 65кА, тип H, AC230В (R) | 1582203.53 | 1296888.14 | шт | Проектная (Smart) | Под заказ | Нет | Нет | Нет | Силовые аппараты распределения электроэнергии | Воздушные автоматические выключатели | NA8 | 1 | 1 | 66 | 53 | 0.155 | 66 | 53 | 0.155 | 66 | 53 | 0.155 | 0
406157 | Воздушный авт. выкл. NA8-2500HU-1600H/4P выкат.,1600А, 65кА, тип H, AC230В (R) | 2204093.76 | 1806634.23 | шт | Проектная (Smart) | Под заказ | Нет | Нет | Нет | Силовые аппараты распределения электроэнергии | Воздушные автоматические выключатели | NA8 | 1 | 1 | 109 | 94 | 0.176 | 109 | 94 | 0.176 | 109 | 94 | 0.176 | 0
397348 | Воздушный авт. выкл. NA8-2500HU-1600M/3P стац.,1600А, 65кА, тип M, AC230В (R) | 1178217.62 | 965752.15 | шт | Проектная (Smart) | Под заказ | Нет | Нет | Нет | Силовые аппараты распределения электроэнергии | Воздушные автоматические выключатели | NA8 | 1 | 1 | 57 | 45 | 0.123 | 57 | 45 | 0.123 | 57 | 45 | 0.123 | 0
397347 | Воздушный авт. выкл. NA8-2500HU-1600M/3P выкат.,1600А, 65кА, тип M, AC230В (R) | 1763512.01 | 1445501.65 | шт | Проектная (Smart) | Под заказ | Нет | Нет | Нет | Силовые аппараты распределения электроэнергии | Воздушные автоматические выключатели | NA8 | 1 | 1 | 88 | 76 | 0.16 | 88 | 76 | 0.16 | 88 | 76 | 0.16 | 0
406160 | Воздушный авт. выкл. NA8-2500HU-1600M/4P стац.,1600А, 65кА, тип M, AC230В (R) | 1286363.01 | 1054395.91 | шт | Проектная (Smart) | Под заказ | Нет | Нет | Нет | Силовые аппараты распределения электроэнергии | Воздушные автоматические выключатели | NA8 | 1 | 1 | 66 | 53 | 0.155 | 66 | 53 | 0.155 | 66 | 53 | 0.155 | 0
406161 | Воздушный авт. выкл. NA8-2500HU-1600M/4P выкат.,1600А, 65кА, тип M, AC230В (R) | 2045925.57 | 1676988.17 | шт | Проектная (Smart) | Под заказ | Нет | Нет | Нет | Силовые аппараты распределения электроэнергии | Воздушные автоматические выключатели | NA8 | 1 | 1 | 109 | 98.1 | 0.226 | 109 | 98.1 | 0.226 | 109 | 98.1 | 0.226 | 0
397344 | Воздушный авт. выкл. NA8-2500HU-2000H/3P стац.,2000А, 65кА, тип H, AC230В (R) | 1347350.32 | 1104385.51 | шт | Проектная (Smart) | Под заказ | Нет | Нет | Нет | Силовые аппараты распределения электроэнергии | Воздушные автоматические выключатели | NA8 | 1 | 1 | 57 | 45 | 0.123 | 57 | 45 | 0.123 | 57 | 45 | 0.123 | 0
397343 | Воздушный авт. выкл. NA8-2500HU-2000H/3P выкат.,2000А, 65кА, тип H, AC230В (R) | 2099802.28 | 1721149.41 | шт | Проектная (Smart) | Под заказ | Нет | Нет | Нет | Силовые аппараты распределения электроэнергии | Воздушные автоматические выключатели | NA8 | 1 | 1 | 88 | 76 | 0.16 | 88 | 76 | 0.16 | 88 | 76 | 0.16 | 0
406164 | Воздушный авт. выкл. NA8-2500HU-2000H/4P стац.,2000А, 65кА, тип H, AC230В (R) | 1614871.4 | 1323665.08 | шт | Проектная (Smart) | Под заказ | Нет | Нет | Нет | Силовые аппараты распределения электроэнергии | Воздушные автоматические выключатели | NA8 | 1 | 1 | 66 | 53 | 0.155 | 66 | 53 | 0.155 | 66 | 53 | 0.155 | 0
406165 | Воздушный авт. выкл. NA8-2500HU-2000H/4P выкат.,2000А, 65кА, тип H, AC230В (R) | 2453107.78 | 2010744.08 | шт | Проектная (Smart) | Под заказ | Нет | Нет | Нет | Силовые аппараты распределения электроэнергии | Воздушные автоматические выключатели | NA8 | 1 | 1 | 109 | 94 | 0.176 | 109 | 94 | 0.176 | 109 | 94 | 0.176 | 0
397340 | Воздушный авт. выкл. NA8-2500HU-2000M/3P стац.,2000А, 65кА, тип M, AC230В (R) | 1231576.7 | 1009489.1 | шт | Проектная (Smart) | Под заказ | Нет | Нет | Нет | Силовые аппараты распределения электроэнергии | Воздушные автоматические выключатели | NA8 | 1 | 1 | 57 | 45 | 0.123 | 57 | 45 | 0.123 | 57 | 45 | 0.123 | 0
397339 | Воздушный авт. выкл. NA8-2500HU-2000M/3P выкат.,2000А, 65кА, тип M, AC230В (R) | 1942068.54 | 1591859.46 | шт | Проектная (Smart) | Под заказ | Нет | Нет | Нет | Силовые аппараты распределения электроэнергии | Воздушные автоматические выключатели | NA8 | 1 | 1 | 88 | 76 | 0.16 | 88 | 76 | 0.16 | 88 | 76 | 0.16 | 0
406168 | Воздушный авт. выкл. NA8-2500HU-2000M/4P стац.,2000А, 65кА, тип M, AC230В (R) | 1324646.02 | 1085775.43 | шт | Проектная (Smart) | Под заказ | Нет | Нет | Нет | Силовые аппараты распределения электроэнергии | Воздушные автоматические выключатели | NA8 | 1 | 1 | 66 | 53 | 0.155 | 66 | 53 | 0.155 | 66 | 53 | 0.155 | 0
406169 | Воздушный авт. выкл. NA8-2500HU-2000M/4P выкат.,2000А, 65кА, тип M, AC230В (R) | 2281479.37 | 1870065.06 | шт | Проектная (Smart) | Под заказ | Нет | Нет | Нет | Силовые аппараты распределения электроэнергии | Воздушные автоматические выключатели | NA8 | 1 | 1 | 109 | 94 | 0.176 | 109 | 94 | 0.176 | 109 | 94 | 0.176 | 0
397336 | Воздушный авт. выкл. NA8-2500HU-2500H/3P стац.,2500А, 65кА, тип H, AC230В (R) | 1571908.71 | 1288449.76 | шт | Проектная (Smart) | Под заказ | Нет | Нет | Нет | Силовые аппараты распределения электроэнергии | Воздушные автоматические выключатели | NA8 | 1 | 1 | 88 | 76 | 0.16 | 88 | 76 | 0.16 | 88 | 76 | 0.16 | 0
397335 | Воздушный авт. выкл. NA8-2500HU-2500H/3P выкат.,2500А, 65кА, тип H, AC230В (R) | 2099802.28 | 1721149.41 | шт | Проектная (Smart) | Под заказ | Нет | Нет | Нет | Силовые аппараты распределения электроэнергии | Воздушные автоматические выключатели | NA8 | 1 | 1 | 59 | 53.1 | 0.122 | 59 | 53.1 | 0.122 | 59 | 53.1 | 0.122 | 0
406172 | Воздушный авт. выкл. NA8-2500HU-2500H/4P стац.,2500А, 65кА, тип H, AC230В (R) | 1654581.36 | 1356214.23 | шт | Проектная (Smart) | Под заказ | Нет | Нет | Нет | Силовые аппараты распределения электроэнергии | Воздушные автоматические выключатели | NA8 | 1 | 1 | 66 | 53 | 0.155 | 66 | 53 | 0.155 | 66 | 53 | 0.155 | 0
406173 | Воздушный авт. выкл. NA8-2500HU-2500H/4P выкат.,2500А, 65кА, тип H, AC230В (R) | 2453107.78 | 2010744.08 | шт | Проектная (Smart) | Под заказ | Нет | Нет | Нет | Силовые аппараты распределения электроэнергии | Воздушные автоматические выключатели | NA8 | 1 | 1 | 109 | 94 | 0.176 | 109 | 94 | 0.176 | 109 | 94 | 0.176 | 0
397332 | Воздушный авт. выкл. NA8-2500HU-2500M/3P стац.,2500А, 65кА, тип M, AC230В (R) | 1231576.7 | 1009489.1 | шт | Проектная (Smart) | Под заказ | Нет | Нет | Нет | Силовые аппараты распределения электроэнергии | Воздушные автоматические выключатели | NA8 | 1 | 1 | 57 | 45 | 0.123 | 57 | 45 | 0.123 | 57 | 45 | 0.123 | 0
397331 | Воздушный авт. выкл. NA8-2500HU-2500M/3P выкат.,2500А, 65кА, тип M, AC230В (R) | 1942068.54 | 1591859.46 | шт | Проектная (Smart) | Под заказ | Нет | Нет | Нет | Силовые аппараты распределения электроэнергии | Воздушные автоматические выключатели | NA8 | 1 | 1 | 88 | 76 | 0.16 | 88 | 76 | 0.16 | 88 | 76 | 0.16 | 0
406176 | Воздушный авт. выкл. NA8-2500HU-2500M/4P стац.,2500А, 65кА, тип M, AC230В (R) | 1324646.02 | 1085775.43 | шт | Проектная (Smart) | Под заказ | Нет | Нет | Нет | Силовые аппараты распределения электроэнергии | Воздушные автоматические выключатели | NA8 | 1 | 1 | 66 | 53 | 0.155 | 66 | 53 | 0.155 | 66 | 53 | 0.155 | 0
406177 | Воздушный авт. выкл. NA8-2500HU-2500M/4P выкат.,2500А, 65кА, тип M, AC230В (R) | 2281479.37 | 1870065.06 | шт | Проектная (Smart) | Под заказ | Нет | Нет | Нет | Силовые аппараты распределения электроэнергии | Воздушные автоматические выключатели | NA8 | 1 | 1 | 109 | 94 | 0.176 | 109 | 94 | 0.176 | 109 | 94 | 0.176 | 0
397376 | Воздушный авт. выкл. NA8-2500HU-800H/3P стац.,800А, 65кА, тип H, AC230В (R) | 1292362.01 | 1059313.12 | шт | Проектная (Smart) | Под заказ | Нет | Нет | Нет | Силовые аппараты распределения электроэнергии | Воздушные автоматические выключатели | NA8 | 1 | 1 | 57 | 45 | 0.123 | 57 | 45 | 0.123 | 57 | 45 | 0.123 | 0
397375 | Воздушный авт. выкл. NA8-2500HU-800H/3P выкат.,800А, 65кА, тип H, AC230В (R) | 1911041.11 | 1566427.14 | шт | Проектная (Smart) | Под заказ | Нет | Нет | Нет | Силовые аппараты распределения электроэнергии | Воздушные автоматические выключатели | NA8 | 1 | 1 | 88 | 76 | 0.16 | 88 | 76 | 0.16 | 88 | 76 | 0.16 | 0
406180 | Воздушный авт. выкл. NA8-2500HU-800H/4P стац.,800А, 65кА, тип H, AC230В (R) | 1401685.15 | 1148922.25 | шт | Проектная (Smart) | Под заказ | Нет | Нет | Нет | Силовые аппараты распределения электроэнергии | Воздушные автоматические выключатели | NA8 | 1 | 1 | 66 | 53 | 0.155 | 66 | 53 | 0.155 | 66 | 53 | 0.155 | 0
406181 | Воздушный авт. выкл. NA8-2500HU-800H/4P выкат.,800А, 65кА, тип H, AC230В (R) | 2204093.76 | 1806634.23 | шт | Проектная (Smart) | Под заказ | Нет | Нет | Нет | Силовые аппараты распределения электроэнергии | Воздушные автоматические выключатели | NA8 | 1 | 1 | 109 | 94 | 0.176 | 109 | 94 | 0.176 | 109 | 94 | 0.176 | 0
397372 | Воздушный авт. выкл. NA8-2500HU-800M/3P стац.,800А, 65кА, тип M, AC230В (R) | 1178217.62 | 965752.15 | шт | Проектная (Smart) | Под заказ | Нет | Нет | Нет | Силовые аппараты распределения электроэнергии | Воздушные автоматические выключатели | NA8 | 1 | 1 | 57 | 45 | 0.123 | 57 | 45 | 0.123 | 57 | 45 | 0.123 | 0
397371 | Воздушный авт. выкл. NA8-2500HU-800M/3P выкат.,800А, 65кА, тип M, AC230В (R) | 1763512.01 | 1445501.65 | шт | Проектная (Smart) | Под заказ | Нет | Нет | Нет | Силовые аппараты распределения электроэнергии | Воздушные автоматические выключатели | NA8 | 1 | 1 | 88 | 76 | 0.16 | 88 | 76 | 0.16 | 88 | 76 | 0.16 | 0
406184 | Воздушный авт. выкл. NA8-2500HU-800M/4P стац.,800А, 65кА, тип M, AC230В (R) | 1286651.41 | 1054632.3 | шт | Проектная (Smart) | Под заказ | Нет | Нет | Нет | Силовые аппараты распределения электроэнергии | Воздушные автоматические выключатели | NA8 | 1 | 1 | 66 | 53 | 0.155 | 66 | 53 | 0.155 | 66 | 53 | 0.155 | 0
406185 | Воздушный авт. выкл. NA8-2500HU-800M/4P выкат.,800А, 65кА, тип M, AC230В (R) | 2045925.57 | 1676988.17 | шт | Проектная (Smart) | Под заказ | Нет | Нет | Нет | Силовые аппараты распределения электроэнергии | Воздушные автоматические выключатели | NA8 | 1 | 1 | 109 | 94 | 0.176 | 109 | 94 | 0.176 | 109 | 94 | 0.176 | 0
396421 | Воздушный авт. выкл. NA8-4000HU-1600H/3P стац.,1600А, 75кА, тип H, AC230В (R) | 1526076.31 | 1250882.22 | шт | Проектная (Smart) | Под заказ | Нет | Нет | Нет | Силовые аппараты распределения электроэнергии | Воздушные автоматические выключатели | NA8 | 1 | 1 | 128 | 113 | 0.226 | 128 | 113 | 0.226 | 128 | 113 | 0.226 | 0
404664 | Воздушный авт. выкл. NA8-4000HU-1600H/4P стац.,1600А, 75кА, тип H, AC230В (R) | 1802877.59 | 1477768.52 | шт | Проектная (Smart) | Под заказ | Нет | Нет | Нет | Силовые аппараты распределения электроэнергии | Воздушные автоматические выключатели | NA8 | 1 | 1 | 128 | 113 | 0.226 | 128 | 113 | 0.226 | 128 | 113 | 0.226 | 0
404663 | Воздушный авт. выкл. NA8-4000HU-1600H/4P выкат.,1600А, 75кА, тип H, AC230В (R) | 2495603.74 | 2045576.84 | шт | Проектная (Smart) | Под заказ | Нет | Нет | Нет | Силовые аппараты распределения электроэнергии | Воздушные автоматические выключатели | NA8 | 1 | 1 | 140 | 121 | 0.258 | 140 | 121 | 0.258 | 140 | 121 | 0.258 | 0
446762 | Воздушный авт. выкл. NA8-4000HU-1600M/3P стац.,1600А, 75кА, тип M, AC400В (R) | 1294046.59 | 1060693.93 | шт | Проектная (Smart) | Под заказ | Нет | Нет | Нет | Силовые аппараты распределения электроэнергии | Воздушные автоматические выключатели | NA8 | 1 | 1 | 128 | 113 | 0.226 | 128 | 113 | 0.226 | 128 | 113 | 0.226 | 0
396406 | Воздушный авт. выкл. NA8-4000HU-1600M/3P стац.,1600А, 75кА, тип M, AC230В (R) | 1294046.59 | 1060693.93 | шт | Проектная (Smart) | Под заказ | Нет | Нет | Нет | Силовые аппараты распределения электроэнергии | Воздушные автоматические выключатели | NA8 | 1 | 1 | 126 | 113.4 | 0.142 | 126 | 113.4 | 0.142 | 126 | 113.4 | 0.142 | 0
396405 | Воздушный авт. выкл. NA8-4000HU-1600M/3P выкат.,1600А, 75кА, тип M, AC230В (R) | 2259182.99 | 1851789.34 | шт | Проектная (Smart) | Под заказ | Нет | Нет | Нет | Силовые аппараты распределения электроэнергии | Воздушные автоматические выключатели | NA8 | 1 | 1 | 140 | 121 | 0.258 | 140 | 121 | 0.258 | 140 | 121 | 0.258 | 0
404649 | Воздушный авт. выкл. NA8-4000HU-1600M/4P стац.,1600А, 75кА, тип M, AC230В (R) | 1486155.83 | 1218160.52 | шт | Проектная (Smart) | Под заказ | Нет | Нет | Нет | Силовые аппараты распределения электроэнергии | Воздушные автоматические выключатели | NA8 | 1 | 1 | 128 | 113 | 0.226 | 128 | 113 | 0.226 | 128 | 113 | 0.226 | 0
404648 | Воздушный авт. выкл. NA8-4000HU-1600M/4P выкат.,1600А, 75кА, тип M, AC230В (R) | 2360706.25 | 1935005.12 | шт | Проектная (Smart) | Под заказ | Нет | Нет | Нет | Силовые аппараты распределения электроэнергии | Воздушные автоматические выключатели | NA8 | 1 | 1 | 159 | 143.1 | 0.268 | 159 | 143.1 | 0.268 | 159 | 143.1 | 0.268 | 0
396424 | Воздушный авт. выкл. NA8-4000HU-2000H/3P стац.,2000А, 75кА, тип H, AC230В (R) | 1653249.33 | 1355122.4 | шт | Проектная (Smart) | Под заказ | Нет | Нет | Нет | Силовые аппараты распределения электроэнергии | Воздушные автоматические выключатели | NA8 | 1 | 1 | 128 | 113 | 0.226 | 128 | 113 | 0.226 | 128 | 113 | 0.226 | 0
396423 | Воздушный авт. выкл. NA8-4000HU-2000H/3P выкат.,2000А, 75кА, тип H, AC230В (R) | 2437362.15 | 1997837.83 | шт | Проектная (Smart) | Под заказ | Нет | Нет | Нет | Силовые аппараты распределения электроэнергии | Воздушные автоматические выключатели | NA8 | 1 | 1 | 140 | 121 | 0.258 | 140 | 121 | 0.258 | 140 | 121 | 0.258 | 0
404667 | Воздушный авт. выкл. NA8-4000HU-2000H/4P стац.,2000А, 75кА, тип H, AC230В (R) | 1999555.14 | 1638979.62 | шт | Проектная (Smart) | Под заказ | Нет | Нет | Нет | Силовые аппараты распределения электроэнергии | Воздушные автоматические выключатели | NA8 | 1 | 1 | 128 | 113 | 0.226 | 128 | 113 | 0.226 | 128 | 113 | 0.226 | 0
404666 | Воздушный авт. выкл. NA8-4000HU-2000H/4P выкат.,2000А, 75кА, тип H, AC230В (R) | 2495603.74 | 2045576.84 | шт | Проектная (Smart) | Под заказ | Нет | Нет | Нет | Силовые аппараты распределения электроэнергии | Воздушные автоматические выключатели | NA8 | 1 | 1 | 140 | 121 | 0.258 | 140 | 121 | 0.258 | 140 | 121 | 0.258 | 0
396409 | Воздушный авт. выкл. NA8-4000HU-2000M/3P стац.,2000А, 75кА, тип M, AC230В (R) | 1294046.59 | 1060693.93 | шт | Проектная (Smart) | Под заказ | Нет | Нет | Нет | Силовые аппараты распределения электроэнергии | Воздушные автоматические выключатели | NA8 | 1 | 1 | 128 | 113 | 0.226 | 128 | 113 | 0.226 | 128 | 113 | 0.226 | 0
446761 | Воздушный авт. выкл. NA8-4000HU-2000M/3P стац.,2000А, 75кА, тип M, AC400В (R) | 1294046.59 | 1060693.93 | шт | Проектная (Smart) | Под заказ | Нет | Нет | Нет | Силовые аппараты распределения электроэнергии | Воздушные автоматические выключатели | NA8 | 1 | 1 | 128 | 113 | 0.226 | 128 | 113 | 0.226 | 128 | 113 | 0.226 | 0
396408 | Воздушный авт. выкл. NA8-4000HU-2000M/3P выкат.,2000А, 75кА, тип M, AC230В (R) | 2259182.99 | 1851789.34 | шт | Проектная (Smart) | Под заказ | Нет | Нет | Нет | Силовые аппараты распределения электроэнергии | Воздушные автоматические выключатели | NA8 | 1 | 1 | 140 | 121 | 0.258 | 140 | 121 | 0.258 | 140 | 121 | 0.258 | 0
404652 | Воздушный авт. выкл. NA8-4000HU-2000M/4P стац.,2000А, 75кА, тип M, AC230В (R) | 1486155.83 | 1218160.52 | шт | Проектная (Smart) | Под заказ | Нет | Нет | Нет | Силовые аппараты распределения электроэнергии | Воздушные автоматические выключатели | NA8 | 1 | 1 | 128 | 113 | 0.226 | 128 | 113 | 0.226 | 128 | 113 | 0.226 | 0
404651 | Воздушный авт. выкл. NA8-4000HU-2000M/4P выкат.,2000А, 75кА, тип M, AC230В (R) | 2360706.25 | 1935005.12 | шт | Проектная (Smart) | Под заказ | Нет | Нет | Нет | Силовые аппараты распределения электроэнергии | Воздушные автоматические выключатели | NA8 | 1 | 1 | 140 | 121 | 0.258 | 140 | 121 | 0.258 | 140 | 121 | 0.258 | 0
396427 | Воздушный авт. выкл. NA8-4000HU-2500H/3P стац.,2500А, 75кА, тип H, AC230В (R) | 1803544.71 | 1478315.34 | шт | Проектная (Smart) | Под заказ | Нет | Нет | Нет | Силовые аппараты распределения электроэнергии | Воздушные автоматические выключатели | NA8 | 1 | 1 | 128 | 113 | 0.226 | 128 | 113 | 0.226 | 128 | 113 | 0.226 | 0
396426 | Воздушный авт. выкл. NA8-4000HU-2500H/3P выкат.,2500А, 75кА, тип H, AC230В (R) | 2437362.15 | 1997837.83 | шт | Проектная (Smart) | Под заказ | Нет | Нет | Нет | Силовые аппараты распределения электроэнергии | Воздушные автоматические выключатели | NA8 | 1 | 1 | 140 | 121 | 0.258 | 140 | 121 | 0.258 | 140 | 121 | 0.258 | 0
404670 | Воздушный авт. выкл. NA8-4000HU-2500H/4P стац.,2500А, 75кА, тип H, AC230В (R) | 2199510.65 | 1802877.58 | шт | Проектная (Smart) | Под заказ | Нет | Нет | Нет | Силовые аппараты распределения электроэнергии | Воздушные автоматические выключатели | NA8 | 1 | 1 | 128 | 113 | 0.226 | 128 | 113 | 0.226 | 128 | 113 | 0.226 | 0
404669 | Воздушный авт. выкл. NA8-4000HU-2500H/4P выкат.,2500А, 75кА, тип H, AC230В (R) | 2531771.93 | 2075222.89 | шт | Проектная (Smart) | Под заказ | Нет | Нет | Нет | Силовые аппараты распределения электроэнергии | Воздушные автоматические выключатели | NA8 | 1 | 1 | 140 | 121 | 0.258 | 140 | 121 | 0.258 | 140 | 121 | 0.258 | 0
396412 | Воздушный авт. выкл. NA8-4000HU-2500M/3P стац.,2500А, 75кА, тип M, AC230В (R) | 1294046.59 | 1060693.93 | шт | Проектная (Smart) | Под заказ | Нет | Нет | Нет | Силовые аппараты распределения электроэнергии | Воздушные автоматические выключатели | NA8 | 1 | 1 | 128 | 113 | 0.226 | 128 | 113 | 0.226 | 128 | 113 | 0.226 | 0
446760 | Воздушный авт. выкл. NA8-4000HU-2500M/3P стац.,2500А, 75кА, тип M, AC400В (R) | 1272832.71 | 1043305.5 | шт | Проектная (Smart) | Под заказ | Нет | Нет | Нет | Силовые аппараты распределения электроэнергии | Воздушные автоматические выключатели | NA8 | 1 | 1 | 128 | 113 | 0.226 | 128 | 113 | 0.226 | 128 | 113 | 0.226 | 0
396411 | Воздушный авт. выкл. NA8-4000HU-2500M/3P выкат.,2500А, 75кА, тип M, AC230В (R) | 2259182.99 | 1851789.34 | шт | Проектная (Smart) | Под заказ | Нет | Нет | Нет | Силовые аппараты распределения электроэнергии | Воздушные автоматические выключатели | NA8 | 1 | 1 | 140 | 121 | 0.258 | 140 | 121 | 0.258 | 140 | 121 | 0.258 | 0
404655 | Воздушный авт. выкл. NA8-4000HU-2500M/4P стац.,2500А, 75кА, тип M, AC230В (R) | 1486155.83 | 1218160.52 | шт | Проектная (Smart) | Под заказ | Нет | Нет | Нет | Силовые аппараты распределения электроэнергии | Воздушные автоматические выключатели | NA8 | 1 | 1 | 140 | 121 | 0.258 | 140 | 121 | 0.258 | 140 | 121 | 0.258 | 0
404654 | Воздушный авт. выкл. NA8-4000HU-2500M/4P выкат.,2500А, 75кА, тип M, AC230В (R) | 2360706.25 | 1935005.12 | шт | Проектная (Smart) | Под заказ | Нет | Нет | Нет | Силовые аппараты распределения электроэнергии | Воздушные автоматические выключатели | NA8 | 1 | 1 | 159 | 143.1 | 0.268 | 159 | 143.1 | 0.268 | 159 | 143.1 | 0.268 | 0
396430 | Воздушный авт. выкл. NA8-4000HU-3200H/3P стац.,3200А, 75кА, тип H, AC230В (R) | 2015886.13 | 1652365.68 | шт | Проектная (Smart) | Под заказ | Нет | Нет | Нет | Силовые аппараты распределения электроэнергии | Воздушные автоматические выключатели | NA8 | 1 | 1 | 129 | 116.1 | 0.142 | 129 | 116.1 | 0.142 | 129 | 116.1 | 0.142 | 0
396429 | Воздушный авт. выкл. NA8-4000HU-3200H/3P выкат.,3200А, 75кА, тип H, AC230В (R) | 2460201.5 | 2016558.61 | шт | Проектная (Smart) | Под заказ | Нет | Нет | Нет | Силовые аппараты распределения электроэнергии | Воздушные автоматические выключатели | NA8 | 1 | 1 | 140 | 121 | 0.226 | 140 | 121 | 0.226 | 140 | 121 | 0.226 | 0
404673 | Воздушный авт. выкл. NA8-4000HU-3200H/4P стац.,3200А, 75кА, тип H, AC230В (R) | 2381202.62 | 1951805.43 | шт | Проектная (Smart) | Под заказ | Нет | Нет | Нет | Силовые аппараты распределения электроэнергии | Воздушные автоматические выключатели | NA8 | 1 | 1 | 128 | 113 | 0.226 | 128 | 113 | 0.226 | 128 | 113 | 0.226 | 0
404672 | Воздушный авт. выкл. NA8-4000HU-3200H/4P выкат.,3200А, 75кА, тип H, AC230В (R) | 2760064.39 | 2262347.86 | шт | Проектная (Smart) | Под заказ | Нет | Нет | Нет | Силовые аппараты распределения электроэнергии | Воздушные автоматические выключатели | NA8 | 1 | 1 | 140 | 121 | 0.258 | 140 | 121 | 0.258 | 140 | 121 | 0.258 | 0
396415 | Воздушный авт. выкл. NA8-4000HU-3200M/3P стац.,3200А, 75кА, тип M, AC230В (R) | 1315660.72 | 1078410.43 | шт | Проектная (Smart) | Под заказ | Нет | Нет | Нет | Силовые аппараты распределения электроэнергии | Воздушные автоматические выключатели | NA8 | 1 | 1 | 128 | 113 | 0.226 | 128 | 113 | 0.226 | 128 | 113 | 0.226 | 0
446759 | Воздушный авт. выкл. NA8-4000HU-3200M/3P стац.,3200А, 75кА, тип M, AC400В (R) | 1315660.72 | 1078410.43 | шт | Проектная (Smart) | Под заказ | Нет | Нет | Нет | Силовые аппараты распределения электроэнергии | Воздушные автоматические выключатели | NA8 | 1 | 1 | 128 | 113 | 0.226 | 128 | 113 | 0.226 | 128 | 113 | 0.226 | 0
396414 | Воздушный авт. выкл. NA8-4000HU-3200M/3P выкат.,3200А, 75кА, тип M, AC230В (R) | 2280790.45 | 1869500.37 | шт | Проектная (Smart) | Под заказ | Нет | Нет | Нет | Силовые аппараты распределения электроэнергии | Воздушные автоматические выключатели | NA8 | 1 | 1 | 140 | 121 | 0.258 | 140 | 121 | 0.258 | 140 | 121 | 0.258 | 0
404658 | Воздушный авт. выкл. NA8-4000HU-3200M/4P стац.,3200А, 75кА, тип M, AC230В (R) | 1512385.46 | 1239660.21 | шт | Проектная (Smart) | Под заказ | Нет | Нет | Нет | Силовые аппараты распределения электроэнергии | Воздушные автоматические выключатели | NA8 | 1 | 1 | 163 | 146.7 | 0.196 | 163 | 146.7 | 0.196 | 163 | 146.7 | 0.196 | 0
404657 | Воздушный авт. выкл. NA8-4000HU-3200M/4P выкат.,3200А, 75кА, тип M, AC230В (R) | 2387082.72 | 1956625.18 | шт | Проектная (Smart) | Под заказ | Нет | Нет | Нет | Силовые аппараты распределения электроэнергии | Воздушные автоматические выключатели | NA8 | 1 | 1 | 164 | 147.6 | 0.268 | 164 | 147.6 | 0.268 | 164 | 147.6 | 0.268 | 0
396433 | Воздушный авт. выкл. NA8-4000HU-4000H/3P стац.,4000А, 75кА, тип H, AC230В (R) | 2191880.76 | 1796623.57 | шт | Проектная (Smart) | Под заказ | Нет | Нет | Нет | Силовые аппараты распределения электроэнергии | Воздушные автоматические выключатели | NA8 | 1 | 1 | 128 | 113 | 0.226 | 128 | 113 | 0.226 | 128 | 113 | 0.226 | 0
396432 | Воздушный авт. выкл. NA8-4000HU-4000H/3P выкат.,4000А, 75кА, тип H, AC230В (R) | 2460201.5 | 2016558.61 | шт | Проектная (Smart) | Под заказ | Нет | Нет | Нет | Силовые аппараты распределения электроэнергии | Воздушные автоматические выключатели | NA8 | 1 | 1 | 140 | 121 | 0.258 | 140 | 121 | 0.258 | 140 | 121 | 0.258 | 0
404676 | Воздушный авт. выкл. NA8-4000HU-4000H/4P стац.,4000А, 75кА, тип H, AC230В (R) | 2603741.48 | 2134214.33 | шт | Проектная (Smart) | Под заказ | Нет | Нет | Нет | Силовые аппараты распределения электроэнергии | Воздушные автоматические выключатели | NA8 | 1 | 1 | 128 | 113 | 0.226 | 128 | 113 | 0.226 | 128 | 113 | 0.226 | 0
404675 | Воздушный авт. выкл. NA8-4000HU-4000H/4P выкат.,4000А, 75кА, тип H, AC230В (R) | 3072076.21 | 2518095.25 | шт | Проектная (Smart) | Под заказ | Нет | Нет | Нет | Силовые аппараты распределения электроэнергии | Воздушные автоматические выключатели | NA8 | 1 | 1 | 140 | 121 | 0.258 | 140 | 121 | 0.258 | 140 | 121 | 0.258 | 0
446758 | Воздушный авт. выкл. NA8-4000HU-4000M/3P стац.,4000А, 75кА, тип M, AC400В (R) | 1377262.43 | 1128903.63 | шт | Проектная (Smart) | Под заказ | Нет | Нет | Нет | Силовые аппараты распределения электроэнергии | Воздушные автоматические выключатели | NA8 | 1 | 1 | 128 | 113 | 0.226 | 128 | 113 | 0.226 | 128 | 113 | 0.226 | 0
396418 | Воздушный авт. выкл. NA8-4000HU-4000M/3P стац.,4000А, 75кА, тип M, AC230В (R) | 1377262.43 | 1128903.63 | шт | Проектная (Smart) | Под заказ | Нет | Нет | Нет | Силовые аппараты распределения электроэнергии | Воздушные автоматические выключатели | NA8 | 1 | 1 | 129 | 116.1 | 0.142 | 129 | 116.1 | 0.142 | 129 | 116.1 | 0.142 | 0
396417 | Воздушный авт. выкл. NA8-4000HU-4000M/3P выкат.,4000А, 75кА, тип M, AC230В (R) | 2280790.45 | 1869500.37 | шт | Проектная (Smart) | Под заказ | Нет | Нет | Нет | Силовые аппараты распределения электроэнергии | Воздушные автоматические выключатели | NA8 | 1 | 1 | 140 | 121 | 0.258 | 140 | 121 | 0.258 | 140 | 121 | 0.258 | 0
404661 | Воздушный авт. выкл. NA8-4000HU-4000M/4P стац.,4000А, 75кА, тип M, AC230В (R) | 1512984.92 | 1240151.57 | шт | Проектная (Smart) | Под заказ | Нет | Нет | Нет | Силовые аппараты распределения электроэнергии | Воздушные автоматические выключатели | NA8 | 1 | 1 | 128 | 113 | 0.226 | 128 | 113 | 0.226 | 128 | 113 | 0.226 | 0
404660 | Воздушный авт. выкл. NA8-4000HU-4000M/4P выкат.,4000А, 75кА, тип M, AC230В (R) | 2615416.24 | 2143783.8 | шт | Проектная (Smart) | Под заказ | Нет | Нет | Нет | Силовые аппараты распределения электроэнергии | Воздушные автоматические выключатели | NA8 | 1 | 1 | 164 | 147.6 | 0.268 | 164 | 147.6 | 0.268 | 164 | 147.6 | 0.268 | 0
397388 | Блок вспомогательных контактов N4 (4НО+4НЗ) для NA8-2500HU/4000HU | 12845.75 | 10529.3 | шт | Проектная (Smart) | Под заказ | Нет | Нет | Нет | Силовые аппараты распределения электроэнергии | Воздушные автоматические выключатели | NA8 Аксессуары | 10 | 1 | 5.26 | 2.5 | 0.021 | 0.526 | 0.25 | 0.001 | 0.526 | 0.25 | 0.0021 | 0
397386 | Блок вспомогательных переключающихся контактов C04 (4НО/НЗ) для NA8-2500HU/4000HU (R) | 11097.96 | 9096.69 | шт | Проектная (Smart) | Под заказ | Нет | Нет | Нет | Силовые аппараты распределения электроэнергии | Воздушные автоматические выключатели | NA8 Аксессуары | 50 | 1 | 6 | 4.4 | 0.025 | 0.12 | 0.088 | 0.001 | 0.12 | 0.088 | 0.001 | 0
397389 | Блок вспомогательных контактов N5 (5НО+5НЗ) для NA8-2500HU/4000HU | 15471.81 | 12681.81 | шт | Проектная (Smart) | Под заказ | Нет | Нет | Нет | Силовые аппараты распределения электроэнергии | Воздушные автоматические выключатели | NA8 Аксессуары | 1 | 1 | 31.88 | 30 | 0.029 | 31.88 | 30 | 0.029 | 31.88 | 30 | 0.029 | 0
397387 | Блок вспомогательных переключающихся контактов C06 (6НО/НЗ) для NA8-2500HU/4000HU (R) | 13219.46 | 10835.62 | шт | Проектная (Smart) | Под заказ | Нет | Нет | Нет | Силовые аппараты распределения электроэнергии | Воздушные автоматические выключатели | NA8 Аксессуары | 50 | 1 | 8.5 | 7.65 | 0.025 | 0.17 | 0.153 | 0.001 | 0.17 | 0.153 | 0.001 | 0
397380 | Электромагнит включения AС/DC110В для NA8-2500HU/4000HU | 14618.14 | 11982.08 | шт | Проектная (Smart) | Под заказ | Нет | Нет | Нет | Силовые аппараты распределения электроэнергии | Воздушные автоматические выключатели | NA8 Аксессуары | 6 | 1 | 3.2 | 2.88 | 0.032 | 0.533 | 0.48 | 0.005 | 0.53333 | 0.48 | 0.0053333 | 0
397378 | Электромагнит включения AС/DC220В для NA8-2500HU/4000HU | 14152.46 | 11600.38 | шт | Проектная (Smart) | Под заказ | Нет | Нет | Нет | Силовые аппараты распределения электроэнергии | Воздушные автоматические выключатели | NA8 Аксессуары | 6 | 1 | 3.2 | 2.88 | 0.032 | 0.533 | 0.48 | 0.005 | 0.53333 | 0.48 | 0.0053333 | 0
397379 | Электромагнит включения AС400В для NA8-2500HU/4000HU | 16261.7 | 13329.26 | шт | Проектная (Smart) | Под заказ | Нет | Нет | Нет | Силовые аппараты распределения электроэнергии | Воздушные автоматические выключатели | NA8 Аксессуары | 6 | 1 | 5.3 | 3.5 | 0.032 | 0.883 | 0.583 | 0.005 | 0.88333 | 0.58333 | 0.0053333 | 0
397383 | Независимый расцепитель SHT AC/DC110В для NA8-2500HU/4000HU | 12112.18 | 9928.02 | шт | Проектная (Smart) | Под заказ | Нет | Нет | Нет | Силовые аппараты распределения электроэнергии | Воздушные автоматические выключатели | NA8 Аксессуары | 5 | 1 | 2.7 | 2.43 | 0.029 | 0.54 | 0.486 | 0.006 | 0.54 | 0.486 | 0.006 | 0
397381 | Независимый расцепитель SHT AC/DC220В для NA8-2500HU/4000HU | 11423.07 | 9363.17 | шт | Проектная (Smart) | Под заказ | Нет | Нет | Нет | Силовые аппараты распределения электроэнергии | Воздушные автоматические выключатели | NA8 Аксессуары | 5 | 1 | 2.7 | 2.43 | 0.029 | 0.54 | 0.486 | 0.006 | 0.54 | 0.486 | 0.006 | 0
397382 | Независимый расцепитель SHT AC400В для NA8-2500HU/4000HU | 16261.7 | 13329.26 | шт | Проектная (Smart) | Под заказ | Нет | Нет | Нет | Силовые аппараты распределения электроэнергии | Воздушные автоматические выключатели | NA8 Аксессуары | 5 | 1 | 8.6 | 6.6 | 0.029 | 1.72 | 1.32 | 0.006 | 1.72 | 1.32 | 0.006 | 0
397384 | Расцепитель минимального напряжения UVT АС230В для NA8-2500HU/4000HU | 37700.77 | 30902.27 | шт | Проектная (Smart) | Под заказ | Нет | Нет | Нет | Силовые аппараты распределения электроэнергии | Воздушные автоматические выключатели | NA8 Аксессуары | 8 | 1 | 6.78 | 6.102 | 0.045 | 0.848 | 0.763 | 0.006 | 0.848 | 0.763 | 0.006 | 0
397385 | Расцепитель минимального напряжения UVT АС400В для NA8-2500HU/4000HU | 37700.77 | 30902.27 | шт | Проектная (Smart) | Под заказ | Нет | Нет | Нет | Силовые аппараты распределения электроэнергии | Воздушные автоматические выключатели | NA8 Аксессуары | 10 | 1 | 16.6 | 14.4 | 0.045 | 1.66 | 1.44 | 0.005 | 1.66 | 1.44 | 0.005 | 0
396420 | Воздушный авт. выкл. NA8-4000HU-1600H/3P выкат.,1600А, 75кА, тип H, AC230В (R) | 2437362.15 | 1997837.83 | шт | Проектная (Smart) | Под заказ | Нет | Нет | Нет | Силовые аппараты распределения электроэнергии | Воздушные автоматические выключатели | NA8 | 1 | 1 | 140 | 121 | 0.258 | 140 | 121 | 0.258 | 140 | 121 | 0.258 | 0
811992 | Заглушка для шины 4P, 100А (R) | 13.07 | 10.71 | шт | Розничная | Склад | Нет | Да | Нет | Модульные аппараты распределения электроэнергии | Модульные автоматические выключатели | NB, NXB Аксессуары | 1200 | 100 | 1.1 | 0.93 | 0.004 | 0 | 0 | 0 | 0.00091667 | 0.000775 | 3.33e-06 | 0
811993 | Заглушка для шины 3P, 100А (R) | 10.47 | 8.58 | шт | Розничная | Склад | Нет | Да | Нет | Модульные аппараты распределения электроэнергии | Модульные автоматические выключатели | NB, NXB Аксессуары | 2000 | 100 | 1.52 | 1.35 | 0.004 | 0 | 0 | 0 | 0.00076 | 0.000675 | 2e-06 | 0
811994 | Заглушка для шины 2P, 100А (R) | 11.38 | 9.33 | шт | Розничная | Склад | Нет | Да | Нет | Модульные аппараты распределения электроэнергии | Модульные автоматические выключатели | NB, NXB Аксессуары | 3500 | 100 | 1.49 | 1.32 | 0.004 | 0 | 0 | 0 | 0.00042571 | 0.00037714 | 1.14e-06 | 0
811995 | Заглушка для шины 1P, 100А (R) | 5.31 | 4.35 | шт | Розничная | Склад | Нет | Да | Нет | Модульные аппараты распределения электроэнергии | Модульные автоматические выключатели | NB, NXB Аксессуары | 6000 | 100 | 1.53 | 1.36 | 0.004 | 0 | 0 | 0 | 0.000255 | 0.00022667 | 6.7e-07 | 0
811996 | Заглушка для шины 4P, 63А (R) | 14.09 | 11.55 | шт | Розничная | Склад | Нет | Да | Нет | Модульные аппараты распределения электроэнергии | Модульные автоматические выключатели | NB, NXB Аксессуары | 2000 | 50 | 1.21 | 1.04 | 0.004 | 0 | 0 | 0 | 0.000605 | 0.00052 | 2e-06 | 0
811997 | Заглушка для шины 3P, 63А (R) | 13.24 | 10.85 | шт | Розничная | Склад | Нет | Да | Нет | Модульные аппараты распределения электроэнергии | Модульные автоматические выключатели | NB, NXB Аксессуары | 4000 | 50 | 1.45 | 1.28 | 0.004 | 0 | 0 | 0 | 0.0003625 | 0.00032 | 1e-06 | 0
811998 | Заглушка для шины 2P, 63А (R) | 7.27 | 5.96 | шт | Розничная | Склад | Нет | Да | Нет | Модульные аппараты распределения электроэнергии | Модульные автоматические выключатели | NB, NXB Аксессуары | 5000 | 50 | 1.28 | 1.11 | 0.004 | 0 | 0 | 0 | 0.000256 | 0.000222 | 8e-07 | 0
811999 | Заглушка для шины 1P, 63А (R) | 5.21 | 4.27 | шт | Розничная | Склад | Нет | Да | Нет | Модульные аппараты распределения электроэнергии | Модульные автоматические выключатели | NB, NXB Аксессуары | 6000 | 50 | 1.53 | 1.36 | 0.004 | 0 | 0 | 0 | 0.000255 | 0.00022667 | 6.7e-07 | 0
390532 | Шина соединительная типа PIN 1P, 100А, 12 модулей (R) | 462.09 | 378.76 | шт | Розничная | Склад | Нет | Да | Нет | Модульные аппараты распределения электроэнергии | Модульные автоматические выключатели | NB, NXB Аксессуары | 500 | 1 | 25.8 | 25.5 | 0.017 | 0.052 | 0.051 | 0.001 | 0.052 | 0.051 | 0.001 | 0
390533 | Шина соединительная типа FORK 1P, 100А, 12 модулей (R) | 508.36 | 416.69 | шт | Розничная | Под заказ | Нет | Да | Нет | Модульные аппараты распределения электроэнергии | Модульные автоматические выключатели | NB, NXB Аксессуары | 500 | 1 | 26.8 | 26.5 | 0.017 | 0.054 | 0.053 | 0.001 | 0.054 | 0.053 | 0.001 | 0
390535 | Шина соединительная типа PIN 3P, 100А, 12 модулей (R) | 1125.13 | 922.24 | шт | Розничная | Склад | Нет | Да | Нет | Модульные аппараты распределения электроэнергии | Модульные автоматические выключатели | NB, NXB Аксессуары | 150 | 1 | 19.8 | 19.5 | 0.017 | 0.132 | 0.13 | 0.001 | 0.132 | 0.13 | 0.001 | 0
390536 | Шина соединительная типа FORK 3P, 100А, 12 модулей (R) | 1198.15 | 982.09 | шт | Розничная | Под заказ | Нет | Да | Нет | Модульные аппараты распределения электроэнергии | Модульные автоматические выключатели | NB, NXB Аксессуары | 150 | 1 | 24.3 | 24 | 0.017 | 0.162 | 0.16 | 0.001 | 0.162 | 0.16 | 0.001 | 0
811018 | Шина соединительная типа PIN 1P+N , 63А, шаг 36мм, L=1000мм (R)(CHINT) | 3485.43 | 2856.91 | шт | Розничная | Склад | Нет | Да | Нет | Модульные аппараты распределения электроэнергии | Модульные автоматические выключатели | NB, NXB Аксессуары | 40 | 5 | 17.65 | 17 | 0.009 | 0.44 | 0.42 | 0.001 | 0.44125 | 0.425 | 0.000225 | 0
811019 | Шина соединительная типа PIN 1P+N , 63А, шаг 45мм, L=1000мм (R)(CHINT) | 3370.3 | 2762.54 | шт | Розничная | Склад | Нет | Да | Нет | Модульные аппараты распределения электроэнергии | Модульные автоматические выключатели | NB, NXB Аксессуары | 40 | 5 | 16.65 | 16 | 0.009 | 0.42 | 0.4 | 0.001 | 0.41625 | 0.4 | 0.000225 | 0
236212 | Контактор NC2-400/4 400А 380В/АС3 50Гц (R) | 97420.05 | 79852.5 | шт | Промышленная | Под заказ | Нет | Нет | Нет | Оборудование для защиты и управления двигателем | Контакторы | NC2 | 2 | 1 | 23.71 | 20.76 | 0.045 | 11.855 | 10.38 | 0.022 | 11.855 | 10.38 | 0.0225 | 0
671991 | Катушка управления для NC2-265-330 AC110В 50Гц (R) | 6321.74 | 5181.75 | шт | Промышленная | Под заказ | Нет | Да | Нет | Оборудование для защиты и управления двигателем | Контакторы | NC Аксессуары | 16 | 1 | 12.2 | 11.2 | 0.024 | 0.763 | 0.7 | 0.002 | 0.763 | 0.7 | 0.002 | 0
587075 | Кнопочный пост NPH1-2004,1НО+1НЗ (R) | 2176 | 1783.61 | шт | Промышленная | Под заказ | Нет | Нет | Нет | Оборудование сигнализации и управления | Кнопки управления | NP8 | 27 | 1 | 6.9 | 5.61 | 0.026 | 0.256 | 0.208 | 0.001 | 0.256 | 0.208 | 0.001 | 0
587076 | Кнопочный пост NPH1-3004, 1НО+1НЗ +1НО (R) | 3096.47 | 2538.09 | шт | Промышленная | Под заказ | Нет | Нет | Нет | Оборудование сигнализации и управления | Кнопки управления | NP8 | 30 | 1 | 9.7 | 7.95 | 0.037 | 0.323 | 0.265 | 0.001 | 0.32333 | 0.265 | 0.0012333 | 0
102896 | Основание для межфазных перегородок NA1 2000-4000 (стац.) | 2983.51 | 2445.5 | шт | Проектная (АСВ) | Под заказ | Нет | Нет | Нет | Силовые аппараты распределения электроэнергии | Воздушные автоматические выключатели | NA1 Аксессуары | 1 | 1 | 5.5 | 5 | 0.041 | 5.5 | 5 | 0.041 | 5.5 | 5 | 0.041 | 0
404860 | Моторный привод MD-M1 D3/A1 для NXM-125(63) (Н) DC220В/AC230В (R) | 29381.28 | 24083.02 | шт | Промышленная | Склад | Нет | Нет | Нет | Силовые аппараты распределения электроэнергии | Автоматические выключатели в литом корпусе | NXM(S) Аксессуары | 6 | 1 | 6.5 | 5.8 | 0.04 | 1.083 | 0.967 | 0.007 | 1.0833 | 0.967 | 0.007 | 0
449974 | Тросовая механическая взаимоблокировка для NA8-1600 (на 2 выкл. стац.исп.) (2 в 1) (R) | 72097.86 | 59096.61 | шт | Проектная (АСВ) | Под заказ | Нет | Да | Нет | Силовые аппараты распределения электроэнергии | Воздушные автоматические выключатели | NA8 Аксессуары | 1 | 1 | 6.1 | 4.1 | 0.122 | 3.05 | 2.05 | 0.061 | 6.1 | 4.1 | 0.122 | 0
449973 | Тросовая механическая взаимоблокировка ILK2 для NA8-1600 (на 2 выкл. выкатн.исп.) (2 в 1) (R ) | 69210.32 | 56729.77 | шт | Проектная (АСВ) | Склад | Нет | Да | Нет | Силовые аппараты распределения электроэнергии | Воздушные автоматические выключатели | NA8 Аксессуары | 5 | 1 | 5.46 | 5 | 0.021 | 1.09 | 1 | 0.004 | 1.092 | 1 | 0.0042 | 0
173989 | Интеллектуальный пускатель с функцией управления и защиты NKB1-125 Y/L125/06MLTG | 50996.85 | 41800.7 | шт | Приводная техника | Под заказ | Нет | Нет | Нет | Оборудование для защиты и управления двигателем | Комплексное защитное устройство для двигателя | NKB1 | 4 | 1 | 19.4 | 17.8 | 0.03 | 4.85 | 4.45 | 0.007 | 4.85 | 4.45 | 0.0075 | 0
173988 | Интеллектуальный пускатель с функцией управления и защиты NKB1-125 Y/L125/06MFTG | 45666.19 | 37431.3 | шт | Приводная техника | Под заказ | Нет | Нет | Нет | Оборудование для защиты и управления двигателем | Комплексное защитное устройство для двигателя | NKB1 | 4 | 1 | 19.4 | 17.8 | 0.03 | 4.85 | 4.45 | 0.007 | 4.85 | 4.45 | 0.0075 | 0
173987 | Интеллектуальный пускатель с функцией управления и защиты NKB1-125 Y/L125/06MTG | 44361.2 | 36361.64 | шт | Приводная техника | Под заказ | Нет | Нет | Нет | Оборудование для защиты и управления двигателем | Комплексное защитное устройство для двигателя | NKB1 | 4 | 1 | 19.4 | 17.8 | 0.03 | 4.85 | 4.45 | 0.007 | 4.85 | 4.45 | 0.0075 | 0
173986 | Интеллектуальный пускатель с функцией управления и защиты NKB1-125 Y/L125/06MLG | 49220.6 | 40344.75 | шт | Приводная техника | Под заказ | Нет | Нет | Нет | Оборудование для защиты и управления двигателем | Комплексное защитное устройство для двигателя | NKB1 | 4 | 1 | 19.4 | 17.8 | 0.03 | 4.85 | 4.45 | 0.007 | 4.85 | 4.45 | 0.0075 | 0
173985 | Интеллектуальный пускатель с функцией управления и защиты NKB1-125 Y/L125/06MFG | 43888.77 | 35974.4 | шт | Приводная техника | Под заказ | Нет | Нет | Нет | Оборудование для защиты и управления двигателем | Комплексное защитное устройство для двигателя | NKB1 | 4 | 1 | 19.4 | 17.8 | 0.03 | 4.85 | 4.45 | 0.007 | 4.85 | 4.45 | 0.0075 | 0
173984 | Интеллектуальный пускатель с функцией управления и защиты NKB1-125 Y/L125/06MG | 42634.8 | 34946.56 | шт | Приводная техника | Под заказ | Нет | Нет | Нет | Оборудование для защиты и управления двигателем | Комплексное защитное устройство для двигателя | NKB1 | 4 | 1 | 19.4 | 17.8 | 0.03 | 4.85 | 4.45 | 0.007 | 4.85 | 4.45 | 0.0075 | 0
173983 | Интеллектуальный пускатель с функцией управления и защиты NKB1-125 Y/L125/06QLTG | 50996.85 | 41800.7 | шт | Приводная техника | Под заказ | Нет | Нет | Нет | Оборудование для защиты и управления двигателем | Комплексное защитное устройство для двигателя | NKB1 | 4 | 1 | 19.4 | 17.8 | 0.03 | 4.85 | 4.45 | 0.007 | 4.85 | 4.45 | 0.0075 | 0
173982 | Интеллектуальный пускатель с функцией управления и защиты NKB1-125 Y/L125/06QFTG | 45666.19 | 37431.3 | шт | Приводная техника | Под заказ | Нет | Нет | Нет | Оборудование для защиты и управления двигателем | Комплексное защитное устройство для двигателя | NKB1 | 4 | 1 | 19.4 | 17.8 | 0.03 | 4.85 | 4.45 | 0.007 | 4.85 | 4.45 | 0.0075 | 0
173981 | Интеллектуальный пускатель с функцией управления и защиты NKB1-125 Y/L125/06QTG | 44361.2 | 36361.64 | шт | Приводная техника | Под заказ | Нет | Нет | Нет | Оборудование для защиты и управления двигателем | Комплексное защитное устройство для двигателя | NKB1 | 4 | 1 | 19.4 | 17.8 | 0.03 | 4.85 | 4.45 | 0.007 | 4.85 | 4.45 | 0.0075 | 0
173980 | Интеллектуальный пускатель с функцией управления и защиты NKB1-125 Y/L125/06QLG | 49220.6 | 40344.75 | шт | Приводная техника | Под заказ | Нет | Нет | Нет | Оборудование для защиты и управления двигателем | Комплексное защитное устройство для двигателя | NKB1 | 4 | 1 | 19.4 | 17.8 | 0.03 | 4.85 | 4.45 | 0.007 | 4.85 | 4.45 | 0.0075 | 0
173979 | Интеллектуальный пускатель с функцией управления и защиты NKB1-125 Y/L125/06QFG | 43888.77 | 35974.4 | шт | Приводная техника | Под заказ | Нет | Нет | Нет | Оборудование для защиты и управления двигателем | Комплексное защитное устройство для двигателя | NKB1 | 4 | 1 | 19.4 | 17.8 | 0.03 | 4.85 | 4.45 | 0.007 | 4.85 | 4.45 | 0.0075 | 0
173978 | Интеллектуальный пускатель с функцией управления и защиты NKB1-125 Y/L125/06QG | 42634.8 | 34946.56 | шт | Приводная техника | Под заказ | Нет | Нет | Нет | Оборудование для защиты и управления двигателем | Комплексное защитное устройство для двигателя | NKB1 | 4 | 1 | 19.4 | 17.8 | 0.03 | 4.85 | 4.45 | 0.007 | 4.85 | 4.45 | 0.0075 | 0
173977 | Интеллектуальный пускатель с функцией управления и защиты NKB1-125 Y/L100/06MLTG | 50996.85 | 41800.7 | шт | Приводная техника | Под заказ | Нет | Нет | Нет | Оборудование для защиты и управления двигателем | Комплексное защитное устройство для двигателя | NKB1 | 4 | 1 | 19.4 | 17.8 | 0.03 | 4.85 | 4.45 | 0.007 | 4.85 | 4.45 | 0.0075 | 0
173976 | Интеллектуальный пускатель с функцией управления и защиты NKB1-125 Y/L100/06MFTG | 45666.19 | 37431.3 | шт | Приводная техника | Под заказ | Нет | Нет | Нет | Оборудование для защиты и управления двигателем | Комплексное защитное устройство для двигателя | NKB1 | 4 | 1 | 19.4 | 17.8 | 0.03 | 4.85 | 4.45 | 0.007 | 4.85 | 4.45 | 0.0075 | 0
173975 | Интеллектуальный пускатель с функцией управления и защиты NKB1-125 Y/L100/06MTG | 44361.2 | 36361.64 | шт | Приводная техника | Под заказ | Нет | Нет | Нет | Оборудование для защиты и управления двигателем | Комплексное защитное устройство для двигателя | NKB1 | 4 | 1 | 19.4 | 17.8 | 0.03 | 4.85 | 4.45 | 0.007 | 4.85 | 4.45 | 0.0075 | 0
173974 | Интеллектуальный пускатель с функцией управления и защиты NKB1-125 Y/L100/06MLG | 49220.6 | 40344.75 | шт | Приводная техника | Под заказ | Нет | Нет | Нет | Оборудование для защиты и управления двигателем | Комплексное защитное устройство для двигателя | NKB1 | 4 | 1 | 19.4 | 17.8 | 0.03 | 4.85 | 4.45 | 0.007 | 4.85 | 4.45 | 0.0075 | 0
173973 | Интеллектуальный пускатель с функцией управления и защиты NKB1-125 Y/L100/06MFG | 43888.77 | 35974.4 | шт | Приводная техника | Под заказ | Нет | Нет | Нет | Оборудование для защиты и управления двигателем | Комплексное защитное устройство для двигателя | NKB1 | 4 | 1 | 19.4 | 17.8 | 0.03 | 4.85 | 4.45 | 0.007 | 4.85 | 4.45 | 0.0075 | 0
173972 | Интеллектуальный пускатель с функцией управления и защиты NKB1-125 Y/L100/06MG | 42634.8 | 34946.56 | шт | Приводная техника | Под заказ | Нет | Нет | Нет | Оборудование для защиты и управления двигателем | Комплексное защитное устройство для двигателя | NKB1 | 4 | 1 | 19.4 | 17.8 | 0.03 | 4.85 | 4.45 | 0.007 | 4.85 | 4.45 | 0.0075 | 0
173971 | Интеллектуальный пускатель с функцией управления и защиты NKB1-125 Y/L100/06QLTG | 50996.85 | 41800.7 | шт | Приводная техника | Под заказ | Нет | Нет | Нет | Оборудование для защиты и управления двигателем | Комплексное защитное устройство для двигателя | NKB1 | 4 | 1 | 19.4 | 17.8 | 0.03 | 4.85 | 4.45 | 0.007 | 4.85 | 4.45 | 0.0075 | 0
173970 | Интеллектуальный пускатель с функцией управления и защиты NKB1-125 Y/L100/06QFTG | 45666.19 | 37431.3 | шт | Приводная техника | Под заказ | Нет | Нет | Нет | Оборудование для защиты и управления двигателем | Комплексное защитное устройство для двигателя | NKB1 | 4 | 1 | 19.4 | 17.8 | 0.03 | 4.85 | 4.45 | 0.007 | 4.85 | 4.45 | 0.0075 | 0
173969 | Интеллектуальный пускатель с функцией управления и защиты NKB1-125 Y/L100/06QTG | 44361.2 | 36361.64 | шт | Приводная техника | Под заказ | Нет | Нет | Нет | Оборудование для защиты и управления двигателем | Комплексное защитное устройство для двигателя | NKB1 | 4 | 1 | 19.4 | 17.8 | 0.03 | 4.85 | 4.45 | 0.007 | 4.85 | 4.45 | 0.0075 | 0
173968 | Интеллектуальный пускатель с функцией управления и защиты NKB1-125 Y/L100/06QLG | 49220.6 | 40344.75 | шт | Приводная техника | Под заказ | Нет | Нет | Нет | Оборудование для защиты и управления двигателем | Комплексное защитное устройство для двигателя | NKB1 | 4 | 1 | 19.4 | 17.8 | 0.03 | 4.85 | 4.45 | 0.007 | 4.85 | 4.45 | 0.0075 | 0
173967 | Интеллектуальный пускатель с функцией управления и защиты NKB1-125 Y/L100/06QFG | 43888.77 | 35974.4 | шт | Приводная техника | Под заказ | Нет | Нет | Нет | Оборудование для защиты и управления двигателем | Комплексное защитное устройство для двигателя | NKB1 | 4 | 1 | 19.4 | 17.8 | 0.03 | 4.85 | 4.45 | 0.007 | 4.85 | 4.45 | 0.0075 | 0
173966 | Интеллектуальный пускатель с функцией управления и защиты NKB1-125 Y/L100/06QG | 42634.8 | 34946.56 | шт | Приводная техника | Под заказ | Нет | Нет | Нет | Оборудование для защиты и управления двигателем | Комплексное защитное устройство для двигателя | NKB1 | 4 | 1 | 19.4 | 17.8 | 0.03 | 4.85 | 4.45 | 0.007 | 4.85 | 4.45 | 0.0075 | 0
173965 | Интеллектуальный пускатель с функцией управления и защиты NKB1-125 Y/L80/06MLTG | 50996.85 | 41800.7 | шт | Приводная техника | Под заказ | Нет | Нет | Нет | Оборудование для защиты и управления двигателем | Комплексное защитное устройство для двигателя | NKB1 | 4 | 1 | 19.4 | 17.8 | 0.03 | 4.85 | 4.45 | 0.007 | 4.85 | 4.45 | 0.0075 | 0
173964 | Интеллектуальный пускатель с функцией управления и защиты NKB1-125 Y/L80/06MFTG | 45666.19 | 37431.3 | шт | Приводная техника | Под заказ | Нет | Нет | Нет | Оборудование для защиты и управления двигателем | Комплексное защитное устройство для двигателя | NKB1 | 4 | 1 | 19.4 | 17.8 | 0.03 | 4.85 | 4.45 | 0.007 | 4.85 | 4.45 | 0.0075 | 0
173963 | Интеллектуальный пускатель с функцией управления и защиты NKB1-125 Y/L80/06MTG | 44361.2 | 36361.64 | шт | Приводная техника | Под заказ | Нет | Нет | Нет | Оборудование для защиты и управления двигателем | Комплексное защитное устройство для двигателя | NKB1 | 4 | 1 | 19.4 | 17.8 | 0.03 | 4.85 | 4.45 | 0.007 | 4.85 | 4.45 | 0.0075 | 0
173962 | Интеллектуальный пускатель с функцией управления и защиты NKB1-125 Y/L80/06MLG | 49220.6 | 40344.75 | шт | Приводная техника | Под заказ | Нет | Нет | Нет | Оборудование для защиты и управления двигателем | Комплексное защитное устройство для двигателя | NKB1 | 4 | 1 | 19.4 | 17.8 | 0.03 | 4.85 | 4.45 | 0.007 | 4.85 | 4.45 | 0.0075 | 0
173961 | Интеллектуальный пускатель с функцией управления и защиты NKB1-125 Y/L80/06MFG | 43888.77 | 35974.4 | шт | Приводная техника | Под заказ | Нет | Нет | Нет | Оборудование для защиты и управления двигателем | Комплексное защитное устройство для двигателя | NKB1 | 4 | 1 | 19.4 | 17.8 | 0.03 | 4.85 | 4.45 | 0.007 | 4.85 | 4.45 | 0.0075 | 0
173960 | Интеллектуальный пускатель с функцией управления и защиты NKB1-125 Y/L80/06MG | 33355.31 | 27340.42 | шт | Приводная техника | Под заказ | Нет | Нет | Нет | Оборудование для защиты и управления двигателем | Комплексное защитное устройство для двигателя | NKB1 | 4 | 1 | 19.4 | 17.8 | 0.03 | 4.85 | 4.45 | 0.007 | 4.85 | 4.45 | 0.0075 | 0
173959 | Интеллектуальный пускатель с функцией управления и защиты NKB1-125 Y/L80/06QLTG | 50996.85 | 41800.7 | шт | Приводная техника | Под заказ | Нет | Нет | Нет | Оборудование для защиты и управления двигателем | Комплексное защитное устройство для двигателя | NKB1 | 4 | 1 | 19.4 | 17.8 | 0.03 | 4.85 | 4.45 | 0.007 | 4.85 | 4.45 | 0.0075 | 0
173958 | Интеллектуальный пускатель с функцией управления и защиты NKB1-125 Y/L80/06QFTG | 45666.19 | 37431.3 | шт | Приводная техника | Под заказ | Нет | Нет | Нет | Оборудование для защиты и управления двигателем | Комплексное защитное устройство для двигателя | NKB1 | 4 | 1 | 19.4 | 17.8 | 0.03 | 4.85 | 4.45 | 0.007 | 4.85 | 4.45 | 0.0075 | 0
173957 | Интеллектуальный пускатель с функцией управления и защиты NKB1-125 Y/L80/06QTG | 44361.2 | 36361.64 | шт | Приводная техника | Под заказ | Нет | Нет | Нет | Оборудование для защиты и управления двигателем | Комплексное защитное устройство для двигателя | NKB1 | 4 | 1 | 19.4 | 17.8 | 0.03 | 4.85 | 4.45 | 0.007 | 4.85 | 4.45 | 0.0075 | 0
173956 | Интеллектуальный пускатель с функцией управления и защиты NKB1-125 Y/L80/06QLG | 49220.6 | 40344.75 | шт | Приводная техника | Под заказ | Нет | Нет | Нет | Оборудование для защиты и управления двигателем | Комплексное защитное устройство для двигателя | NKB1 | 4 | 1 | 19.4 | 17.8 | 0.03 | 4.85 | 4.45 | 0.007 | 4.85 | 4.45 | 0.0075 | 0
173955 | Интеллектуальный пускатель с функцией управления и защиты NKB1-125 Y/L80/06QFG | 43888.77 | 35974.4 | шт | Приводная техника | Под заказ | Нет | Нет | Нет | Оборудование для защиты и управления двигателем | Комплексное защитное устройство для двигателя | NKB1 | 4 | 1 | 19.4 | 17.8 | 0.03 | 4.85 | 4.45 | 0.007 | 4.85 | 4.45 | 0.0075 | 0
173954 | Интеллектуальный пускатель с функцией управления и защиты NKB1-125 Y/L80/06QG | 35111.01 | 28779.52 | шт | Приводная техника | Под заказ | Нет | Нет | Нет | Оборудование для защиты и управления двигателем | Комплексное защитное устройство для двигателя | NKB1 | 4 | 1 | 19.4 | 17.8 | 0.03 | 4.85 | 4.45 | 0.007 | 4.85 | 4.45 | 0.0075 | 0
173953 | Интеллектуальный пускатель с функцией управления и защиты NKB1-125 Y/L63/06MLTG | 50996.85 | 41800.7 | шт | Приводная техника | Под заказ | Нет | Нет | Нет | Оборудование для защиты и управления двигателем | Комплексное защитное устройство для двигателя | NKB1 | 4 | 1 | 19.4 | 17.8 | 0.03 | 4.85 | 4.45 | 0.007 | 4.85 | 4.45 | 0.0075 | 0
173952 | Интеллектуальный пускатель с функцией управления и защиты NKB1-125 Y/L63/06MFTG | 45666.19 | 37431.3 | шт | Приводная техника | Под заказ | Нет | Нет | Нет | Оборудование для защиты и управления двигателем | Комплексное защитное устройство для двигателя | NKB1 | 4 | 1 | 19.4 | 17.8 | 0.03 | 4.85 | 4.45 | 0.007 | 4.85 | 4.45 | 0.0075 | 0
173735 | Интеллектуальный пускатель с функцией управления и защиты NKB1-45 Y/L6/06MTG | 27209.6 | 22302.95 | шт | Приводная техника | Под заказ | Нет | Нет | Нет | Оборудование для защиты и управления двигателем | Комплексное защитное устройство для двигателя | NKB1 | 8 | 1 | 16.25 | 14.4 | 0.031 | 2.031 | 1.8 | 0.004 | 2.0312 | 1.8 | 0.004 | 0
173950 | Интеллектуальный пускатель с функцией управления и защиты NKB1-125 Y/L63/06MLG | 49220.6 | 40344.75 | шт | Приводная техника | Под заказ | Нет | Нет | Нет | Оборудование для защиты и управления двигателем | Комплексное защитное устройство для двигателя | NKB1 | 4 | 1 | 19.4 | 17.8 | 0.03 | 4.85 | 4.45 | 0.007 | 4.85 | 4.45 | 0.0075 | 0
173949 | Интеллектуальный пускатель с функцией управления и защиты NKB1-125 Y/L63/06MFG | 43888.77 | 35974.4 | шт | Приводная техника | Под заказ | Нет | Нет | Нет | Оборудование для защиты и управления двигателем | Комплексное защитное устройство для двигателя | NKB1 | 4 | 1 | 19.4 | 17.8 | 0.03 | 4.85 | 4.45 | 0.007 | 4.85 | 4.45 | 0.0075 | 0
173948 | Интеллектуальный пускатель с функцией управления и защиты NKB1-125 Y/L63/06MG | 32101.35 | 26312.58 | шт | Приводная техника | Под заказ | Нет | Нет | Нет | Оборудование для защиты и управления двигателем | Комплексное защитное устройство для двигателя | NKB1 | 4 | 1 | 19.4 | 17.8 | 0.03 | 4.85 | 4.45 | 0.007 | 4.85 | 4.45 | 0.0075 | 0
173947 | Интеллектуальный пускатель с функцией управления и защиты NKB1-125 Y/L63/06QLTG | 50996.85 | 41800.7 | шт | Приводная техника | Под заказ | Нет | Нет | Нет | Оборудование для защиты и управления двигателем | Комплексное защитное устройство для двигателя | NKB1 | 4 | 1 | 19.4 | 17.8 | 0.03 | 4.85 | 4.45 | 0.007 | 4.85 | 4.45 | 0.0075 | 0
173946 | Интеллектуальный пускатель с функцией управления и защиты NKB1-125 Y/L63/06QFTG | 45666.19 | 37431.3 | шт | Приводная техника | Под заказ | Нет | Нет | Нет | Оборудование для защиты и управления двигателем | Комплексное защитное устройство для двигателя | NKB1 | 4 | 1 | 19.4 | 17.8 | 0.03 | 4.85 | 4.45 | 0.007 | 4.85 | 4.45 | 0.0075 | 0
173945 | Интеллектуальный пускатель с функцией управления и защиты NKB1-125 Y/L63/06QTG | 44361.2 | 36361.64 | шт | Приводная техника | Под заказ | Нет | Нет | Нет | Оборудование для защиты и управления двигателем | Комплексное защитное устройство для двигателя | NKB1 | 4 | 1 | 19.4 | 17.8 | 0.03 | 4.85 | 4.45 | 0.007 | 4.85 | 4.45 | 0.0075 | 0
173944 | Интеллектуальный пускатель с функцией управления и защиты NKB1-125 Y/L63/06QLG | 49220.6 | 40344.75 | шт | Приводная техника | Под заказ | Нет | Нет | Нет | Оборудование для защиты и управления двигателем | Комплексное защитное устройство для двигателя | NKB1 | 4 | 1 | 19.4 | 17.8 | 0.03 | 4.85 | 4.45 | 0.007 | 4.85 | 4.45 | 0.0075 | 0
173943 | Интеллектуальный пускатель с функцией управления и защиты NKB1-125 Y/L63/06QFG | 43888.77 | 35974.4 | шт | Приводная техника | Под заказ | Нет | Нет | Нет | Оборудование для защиты и управления двигателем | Комплексное защитное устройство для двигателя | NKB1 | 4 | 1 | 19.4 | 17.8 | 0.03 | 4.85 | 4.45 | 0.007 | 4.85 | 4.45 | 0.0075 | 0
173942 | Интеллектуальный пускатель с функцией управления и защиты NKB1-125 Y/L63/06QG | 32101.35 | 26312.58 | шт | Приводная техника | Под заказ | Нет | Нет | Нет | Оборудование для защиты и управления двигателем | Комплексное защитное устройство для двигателя | NKB1 | 4 | 1 | 19.4 | 17.8 | 0.03 | 4.85 | 4.45 | 0.007 | 4.85 | 4.45 | 0.0075 | 0
173941 | Интеллектуальный пускатель с функцией управления и защиты NKB1-125 Y/M125/06MLTG | 50996.85 | 41800.7 | шт | Приводная техника | Под заказ | Нет | Нет | Нет | Оборудование для защиты и управления двигателем | Комплексное защитное устройство для двигателя | NKB1 | 4 | 1 | 19.4 | 17.8 | 0.03 | 4.85 | 4.45 | 0.007 | 4.85 | 4.45 | 0.0075 | 0
173940 | Интеллектуальный пускатель с функцией управления и защиты NKB1-125 Y/M125/06MFTG | 45666.19 | 37431.3 | шт | Приводная техника | Под заказ | Нет | Нет | Нет | Оборудование для защиты и управления двигателем | Комплексное защитное устройство для двигателя | NKB1 | 4 | 1 | 19.4 | 17.8 | 0.03 | 4.85 | 4.45 | 0.007 | 4.85 | 4.45 | 0.0075 | 0
173939 | Интеллектуальный пускатель с функцией управления и защиты NKB1-125 Y/M125/06MTG | 44361.2 | 36361.64 | шт | Приводная техника | Под заказ | Нет | Нет | Нет | Оборудование для защиты и управления двигателем | Комплексное защитное устройство для двигателя | NKB1 | 4 | 1 | 19.4 | 17.8 | 0.03 | 4.85 | 4.45 | 0.007 | 4.85 | 4.45 | 0.0075 | 0
173938 | Интеллектуальный пускатель с функцией управления и защиты NKB1-125 Y/M125/06MLG | 49220.6 | 40344.75 | шт | Приводная техника | Под заказ | Нет | Нет | Нет | Оборудование для защиты и управления двигателем | Комплексное защитное устройство для двигателя | NKB1 | 4 | 1 | 19.4 | 17.8 | 0.03 | 4.85 | 4.45 | 0.007 | 4.85 | 4.45 | 0.0075 | 0
173937 | Интеллектуальный пускатель с функцией управления и защиты NKB1-125 Y/M125/06MFG | 43888.77 | 35974.4 | шт | Приводная техника | Под заказ | Нет | Нет | Нет | Оборудование для защиты и управления двигателем | Комплексное защитное устройство для двигателя | NKB1 | 4 | 1 | 19.4 | 17.8 | 0.03 | 4.85 | 4.45 | 0.007 | 4.85 | 4.45 | 0.0075 | 0
173936 | Интеллектуальный пускатель с функцией управления и защиты NKB1-125 Y/M125/06MG | 42634.8 | 34946.56 | шт | Приводная техника | Под заказ | Нет | Нет | Нет | Оборудование для защиты и управления двигателем | Комплексное защитное устройство для двигателя | NKB1 | 4 | 1 | 19.4 | 17.8 | 0.03 | 4.85 | 4.45 | 0.007 | 4.85 | 4.45 | 0.0075 | 0
173935 | Интеллектуальный пускатель с функцией управления и защиты NKB1-125 Y/M125/06QLTG | 50996.85 | 41800.7 | шт | Приводная техника | Под заказ | Нет | Нет | Нет | Оборудование для защиты и управления двигателем | Комплексное защитное устройство для двигателя | NKB1 | 4 | 1 | 19.4 | 17.8 | 0.03 | 4.85 | 4.45 | 0.007 | 4.85 | 4.45 | 0.0075 | 0
173934 | Интеллектуальный пускатель с функцией управления и защиты NKB1-125 Y/M125/06QFTG | 45666.19 | 37431.3 | шт | Приводная техника | Под заказ | Нет | Нет | Нет | Оборудование для защиты и управления двигателем | Комплексное защитное устройство для двигателя | NKB1 | 4 | 1 | 19.4 | 17.8 | 0.03 | 4.85 | 4.45 | 0.007 | 4.85 | 4.45 | 0.0075 | 0
173933 | Интеллектуальный пускатель с функцией управления и защиты NKB1-125 Y/M125/06QTG | 44361.2 | 36361.64 | шт | Приводная техника | Под заказ | Нет | Нет | Нет | Оборудование для защиты и управления двигателем | Комплексное защитное устройство для двигателя | NKB1 | 4 | 1 | 19.4 | 17.8 | 0.03 | 4.85 | 4.45 | 0.007 | 4.85 | 4.45 | 0.0075 | 0
173932 | Интеллектуальный пускатель с функцией управления и защиты NKB1-125 Y/M125/06QLG | 49220.6 | 40344.75 | шт | Приводная техника | Под заказ | Нет | Нет | Нет | Оборудование для защиты и управления двигателем | Комплексное защитное устройство для двигателя | NKB1 | 4 | 1 | 19.4 | 17.8 | 0.03 | 4.85 | 4.45 | 0.007 | 4.85 | 4.45 | 0.0075 | 0
173931 | Интеллектуальный пускатель с функцией управления и защиты NKB1-125 Y/M125/06QFG | 43888.77 | 35974.4 | шт | Приводная техника | Под заказ | Нет | Нет | Нет | Оборудование для защиты и управления двигателем | Комплексное защитное устройство для двигателя | NKB1 | 4 | 1 | 19.4 | 17.8 | 0.03 | 4.85 | 4.45 | 0.007 | 4.85 | 4.45 | 0.0075 | 0
173930 | Интеллектуальный пускатель с функцией управления и защиты NKB1-125 Y/M125/06QG | 42634.8 | 34946.56 | шт | Приводная техника | Под заказ | Нет | Нет | Нет | Оборудование для защиты и управления двигателем | Комплексное защитное устройство для двигателя | NKB1 | 4 | 1 | 19.4 | 17.8 | 0.03 | 4.85 | 4.45 | 0.007 | 4.85 | 4.45 | 0.0075 | 0
173929 | Интеллектуальный пускатель с функцией управления и защиты NKB1-125 Y/M100/06MLTG | 50996.85 | 41800.7 | шт | Приводная техника | Под заказ | Нет | Нет | Нет | Оборудование для защиты и управления двигателем | Комплексное защитное устройство для двигателя | NKB1 | 4 | 1 | 19.4 | 17.8 | 0.03 | 4.85 | 4.45 | 0.007 | 4.85 | 4.45 | 0.0075 | 0
173928 | Интеллектуальный пускатель с функцией управления и защиты NKB1-125 Y/M100/06MFTG | 45666.19 | 37431.3 | шт | Приводная техника | Под заказ | Нет | Нет | Нет | Оборудование для защиты и управления двигателем | Комплексное защитное устройство для двигателя | NKB1 | 4 | 1 | 19.4 | 17.8 | 0.03 | 4.85 | 4.45 | 0.007 | 4.85 | 4.45 | 0.0075 | 0
173927 | Интеллектуальный пускатель с функцией управления и защиты NKB1-125 Y/M100/06MTG | 44361.2 | 36361.64 | шт | Приводная техника | Под заказ | Нет | Нет | Нет | Оборудование для защиты и управления двигателем | Комплексное защитное устройство для двигателя | NKB1 | 4 | 1 | 19.4 | 17.8 | 0.03 | 4.85 | 4.45 | 0.007 | 4.85 | 4.45 | 0.0075 | 0
173926 | Интеллектуальный пускатель с функцией управления и защиты NKB1-125 Y/M100/06MLG | 49220.6 | 40344.75 | шт | Приводная техника | Под заказ | Нет | Нет | Нет | Оборудование для защиты и управления двигателем | Комплексное защитное устройство для двигателя | NKB1 | 4 | 1 | 19.4 | 17.8 | 0.03 | 4.85 | 4.45 | 0.007 | 4.85 | 4.45 | 0.0075 | 0
173925 | Интеллектуальный пускатель с функцией управления и защиты NKB1-125 Y/M100/06MFG | 43888.77 | 35974.4 | шт | Приводная техника | Под заказ | Нет | Нет | Нет | Оборудование для защиты и управления двигателем | Комплексное защитное устройство для двигателя | NKB1 | 4 | 1 | 19.4 | 17.8 | 0.03 | 4.85 | 4.45 | 0.007 | 4.85 | 4.45 | 0.0075 | 0
173924 | Интеллектуальный пускатель с функцией управления и защиты NKB1-125 Y/M100/06MG | 30095.16 | 24668.16 | шт | Приводная техника | Под заказ | Нет | Нет | Нет | Оборудование для защиты и управления двигателем | Комплексное защитное устройство для двигателя | NKB1 | 4 | 1 | 19.4 | 17.8 | 0.03 | 4.85 | 4.45 | 0.007 | 4.85 | 4.45 | 0.0075 | 0
173923 | Интеллектуальный пускатель с функцией управления и защиты NKB1-125 Y/M100/06QLTG | 50996.85 | 41800.7 | шт | Приводная техника | Под заказ | Нет | Нет | Нет | Оборудование для защиты и управления двигателем | Комплексное защитное устройство для двигателя | NKB1 | 4 | 1 | 19.4 | 17.8 | 0.03 | 4.85 | 4.45 | 0.007 | 4.85 | 4.45 | 0.0075 | 0
173922 | Интеллектуальный пускатель с функцией управления и защиты NKB1-125 Y/M100/06QFTG | 45666.19 | 37431.3 | шт | Приводная техника | Под заказ | Нет | Нет | Нет | Оборудование для защиты и управления двигателем | Комплексное защитное устройство для двигателя | NKB1 | 4 | 1 | 19.4 | 17.8 | 0.03 | 4.85 | 4.45 | 0.007 | 4.85 | 4.45 | 0.0075 | 0
173921 | Интеллектуальный пускатель с функцией управления и защиты NKB1-125 Y/M100/06QTG | 44361.2 | 36361.64 | шт | Приводная техника | Под заказ | Нет | Нет | Нет | Оборудование для защиты и управления двигателем | Комплексное защитное устройство для двигателя | NKB1 | 4 | 1 | 19.4 | 17.8 | 0.03 | 4.85 | 4.45 | 0.007 | 4.85 | 4.45 | 0.0075 | 0
173920 | Интеллектуальный пускатель с функцией управления и защиты NKB1-125 Y/M100/06QLG | 49220.6 | 40344.75 | шт | Приводная техника | Под заказ | Нет | Нет | Нет | Оборудование для защиты и управления двигателем | Комплексное защитное устройство для двигателя | NKB1 | 4 | 1 | 19.4 | 17.8 | 0.03 | 4.85 | 4.45 | 0.007 | 4.85 | 4.45 | 0.0075 | 0
173919 | Интеллектуальный пускатель с функцией управления и защиты NKB1-125 Y/M100/06QFG | 43888.77 | 35974.4 | шт | Приводная техника | Под заказ | Нет | Нет | Нет | Оборудование для защиты и управления двигателем | Комплексное защитное устройство для двигателя | NKB1 | 4 | 1 | 19.4 | 17.8 | 0.03 | 4.85 | 4.45 | 0.007 | 4.85 | 4.45 | 0.0075 | 0
173918 | Интеллектуальный пускатель с функцией управления и защиты NKB1-125 Y/M100/06QG | 30095.16 | 24668.16 | шт | Приводная техника | Под заказ | Нет | Нет | Нет | Оборудование для защиты и управления двигателем | Комплексное защитное устройство для двигателя | NKB1 | 4 | 1 | 19.4 | 17.8 | 0.03 | 4.85 | 4.45 | 0.007 | 4.85 | 4.45 | 0.0075 | 0
173917 | Интеллектуальный пускатель с функцией управления и защиты NKB1-125 Y/M80/06MLTG | 49206.89 | 40333.52 | шт | Приводная техника | Под заказ | Нет | Нет | Нет | Оборудование для защиты и управления двигателем | Комплексное защитное устройство для двигателя | NKB1 | 4 | 1 | 19.4 | 17.8 | 0.03 | 4.85 | 4.45 | 0.007 | 4.85 | 4.45 | 0.0075 | 0
173916 | Интеллектуальный пускатель с функцией управления и защиты NKB1-125 Y/M80/06MFTG | 44063.51 | 36117.63 | шт | Приводная техника | Под заказ | Нет | Нет | Нет | Оборудование для защиты и управления двигателем | Комплексное защитное устройство для двигателя | NKB1 | 4 | 1 | 19.4 | 17.8 | 0.03 | 4.85 | 4.45 | 0.007 | 4.85 | 4.45 | 0.0075 | 0
173915 | Интеллектуальный пускатель с функцией управления и защиты NKB1-125 Y/M80/06MTG | 42804.59 | 35085.73 | шт | Приводная техника | Под заказ | Нет | Нет | Нет | Оборудование для защиты и управления двигателем | Комплексное защитное устройство для двигателя | NKB1 | 4 | 1 | 19.4 | 17.8 | 0.03 | 4.85 | 4.45 | 0.007 | 4.85 | 4.45 | 0.0075 | 0
173914 | Интеллектуальный пускатель с функцией управления и защиты NKB1-125 Y/M80/06MLG | 47493.44 | 38929.05 | шт | Приводная техника | Под заказ | Нет | Нет | Нет | Оборудование для защиты и управления двигателем | Комплексное защитное устройство для двигателя | NKB1 | 4 | 1 | 19.4 | 17.8 | 0.03 | 4.85 | 4.45 | 0.007 | 4.85 | 4.45 | 0.0075 | 0
173913 | Интеллектуальный пускатель с функцией управления и защиты NKB1-125 Y/M80/06MFG | 42348.53 | 34711.91 | шт | Приводная техника | Под заказ | Нет | Нет | Нет | Оборудование для защиты и управления двигателем | Комплексное защитное устройство для двигателя | NKB1 | 4 | 1 | 19.4 | 17.8 | 0.03 | 4.85 | 4.45 | 0.007 | 4.85 | 4.45 | 0.0075 | 0
173912 | Интеллектуальный пускатель с функцией управления и защиты NKB1-125 Y/M80/06MG | 32184.72 | 26380.92 | шт | Приводная техника | Под заказ | Нет | Нет | Нет | Оборудование для защиты и управления двигателем | Комплексное защитное устройство для двигателя | NKB1 | 4 | 1 | 19.4 | 17.8 | 0.03 | 4.85 | 4.45 | 0.007 | 4.85 | 4.45 | 0.0075 | 0
173911 | Интеллектуальный пускатель с функцией управления и защиты NKB1-125 Y/M80/06QLTG | 49206.89 | 40333.52 | шт | Приводная техника | Под заказ | Нет | Нет | Нет | Оборудование для защиты и управления двигателем | Комплексное защитное устройство для двигателя | NKB1 | 4 | 1 | 19.4 | 17.8 | 0.03 | 4.85 | 4.45 | 0.007 | 4.85 | 4.45 | 0.0075 | 0
173910 | Интеллектуальный пускатель с функцией управления и защиты NKB1-125 Y/M80/06QFTG | 44063.51 | 36117.63 | шт | Приводная техника | Под заказ | Нет | Нет | Нет | Оборудование для защиты и управления двигателем | Комплексное защитное устройство для двигателя | NKB1 | 4 | 1 | 19.4 | 17.8 | 0.03 | 4.85 | 4.45 | 0.007 | 4.85 | 4.45 | 0.0075 | 0
173909 | Интеллектуальный пускатель с функцией управления и защиты NKB1-125 Y/M80/06QTG | 42804.59 | 35085.73 | шт | Приводная техника | Под заказ | Нет | Нет | Нет | Оборудование для защиты и управления двигателем | Комплексное защитное устройство для двигателя | NKB1 | 4 | 1 | 19.4 | 17.8 | 0.03 | 4.85 | 4.45 | 0.007 | 4.85 | 4.45 | 0.0075 | 0
173908 | Интеллектуальный пускатель с функцией управления и защиты NKB1-125 Y/M80/06QLG | 47493.44 | 38929.05 | шт | Приводная техника | Под заказ | Нет | Нет | Нет | Оборудование для защиты и управления двигателем | Комплексное защитное устройство для двигателя | NKB1 | 4 | 1 | 19.4 | 17.8 | 0.03 | 4.85 | 4.45 | 0.007 | 4.85 | 4.45 | 0.0075 | 0
173907 | Интеллектуальный пускатель с функцией управления и защиты NKB1-125 Y/M80/06QFG | 42348.53 | 34711.91 | шт | Приводная техника | Под заказ | Нет | Нет | Нет | Оборудование для защиты и управления двигателем | Комплексное защитное устройство для двигателя | NKB1 | 4 | 1 | 19.4 | 17.8 | 0.03 | 4.85 | 4.45 | 0.007 | 4.85 | 4.45 | 0.0075 | 0
173906 | Интеллектуальный пускатель с функцией управления и защиты NKB1-125 Y/M80/06QG | 32184.72 | 26380.92 | шт | Приводная техника | Под заказ | Нет | Нет | Нет | Оборудование для защиты и управления двигателем | Комплексное защитное устройство для двигателя | NKB1 | 4 | 1 | 19.4 | 17.8 | 0.03 | 4.85 | 4.45 | 0.007 | 4.85 | 4.45 | 0.0075 | 0
173905 | Интеллектуальный пускатель с функцией управления и защиты NKB1-125 Y/M63/06MLTG | 49206.89 | 40333.52 | шт | Приводная техника | Под заказ | Нет | Нет | Нет | Оборудование для защиты и управления двигателем | Комплексное защитное устройство для двигателя | NKB1 | 4 | 1 | 19.4 | 17.8 | 0.03 | 4.85 | 4.45 | 0.007 | 4.85 | 4.45 | 0.0075 | 0
173904 | Интеллектуальный пускатель с функцией управления и защиты NKB1-125 Y/M63/06MFTG | 44063.51 | 36117.63 | шт | Приводная техника | Под заказ | Нет | Нет | Нет | Оборудование для защиты и управления двигателем | Комплексное защитное устройство для двигателя | NKB1 | 4 | 1 | 19.4 | 17.8 | 0.03 | 4.85 | 4.45 | 0.007 | 4.85 | 4.45 | 0.0075 | 0
173639 | Интеллектуальный пускатель с функцией управления и защиты NKB1-45 Y/M6/06MTG | 27209.6 | 22302.95 | шт | Приводная техника | Под заказ | Нет | Нет | Нет | Оборудование для защиты и управления двигателем | Комплексное защитное устройство для двигателя | NKB1 | 8 | 1 | 16.25 | 14.4 | 0.031 | 2.031 | 1.8 | 0.004 | 2.0312 | 1.8 | 0.004 | 0
173902 | Интеллектуальный пускатель с функцией управления и защиты NKB1-125 Y/M63/06MLG | 47493.44 | 38929.05 | шт | Приводная техника | Под заказ | Нет | Нет | Нет | Оборудование для защиты и управления двигателем | Комплексное защитное устройство для двигателя | NKB1 | 4 | 1 | 19.4 | 17.8 | 0.03 | 4.85 | 4.45 | 0.007 | 4.85 | 4.45 | 0.0075 | 0
173901 | Интеллектуальный пускатель с функцией управления и защиты NKB1-125 Y/M63/06MFG | 42348.53 | 34711.91 | шт | Приводная техника | Под заказ | Нет | Нет | Нет | Оборудование для защиты и управления двигателем | Комплексное защитное устройство для двигателя | NKB1 | 4 | 1 | 19.4 | 17.8 | 0.03 | 4.85 | 4.45 | 0.007 | 4.85 | 4.45 | 0.0075 | 0
173732 | Интеллектуальный пускатель с функцией управления и защиты NKB1-45 Y/L6/06MG | 22561.85 | 18493.32 | шт | Приводная техника | Под заказ | Нет | Нет | Нет | Оборудование для защиты и управления двигателем | Комплексное защитное устройство для двигателя | NKB1 | 8 | 1 | 16.25 | 14.4 | 0.031 | 2.031 | 1.8 | 0.004 | 2.0312 | 1.8 | 0.004 | 0
173899 | Интеллектуальный пускатель с функцией управления и защиты NKB1-125 Y/M63/06QLTG | 49206.89 | 40333.52 | шт | Приводная техника | Под заказ | Нет | Нет | Нет | Оборудование для защиты и управления двигателем | Комплексное защитное устройство для двигателя | NKB1 | 4 | 1 | 19.4 | 17.8 | 0.03 | 4.85 | 4.45 | 0.007 | 4.85 | 4.45 | 0.0075 | 0
173898 | Интеллектуальный пускатель с функцией управления и защиты NKB1-125 Y/M63/06QFTG | 44063.51 | 36117.63 | шт | Приводная техника | Под заказ | Нет | Нет | Нет | Оборудование для защиты и управления двигателем | Комплексное защитное устройство для двигателя | NKB1 | 4 | 1 | 19.4 | 17.8 | 0.03 | 4.85 | 4.45 | 0.007 | 4.85 | 4.45 | 0.0075 | 0
173897 | Интеллектуальный пускатель с функцией управления и защиты NKB1-125 Y/M63/06QTG | 42804.59 | 35085.73 | шт | Приводная техника | Под заказ | Нет | Нет | Нет | Оборудование для защиты и управления двигателем | Комплексное защитное устройство для двигателя | NKB1 | 4 | 1 | 19.4 | 17.8 | 0.03 | 4.85 | 4.45 | 0.007 | 4.85 | 4.45 | 0.0075 | 0
173896 | Интеллектуальный пускатель с функцией управления и защиты NKB1-125 Y/M63/06QLG | 47493.44 | 38929.05 | шт | Приводная техника | Под заказ | Нет | Нет | Нет | Оборудование для защиты и управления двигателем | Комплексное защитное устройство для двигателя | NKB1 | 4 | 1 | 19.4 | 17.8 | 0.03 | 4.85 | 4.45 | 0.007 | 4.85 | 4.45 | 0.0075 | 0
173895 | Интеллектуальный пускатель с функцией управления и защиты NKB1-125 Y/M63/06QFG | 42348.53 | 34711.91 | шт | Приводная техника | Под заказ | Нет | Нет | Нет | Оборудование для защиты и управления двигателем | Комплексное защитное устройство для двигателя | NKB1 | 4 | 1 | 19.4 | 17.8 | 0.03 | 4.85 | 4.45 | 0.007 | 4.85 | 4.45 | 0.0075 | 0
173894 | Интеллектуальный пускатель с функцией управления и защиты NKB1-125 Y/M63/06QG | 30974.91 | 25389.27 | шт | Приводная техника | Под заказ | Нет | Нет | Нет | Оборудование для защиты и управления двигателем | Комплексное защитное устройство для двигателя | NKB1 | 4 | 1 | 19.4 | 17.8 | 0.03 | 4.85 | 4.45 | 0.007 | 4.85 | 4.45 | 0.0075 | 0
173892 | Интеллектуальный пускатель с функцией управления и защиты NKB1-125 C/L125/06MFTG | 45666.19 | 37431.3 | шт | Приводная техника | Под заказ | Нет | Нет | Нет | Оборудование для защиты и управления двигателем | Комплексное защитное устройство для двигателя | NKB1 | 4 | 1 | 19.4 | 17.8 | 0.03 | 4.85 | 4.45 | 0.007 | 4.85 | 4.45 | 0.0075 | 0
173891 | Интеллектуальный пускатель с функцией управления и защиты NKB1-125 C/L125/06MTG | 44361.2 | 36361.64 | шт | Приводная техника | Под заказ | Нет | Нет | Нет | Оборудование для защиты и управления двигателем | Комплексное защитное устройство для двигателя | NKB1 | 4 | 1 | 19.4 | 17.8 | 0.03 | 4.85 | 4.45 | 0.007 | 4.85 | 4.45 | 0.0075 | 0
173890 | Интеллектуальный пускатель с функцией управления и защиты NKB1-125 C/L125/06MLG | 49220.6 | 40344.75 | шт | Приводная техника | Под заказ | Нет | Нет | Нет | Оборудование для защиты и управления двигателем | Комплексное защитное устройство для двигателя | NKB1 | 4 | 1 | 19.4 | 17.8 | 0.03 | 4.85 | 4.45 | 0.007 | 4.85 | 4.45 | 0.0075 | 0
173889 | Интеллектуальный пускатель с функцией управления и защиты NKB1-125 C/L125/06MFG | 43888.77 | 35974.4 | шт | Приводная техника | Под заказ | Нет | Нет | Нет | Оборудование для защиты и управления двигателем | Комплексное защитное устройство для двигателя | NKB1 | 4 | 1 | 19.4 | 17.8 | 0.03 | 4.85 | 4.45 | 0.007 | 4.85 | 4.45 | 0.0075 | 0
173888 | Интеллектуальный пускатель с функцией управления и защиты NKB1-125 C/L125/06MG | 37618.94 | 30835.2 | шт | Приводная техника | Под заказ | Нет | Нет | Нет | Оборудование для защиты и управления двигателем | Комплексное защитное устройство для двигателя | NKB1 | 4 | 1 | 19.4 | 17.8 | 0.03 | 4.85 | 4.45 | 0.007 | 4.85 | 4.45 | 0.0075 | 0
173887 | Интеллектуальный пускатель с функцией управления и защиты NKB1-125 C/L125/06QLTG | 50996.85 | 41800.7 | шт | Приводная техника | Под заказ | Нет | Нет | Нет | Оборудование для защиты и управления двигателем | Комплексное защитное устройство для двигателя | NKB1 | 4 | 1 | 19.4 | 17.8 | 0.03 | 4.85 | 4.45 | 0.007 | 4.85 | 4.45 | 0.0075 | 0
173886 | Интеллектуальный пускатель с функцией управления и защиты NKB1-125 C/L125/06QFTG | 45666.19 | 37431.3 | шт | Приводная техника | Под заказ | Нет | Нет | Нет | Оборудование для защиты и управления двигателем | Комплексное защитное устройство для двигателя | NKB1 | 4 | 1 | 19.4 | 17.8 | 0.03 | 4.85 | 4.45 | 0.007 | 4.85 | 4.45 | 0.0075 | 0
173885 | Интеллектуальный пускатель с функцией управления и защиты NKB1-125 C/L125/06QTG | 44361.2 | 36361.64 | шт | Приводная техника | Под заказ | Нет | Нет | Нет | Оборудование для защиты и управления двигателем | Комплексное защитное устройство для двигателя | NKB1 | 4 | 1 | 19.4 | 17.8 | 0.03 | 4.85 | 4.45 | 0.007 | 4.85 | 4.45 | 0.0075 | 0
173884 | Интеллектуальный пускатель с функцией управления и защиты NKB1-125 C/L125/06QLG | 49220.6 | 40344.75 | шт | Приводная техника | Под заказ | Нет | Нет | Нет | Оборудование для защиты и управления двигателем | Комплексное защитное устройство для двигателя | NKB1 | 4 | 1 | 19.4 | 17.8 | 0.03 | 4.85 | 4.45 | 0.007 | 4.85 | 4.45 | 0.0075 | 0
173883 | Интеллектуальный пускатель с функцией управления и защиты NKB1-125 C/L125/06QFG | 43888.77 | 35974.4 | шт | Приводная техника | Под заказ | Нет | Нет | Нет | Оборудование для защиты и управления двигателем | Комплексное защитное устройство для двигателя | NKB1 | 4 | 1 | 19.4 | 17.8 | 0.03 | 4.85 | 4.45 | 0.007 | 4.85 | 4.45 | 0.0075 | 0
173882 | Интеллектуальный пускатель с функцией управления и защиты NKB1-125 C/L125/06QG | 37618.94 | 30835.2 | шт | Приводная техника | Под заказ | Нет | Нет | Нет | Оборудование для защиты и управления двигателем | Комплексное защитное устройство для двигателя | NKB1 | 4 | 1 | 19.4 | 17.8 | 0.03 | 4.85 | 4.45 | 0.007 | 4.85 | 4.45 | 0.0075 | 0
173881 | Интеллектуальный пускатель с функцией управления и защиты NKB1-125 C/L100/06MLTG | 44063.51 | 36117.63 | шт | Приводная техника | Под заказ | Нет | Нет | Нет | Оборудование для защиты и управления двигателем | Комплексное защитное устройство для двигателя | NKB1 | 4 | 1 | 19.4 | 17.8 | 0.03 | 4.85 | 4.45 | 0.007 | 4.85 | 4.45 | 0.0075 | 0
173880 | Интеллектуальный пускатель с функцией управления и защиты NKB1-125 C/L100/06MFTG | 49206.89 | 40333.52 | шт | Приводная техника | Под заказ | Нет | Нет | Нет | Оборудование для защиты и управления двигателем | Комплексное защитное устройство для двигателя | NKB1 | 4 | 1 | 19.4 | 17.8 | 0.03 | 4.85 | 4.45 | 0.007 | 4.85 | 4.45 | 0.0075 | 0
173879 | Интеллектуальный пускатель с функцией управления и защиты NKB1-125 C/L100/06MTG | 42804.59 | 35085.73 | шт | Приводная техника | Под заказ | Нет | Нет | Нет | Оборудование для защиты и управления двигателем | Комплексное защитное устройство для двигателя | NKB1 | 4 | 1 | 19.4 | 17.8 | 0.03 | 4.85 | 4.45 | 0.007 | 4.85 | 4.45 | 0.0075 | 0
173878 | Интеллектуальный пускатель с функцией управления и защиты NKB1-125 C/L100/06MLG | 47493.44 | 38929.05 | шт | Приводная техника | Под заказ | Нет | Нет | Нет | Оборудование для защиты и управления двигателем | Комплексное защитное устройство для двигателя | NKB1 | 4 | 1 | 19.4 | 17.8 | 0.03 | 4.85 | 4.45 | 0.007 | 4.85 | 4.45 | 0.0075 | 0
173877 | Интеллектуальный пускатель с функцией управления и защиты NKB1-125 C/L100/06MFG | 42348.53 | 34711.91 | шт | Приводная техника | Под заказ | Нет | Нет | Нет | Оборудование для защиты и управления двигателем | Комплексное защитное устройство для двигателя | NKB1 | 4 | 1 | 19.4 | 17.8 | 0.03 | 4.85 | 4.45 | 0.007 | 4.85 | 4.45 | 0.0075 | 0
173876 | Интеллектуальный пускатель с функцией управления и защиты NKB1-125 C/L100/06MG | 33878.75 | 27769.47 | шт | Приводная техника | Под заказ | Нет | Нет | Нет | Оборудование для защиты и управления двигателем | Комплексное защитное устройство для двигателя | NKB1 | 4 | 1 | 19.4 | 17.8 | 0.03 | 4.85 | 4.45 | 0.007 | 4.85 | 4.45 | 0.0075 | 0
173875 | Интеллектуальный пускатель с функцией управления и защиты NKB1-125 C/L100/06QLTG | 49206.89 | 40333.52 | шт | Приводная техника | Под заказ | Нет | Нет | Нет | Оборудование для защиты и управления двигателем | Комплексное защитное устройство для двигателя | NKB1 | 4 | 1 | 19.4 | 17.8 | 0.03 | 4.85 | 4.45 | 0.007 | 4.85 | 4.45 | 0.0075 | 0
173874 | Интеллектуальный пускатель с функцией управления и защиты NKB1-125 C/L100/06QFTG | 44063.51 | 36117.63 | шт | Приводная техника | Под заказ | Нет | Нет | Нет | Оборудование для защиты и управления двигателем | Комплексное защитное устройство для двигателя | NKB1 | 4 | 1 | 19.4 | 17.8 | 0.03 | 4.85 | 4.45 | 0.007 | 4.85 | 4.45 | 0.0075 | 0
173873 | Интеллектуальный пускатель с функцией управления и защиты NKB1-125 C/L100/06QTG | 42804.59 | 35085.73 | шт | Приводная техника | Под заказ | Нет | Нет | Нет | Оборудование для защиты и управления двигателем | Комплексное защитное устройство для двигателя | NKB1 | 4 | 1 | 19.4 | 17.8 | 0.03 | 4.85 | 4.45 | 0.007 | 4.85 | 4.45 | 0.0075 | 0
173872 | Интеллектуальный пускатель с функцией управления и защиты NKB1-125 C/L100/06QLG | 47493.44 | 38929.05 | шт | Приводная техника | Под заказ | Нет | Нет | Нет | Оборудование для защиты и управления двигателем | Комплексное защитное устройство для двигателя | NKB1 | 4 | 1 | 19.4 | 17.8 | 0.03 | 4.85 | 4.45 | 0.007 | 4.85 | 4.45 | 0.0075 | 0
173871 | Интеллектуальный пускатель с функцией управления и защиты NKB1-125 C/L100/06QFG | 42348.53 | 34711.91 | шт | Приводная техника | Под заказ | Нет | Нет | Нет | Оборудование для защиты и управления двигателем | Комплексное защитное устройство для двигателя | NKB1 | 4 | 1 | 19.4 | 17.8 | 0.03 | 4.85 | 4.45 | 0.007 | 4.85 | 4.45 | 0.0075 | 0
173870 | Интеллектуальный пускатель с функцией управления и защиты NKB1-125 C/L100/06QG | 33878.75 | 27769.47 | шт | Приводная техника | Под заказ | Нет | Нет | Нет | Оборудование для защиты и управления двигателем | Комплексное защитное устройство для двигателя | NKB1 | 4 | 1 | 19.4 | 17.8 | 0.03 | 4.85 | 4.45 | 0.007 | 4.85 | 4.45 | 0.0075 | 0
173869 | Интеллектуальный пускатель с функцией управления и защиты NKB1-125 C/L80/06MLTG | 49206.89 | 40333.52 | шт | Приводная техника | Под заказ | Нет | Нет | Нет | Оборудование для защиты и управления двигателем | Комплексное защитное устройство для двигателя | NKB1 | 4 | 1 | 19.4 | 17.8 | 0.03 | 4.85 | 4.45 | 0.007 | 4.85 | 4.45 | 0.0075 | 0
173868 | Интеллектуальный пускатель с функцией управления и защиты NKB1-125 C/L80/06MFTG | 44063.51 | 36117.63 | шт | Приводная техника | Под заказ | Нет | Нет | Нет | Оборудование для защиты и управления двигателем | Комплексное защитное устройство для двигателя | NKB1 | 4 | 1 | 19.4 | 17.8 | 0.03 | 4.85 | 4.45 | 0.007 | 4.85 | 4.45 | 0.0075 | 0
173867 | Интеллектуальный пускатель с функцией управления и защиты NKB1-125 C/L80/06MTG | 42804.59 | 35085.73 | шт | Приводная техника | Под заказ | Нет | Нет | Нет | Оборудование для защиты и управления двигателем | Комплексное защитное устройство для двигателя | NKB1 | 4 | 1 | 19.4 | 17.8 | 0.03 | 4.85 | 4.45 | 0.007 | 4.85 | 4.45 | 0.0075 | 0
173866 | Интеллектуальный пускатель с функцией управления и защиты NKB1-125 C/L80/06MLG | 47493.44 | 38929.05 | шт | Приводная техника | Под заказ | Нет | Нет | Нет | Оборудование для защиты и управления двигателем | Комплексное защитное устройство для двигателя | NKB1 | 4 | 1 | 19.4 | 17.8 | 0.03 | 4.85 | 4.45 | 0.007 | 4.85 | 4.45 | 0.0075 | 0
173865 | Интеллектуальный пускатель с функцией управления и защиты NKB1-125 C/L80/06MFG | 42348.53 | 34711.91 | шт | Приводная техника | Под заказ | Нет | Нет | Нет | Оборудование для защиты и управления двигателем | Комплексное защитное устройство для двигателя | NKB1 | 4 | 1 | 19.4 | 17.8 | 0.03 | 4.85 | 4.45 | 0.007 | 4.85 | 4.45 | 0.0075 | 0
173864 | Интеллектуальный пускатель с функцией управления и защиты NKB1-125 C/L80/06MG | 30974.91 | 25389.27 | шт | Приводная техника | Под заказ | Нет | Нет | Нет | Оборудование для защиты и управления двигателем | Комплексное защитное устройство для двигателя | NKB1 | 4 | 1 | 19.4 | 17.8 | 0.03 | 4.85 | 4.45 | 0.007 | 4.85 | 4.45 | 0.0075 | 0
173863 | Интеллектуальный пускатель с функцией управления и защиты NKB1-125 C/L80/06QLTG | 49206.89 | 40333.52 | шт | Приводная техника | Под заказ | Нет | Нет | Нет | Оборудование для защиты и управления двигателем | Комплексное защитное устройство для двигателя | NKB1 | 4 | 1 | 19.4 | 17.8 | 0.03 | 4.85 | 4.45 | 0.007 | 4.85 | 4.45 | 0.0075 | 0
173862 | Интеллектуальный пускатель с функцией управления и защиты NKB1-125 C/L80/06QFTG | 44063.51 | 36117.63 | шт | Приводная техника | Под заказ | Нет | Нет | Нет | Оборудование для защиты и управления двигателем | Комплексное защитное устройство для двигателя | NKB1 | 4 | 1 | 19.4 | 17.8 | 0.03 | 4.85 | 4.45 | 0.007 | 4.85 | 4.45 | 0.0075 | 0
173861 | Интеллектуальный пускатель с функцией управления и защиты NKB1-125 C/L80/06QTG | 42804.59 | 35085.73 | шт | Приводная техника | Под заказ | Нет | Нет | Нет | Оборудование для защиты и управления двигателем | Комплексное защитное устройство для двигателя | NKB1 | 4 | 1 | 19.4 | 17.8 | 0.03 | 4.85 | 4.45 | 0.007 | 4.85 | 4.45 | 0.0075 | 0
173860 | Интеллектуальный пускатель с функцией управления и защиты NKB1-125 C/L80/06QLG | 47493.44 | 38929.05 | шт | Приводная техника | Под заказ | Нет | Нет | Нет | Оборудование для защиты и управления двигателем | Комплексное защитное устройство для двигателя | NKB1 | 4 | 1 | 19.4 | 17.8 | 0.03 | 4.85 | 4.45 | 0.007 | 4.85 | 4.45 | 0.0075 | 0
173859 | Интеллектуальный пускатель с функцией управления и защиты NKB1-125 C/L80/06QFG | 42348.53 | 34711.91 | шт | Приводная техника | Под заказ | Нет | Нет | Нет | Оборудование для защиты и управления двигателем | Комплексное защитное устройство для двигателя | NKB1 | 4 | 1 | 19.4 | 17.8 | 0.03 | 4.85 | 4.45 | 0.007 | 4.85 | 4.45 | 0.0075 | 0
173858 | Интеллектуальный пускатель с функцией управления и защиты NKB1-125 C/L80/06QG | 30974.91 | 25389.27 | шт | Приводная техника | Под заказ | Нет | Нет | Нет | Оборудование для защиты и управления двигателем | Комплексное защитное устройство для двигателя | NKB1 | 4 | 1 | 19.4 | 17.8 | 0.03 | 4.85 | 4.45 | 0.007 | 4.85 | 4.45 | 0.0075 | 0
173857 | Интеллектуальный пускатель с функцией управления и защиты NKB1-125 C/L63/06MLTG | 49206.89 | 40333.52 | шт | Приводная техника | Под заказ | Нет | Нет | Нет | Оборудование для защиты и управления двигателем | Комплексное защитное устройство для двигателя | NKB1 | 4 | 1 | 19.4 | 17.8 | 0.03 | 4.85 | 4.45 | 0.007 | 4.85 | 4.45 | 0.0075 | 0
173856 | Интеллектуальный пускатель с функцией управления и защиты NKB1-125 C/L63/06MFTG | 44063.51 | 36117.63 | шт | Приводная техника | Под заказ | Нет | Нет | Нет | Оборудование для защиты и управления двигателем | Комплексное защитное устройство для двигателя | NKB1 | 4 | 1 | 19.4 | 17.8 | 0.03 | 4.85 | 4.45 | 0.007 | 4.85 | 4.45 | 0.0075 | 0
173855 | Интеллектуальный пускатель с функцией управления и защиты NKB1-125 C/L63/06MTG | 42804.59 | 35085.73 | шт | Приводная техника | Под заказ | Нет | Нет | Нет | Оборудование для защиты и управления двигателем | Комплексное защитное устройство для двигателя | NKB1 | 4 | 1 | 19.4 | 17.8 | 0.03 | 4.85 | 4.45 | 0.007 | 4.85 | 4.45 | 0.0075 | 0
173854 | Интеллектуальный пускатель с функцией управления и защиты NKB1-125 C/L63/06MLG | 47493.44 | 38929.05 | шт | Приводная техника | Под заказ | Нет | Нет | Нет | Оборудование для защиты и управления двигателем | Комплексное защитное устройство для двигателя | NKB1 | 4 | 1 | 19.4 | 17.8 | 0.03 | 4.85 | 4.45 | 0.007 | 4.85 | 4.45 | 0.0075 | 0
173853 | Интеллектуальный пускатель с функцией управления и защиты NKB1-125 C/L63/06MFG | 42348.53 | 34711.91 | шт | Приводная техника | Под заказ | Нет | Нет | Нет | Оборудование для защиты и управления двигателем | Комплексное защитное устройство для двигателя | NKB1 | 4 | 1 | 19.4 | 17.8 | 0.03 | 4.85 | 4.45 | 0.007 | 4.85 | 4.45 | 0.0075 | 0
173852 | Интеллектуальный пускатель с функцией управления и защиты NKB1-125 C/L63/06MG | 30974.91 | 25389.27 | шт | Приводная техника | Под заказ | Нет | Нет | Нет | Оборудование для защиты и управления двигателем | Комплексное защитное устройство для двигателя | NKB1 | 4 | 1 | 19.4 | 17.8 | 0.03 | 4.85 | 4.45 | 0.007 | 4.85 | 4.45 | 0.0075 | 0
173851 | Интеллектуальный пускатель с функцией управления и защиты NKB1-125 C/L63/06QLTG | 49206.89 | 40333.52 | шт | Приводная техника | Под заказ | Нет | Нет | Нет | Оборудование для защиты и управления двигателем | Комплексное защитное устройство для двигателя | NKB1 | 4 | 1 | 19.4 | 17.8 | 0.03 | 4.85 | 4.45 | 0.007 | 4.85 | 4.45 | 0.0075 | 0
173850 | Интеллектуальный пускатель с функцией управления и защиты NKB1-125 C/L63/06QFTG | 44063.51 | 36117.63 | шт | Приводная техника | Под заказ | Нет | Нет | Нет | Оборудование для защиты и управления двигателем | Комплексное защитное устройство для двигателя | NKB1 | 4 | 1 | 19.4 | 17.8 | 0.03 | 4.85 | 4.45 | 0.007 | 4.85 | 4.45 | 0.0075 | 0
173849 | Интеллектуальный пускатель с функцией управления и защиты NKB1-125 C/L63/06QTG | 42804.59 | 35085.73 | шт | Приводная техника | Под заказ | Нет | Нет | Нет | Оборудование для защиты и управления двигателем | Комплексное защитное устройство для двигателя | NKB1 | 4 | 1 | 19.4 | 17.8 | 0.03 | 4.85 | 4.45 | 0.007 | 4.85 | 4.45 | 0.0075 | 0
173848 | Интеллектуальный пускатель с функцией управления и защиты NKB1-125 C/L63/06QLG | 47493.44 | 38929.05 | шт | Приводная техника | Под заказ | Нет | Нет | Нет | Оборудование для защиты и управления двигателем | Комплексное защитное устройство для двигателя | NKB1 | 4 | 1 | 19.4 | 17.8 | 0.03 | 4.85 | 4.45 | 0.007 | 4.85 | 4.45 | 0.0075 | 0
173847 | Интеллектуальный пускатель с функцией управления и защиты NKB1-125 C/L63/06QFG | 42348.53 | 34711.91 | шт | Приводная техника | Под заказ | Нет | Нет | Нет | Оборудование для защиты и управления двигателем | Комплексное защитное устройство для двигателя | NKB1 | 4 | 1 | 19.4 | 17.8 | 0.03 | 4.85 | 4.45 | 0.007 | 4.85 | 4.45 | 0.0075 | 0
173846 | Интеллектуальный пускатель с функцией управления и защиты NKB1-125 C/L63/06QG | 30974.91 | 25389.27 | шт | Приводная техника | Под заказ | Нет | Нет | Нет | Оборудование для защиты и управления двигателем | Комплексное защитное устройство для двигателя | NKB1 | 4 | 1 | 19.4 | 17.8 | 0.03 | 4.85 | 4.45 | 0.007 | 4.85 | 4.45 | 0.0075 | 0
173845 | Интеллектуальный пускатель с функцией управления и защиты NKB1-125 C/M125/06MLTG | 50996.85 | 41800.7 | шт | Приводная техника | Под заказ | Нет | Нет | Нет | Оборудование для защиты и управления двигателем | Комплексное защитное устройство для двигателя | NKB1 | 4 | 1 | 19.4 | 17.8 | 0.03 | 4.85 | 4.45 | 0.007 | 4.85 | 4.45 | 0.0075 | 0
173844 | Интеллектуальный пускатель с функцией управления и защиты NKB1-125 C/M125/06MFTG | 45666.19 | 37431.3 | шт | Приводная техника | Под заказ | Нет | Нет | Нет | Оборудование для защиты и управления двигателем | Комплексное защитное устройство для двигателя | NKB1 | 4 | 1 | 19.4 | 17.8 | 0.03 | 4.85 | 4.45 | 0.007 | 4.85 | 4.45 | 0.0075 | 0
173843 | Интеллектуальный пускатель с функцией управления и защиты NKB1-125 C/M125/06MTG | 44361.2 | 36361.64 | шт | Приводная техника | Под заказ | Нет | Нет | Нет | Оборудование для защиты и управления двигателем | Комплексное защитное устройство для двигателя | NKB1 | 4 | 1 | 19.4 | 17.8 | 0.03 | 4.85 | 4.45 | 0.007 | 4.85 | 4.45 | 0.0075 | 0
173842 | Интеллектуальный пускатель с функцией управления и защиты NKB1-125 C/M125/06MLG | 49220.6 | 40344.75 | шт | Приводная техника | Под заказ | Нет | Нет | Нет | Оборудование для защиты и управления двигателем | Комплексное защитное устройство для двигателя | NKB1 | 4 | 1 | 19.4 | 17.8 | 0.03 | 4.85 | 4.45 | 0.007 | 4.85 | 4.45 | 0.0075 | 0
173841 | Интеллектуальный пускатель с функцией управления и защиты NKB1-125 C/M125/06MFG | 43888.77 | 35974.4 | шт | Приводная техника | Под заказ | Нет | Нет | Нет | Оборудование для защиты и управления двигателем | Комплексное защитное устройство для двигателя | NKB1 | 4 | 1 | 19.4 | 17.8 | 0.032 | 4.85 | 4.45 | 0.008 | 4.85 | 4.45 | 0.008 | 0
173840 | Интеллектуальный пускатель с функцией управления и защиты NKB1-125 C/M125/06MG | 37618.94 | 30835.2 | шт | Приводная техника | Под заказ | Нет | Нет | Нет | Оборудование для защиты и управления двигателем | Комплексное защитное устройство для двигателя | NKB1 | 4 | 1 | 19.4 | 17.8 | 0.03 | 4.85 | 4.45 | 0.007 | 4.85 | 4.45 | 0.0075 | 0
173839 | Интеллектуальный пускатель с функцией управления и защиты NKB1-125 C/M125/06QLTG | 50996.85 | 41800.7 | шт | Приводная техника | Под заказ | Нет | Нет | Нет | Оборудование для защиты и управления двигателем | Комплексное защитное устройство для двигателя | NKB1 | 4 | 1 | 19.4 | 17.8 | 0.03 | 4.85 | 4.45 | 0.007 | 4.85 | 4.45 | 0.0075 | 0
173838 | Интеллектуальный пускатель с функцией управления и защиты NKB1-125 C/M125/06QFTG | 45666.19 | 37431.3 | шт | Приводная техника | Под заказ | Нет | Нет | Нет | Оборудование для защиты и управления двигателем | Комплексное защитное устройство для двигателя | NKB1 | 4 | 1 | 19.4 | 17.8 | 0.03 | 4.85 | 4.45 | 0.007 | 4.85 | 4.45 | 0.0075 | 0
173837 | Интеллектуальный пускатель с функцией управления и защиты NKB1-125 C/M125/06QTG | 44361.2 | 36361.64 | шт | Приводная техника | Под заказ | Нет | Нет | Нет | Оборудование для защиты и управления двигателем | Комплексное защитное устройство для двигателя | NKB1 | 4 | 1 | 19.4 | 17.8 | 0.03 | 4.85 | 4.45 | 0.007 | 4.85 | 4.45 | 0.0075 | 0
173836 | Интеллектуальный пускатель с функцией управления и защиты NKB1-125 C/M125/06QLG | 49220.6 | 40344.75 | шт | Приводная техника | Под заказ | Нет | Нет | Нет | Оборудование для защиты и управления двигателем | Комплексное защитное устройство для двигателя | NKB1 | 4 | 1 | 19.4 | 17.8 | 0.03 | 4.85 | 4.45 | 0.007 | 4.85 | 4.45 | 0.0075 | 0
173835 | Интеллектуальный пускатель с функцией управления и защиты NKB1-125 C/M125/06QFG | 43888.77 | 35974.4 | шт | Приводная техника | Под заказ | Нет | Нет | Нет | Оборудование для защиты и управления двигателем | Комплексное защитное устройство для двигателя | NKB1 | 4 | 1 | 19.4 | 17.8 | 0.03 | 4.85 | 4.45 | 0.007 | 4.85 | 4.45 | 0.0075 | 0
173834 | Интеллектуальный пускатель с функцией управления и защиты NKB1-125 C/M125/06QG | 37618.94 | 30835.2 | шт | Приводная техника | Под заказ | Нет | Нет | Нет | Оборудование для защиты и управления двигателем | Комплексное защитное устройство для двигателя | NKB1 | 4 | 1 | 19.4 | 17.8 | 0.03 | 4.85 | 4.45 | 0.007 | 4.85 | 4.45 | 0.0075 | 0
173833 | Интеллектуальный пускатель с функцией управления и защиты NKB1-125 C/M100/06MLTG | 44063.51 | 36117.63 | шт | Приводная техника | Под заказ | Нет | Нет | Нет | Оборудование для защиты и управления двигателем | Комплексное защитное устройство для двигателя | NKB1 | 4 | 1 | 19.4 | 17.8 | 0.03 | 4.85 | 4.45 | 0.007 | 4.85 | 4.45 | 0.0075 | 0
173832 | Интеллектуальный пускатель с функцией управления и защиты NKB1-125 C/M100/06MFTG | 49206.89 | 40333.52 | шт | Приводная техника | Под заказ | Нет | Нет | Нет | Оборудование для защиты и управления двигателем | Комплексное защитное устройство для двигателя | NKB1 | 4 | 1 | 19.4 | 17.8 | 0.03 | 4.85 | 4.45 | 0.007 | 4.85 | 4.45 | 0.0075 | 0
173831 | Интеллектуальный пускатель с функцией управления и защиты NKB1-125 C/M100/06MTG | 42804.59 | 35085.73 | шт | Приводная техника | Под заказ | Нет | Нет | Нет | Оборудование для защиты и управления двигателем | Комплексное защитное устройство для двигателя | NKB1 | 4 | 1 | 19.4 | 17.8 | 0.03 | 4.85 | 4.45 | 0.007 | 4.85 | 4.45 | 0.0075 | 0
173830 | Интеллектуальный пускатель с функцией управления и защиты NKB1-125 C/M100/06MLG | 47493.44 | 38929.05 | шт | Приводная техника | Под заказ | Нет | Нет | Нет | Оборудование для защиты и управления двигателем | Комплексное защитное устройство для двигателя | NKB1 | 4 | 1 | 19.4 | 17.8 | 0.03 | 4.85 | 4.45 | 0.007 | 4.85 | 4.45 | 0.0075 | 0
173829 | Интеллектуальный пускатель с функцией управления и защиты NKB1-125 C/M100/06MFG | 42348.53 | 34711.91 | шт | Приводная техника | Под заказ | Нет | Нет | Нет | Оборудование для защиты и управления двигателем | Комплексное защитное устройство для двигателя | NKB1 | 4 | 1 | 19.4 | 17.8 | 0.03 | 4.85 | 4.45 | 0.007 | 4.85 | 4.45 | 0.0075 | 0
173828 | Интеллектуальный пускатель с функцией управления и защиты NKB1-125 C/M100/06MG | 36298.75 | 29753.07 | шт | Приводная техника | Под заказ | Нет | Нет | Нет | Оборудование для защиты и управления двигателем | Комплексное защитное устройство для двигателя | NKB1 | 4 | 1 | 19.4 | 17.8 | 0.03 | 4.85 | 4.45 | 0.007 | 4.85 | 4.45 | 0.0075 | 0
173827 | Интеллектуальный пускатель с функцией управления и защиты NKB1-125 C/M100/06QLTG | 49206.89 | 40333.52 | шт | Приводная техника | Под заказ | Нет | Нет | Нет | Оборудование для защиты и управления двигателем | Комплексное защитное устройство для двигателя | NKB1 | 4 | 1 | 19.4 | 17.8 | 0.03 | 4.85 | 4.45 | 0.007 | 4.85 | 4.45 | 0.0075 | 0
173826 | Интеллектуальный пускатель с функцией управления и защиты NKB1-125 C/M100/06QFTG | 44063.51 | 36117.63 | шт | Приводная техника | Под заказ | Нет | Нет | Нет | Оборудование для защиты и управления двигателем | Комплексное защитное устройство для двигателя | NKB1 | 4 | 1 | 19.4 | 17.8 | 0.03 | 4.85 | 4.45 | 0.007 | 4.85 | 4.45 | 0.0075 | 0
173825 | Интеллектуальный пускатель с функцией управления и защиты NKB1-125 C/M100/06QTG | 42804.59 | 35085.73 | шт | Приводная техника | Под заказ | Нет | Нет | Нет | Оборудование для защиты и управления двигателем | Комплексное защитное устройство для двигателя | NKB1 | 4 | 1 | 19.4 | 17.8 | 0.03 | 4.85 | 4.45 | 0.007 | 4.85 | 4.45 | 0.0075 | 0
173824 | Интеллектуальный пускатель с функцией управления и защиты NKB1-125 C/M100/06QLG | 47493.44 | 38929.05 | шт | Приводная техника | Под заказ | Нет | Нет | Нет | Оборудование для защиты и управления двигателем | Комплексное защитное устройство для двигателя | NKB1 | 4 | 1 | 19.4 | 17.8 | 0.03 | 4.85 | 4.45 | 0.007 | 4.85 | 4.45 | 0.0075 | 0
173823 | Интеллектуальный пускатель с функцией управления и защиты NKB1-125 C/M100/06QFG | 42348.53 | 34711.91 | шт | Приводная техника | Под заказ | Нет | Нет | Нет | Оборудование для защиты и управления двигателем | Комплексное защитное устройство для двигателя | NKB1 | 4 | 1 | 19.4 | 17.8 | 0.03 | 4.85 | 4.45 | 0.007 | 4.85 | 4.45 | 0.0075 | 0
173822 | Интеллектуальный пускатель с функцией управления и защиты NKB1-125 C/M100/06QG | 36298.75 | 29753.07 | шт | Приводная техника | Под заказ | Нет | Нет | Нет | Оборудование для защиты и управления двигателем | Комплексное защитное устройство для двигателя | NKB1 | 4 | 1 | 19.4 | 17.8 | 0.03 | 4.85 | 4.45 | 0.007 | 4.85 | 4.45 | 0.0075 | 0
173821 | Интеллектуальный пускатель с функцией управления и защиты NKB1-125 C/M80/06MLTG | 49206.89 | 40333.52 | шт | Приводная техника | Под заказ | Нет | Нет | Нет | Оборудование для защиты и управления двигателем | Комплексное защитное устройство для двигателя | NKB1 | 4 | 1 | 19.4 | 17.8 | 0.03 | 4.85 | 4.45 | 0.007 | 4.85 | 4.45 | 0.0075 | 0
173820 | Интеллектуальный пускатель с функцией управления и защиты NKB1-125 C/M80/06MFTG | 44063.51 | 36117.63 | шт | Приводная техника | Под заказ | Нет | Нет | Нет | Оборудование для защиты и управления двигателем | Комплексное защитное устройство для двигателя | NKB1 | 4 | 1 | 19.4 | 17.8 | 0.03 | 4.85 | 4.45 | 0.007 | 4.85 | 4.45 | 0.0075 | 0
173819 | Интеллектуальный пускатель с функцией управления и защиты NKB1-125 C/M80/06MTG | 42804.59 | 35085.73 | шт | Приводная техника | Под заказ | Нет | Нет | Нет | Оборудование для защиты и управления двигателем | Комплексное защитное устройство для двигателя | NKB1 | 4 | 1 | 19.4 | 17.8 | 0.03 | 4.85 | 4.45 | 0.007 | 4.85 | 4.45 | 0.0075 | 0
173818 | Интеллектуальный пускатель с функцией управления и защиты NKB1-125 C/M80/06MLG | 47493.44 | 38929.05 | шт | Приводная техника | Под заказ | Нет | Нет | Нет | Оборудование для защиты и управления двигателем | Комплексное защитное устройство для двигателя | NKB1 | 4 | 1 | 19.4 | 17.8 | 0.03 | 4.85 | 4.45 | 0.007 | 4.85 | 4.45 | 0.0075 | 0
173817 | Интеллектуальный пускатель с функцией управления и защиты NKB1-125 C/M80/06MFG | 42348.53 | 34711.91 | шт | Приводная техника | Под заказ | Нет | Нет | Нет | Оборудование для защиты и управления двигателем | Комплексное защитное устройство для двигателя | NKB1 | 4 | 1 | 19.4 | 17.8 | 0.03 | 4.85 | 4.45 | 0.007 | 4.85 | 4.45 | 0.0075 | 0
173816 | Интеллектуальный пускатель с функцией управления и защиты NKB1-125 C/M80/06MG | 30974.91 | 25389.27 | шт | Приводная техника | Под заказ | Нет | Нет | Нет | Оборудование для защиты и управления двигателем | Комплексное защитное устройство для двигателя | NKB1 | 4 | 1 | 19.4 | 17.8 | 0.03 | 4.85 | 4.45 | 0.007 | 4.85 | 4.45 | 0.0075 | 0
173815 | Интеллектуальный пускатель с функцией управления и защиты NKB1-125 C/M80/06QLTG | 49206.89 | 40333.52 | шт | Приводная техника | Под заказ | Нет | Нет | Нет | Оборудование для защиты и управления двигателем | Комплексное защитное устройство для двигателя | NKB1 | 4 | 1 | 19.4 | 17.8 | 0.03 | 4.85 | 4.45 | 0.007 | 4.85 | 4.45 | 0.0075 | 0
173814 | Интеллектуальный пускатель с функцией управления и защиты NKB1-125 C/M80/06QFTG | 44063.51 | 36117.63 | шт | Приводная техника | Под заказ | Нет | Нет | Нет | Оборудование для защиты и управления двигателем | Комплексное защитное устройство для двигателя | NKB1 | 4 | 1 | 19.4 | 17.8 | 0.03 | 4.85 | 4.45 | 0.007 | 4.85 | 4.45 | 0.0075 | 0
173813 | Интеллектуальный пускатель с функцией управления и защиты NKB1-125 C/M80/06QTG | 42804.59 | 35085.73 | шт | Приводная техника | Под заказ | Нет | Нет | Нет | Оборудование для защиты и управления двигателем | Комплексное защитное устройство для двигателя | NKB1 | 4 | 1 | 19.4 | 17.8 | 0.03 | 4.85 | 4.45 | 0.007 | 4.85 | 4.45 | 0.0075 | 0
173812 | Интеллектуальный пускатель с функцией управления и защиты NKB1-125 C/M80/06QLG | 47493.44 | 38929.05 | шт | Приводная техника | Под заказ | Нет | Нет | Нет | Оборудование для защиты и управления двигателем | Комплексное защитное устройство для двигателя | NKB1 | 4 | 1 | 19.4 | 17.8 | 0.03 | 4.85 | 4.45 | 0.007 | 4.85 | 4.45 | 0.0075 | 0
173811 | Интеллектуальный пускатель с функцией управления и защиты NKB1-125 C/M80/06QFG | 42348.53 | 34711.91 | шт | Приводная техника | Под заказ | Нет | Нет | Нет | Оборудование для защиты и управления двигателем | Комплексное защитное устройство для двигателя | NKB1 | 4 | 1 | 19.4 | 17.8 | 0.03 | 4.85 | 4.45 | 0.007 | 4.85 | 4.45 | 0.0075 | 0
173810 | Интеллектуальный пускатель с функцией управления и защиты NKB1-125 C/M80/06QG | 30974.91 | 25389.27 | шт | Приводная техника | Под заказ | Нет | Нет | Нет | Оборудование для защиты и управления двигателем | Комплексное защитное устройство для двигателя | NKB1 | 4 | 1 | 19.4 | 17.8 | 0.03 | 4.85 | 4.45 | 0.007 | 4.85 | 4.45 | 0.0075 | 0
173809 | Интеллектуальный пускатель с функцией управления и защиты NKB1-125 C/M63/06MLTG | 49206.89 | 40333.52 | шт | Приводная техника | Под заказ | Нет | Нет | Нет | Оборудование для защиты и управления двигателем | Комплексное защитное устройство для двигателя | NKB1 | 4 | 1 | 19.4 | 17.8 | 0.03 | 4.85 | 4.45 | 0.007 | 4.85 | 4.45 | 0.0075 | 0
173808 | Интеллектуальный пускатель с функцией управления и защиты NKB1-125 C/M63/06MFTG | 44063.51 | 36117.63 | шт | Приводная техника | Под заказ | Нет | Нет | Нет | Оборудование для защиты и управления двигателем | Комплексное защитное устройство для двигателя | NKB1 | 4 | 1 | 19.4 | 17.8 | 0.03 | 4.85 | 4.45 | 0.007 | 4.85 | 4.45 | 0.0075 | 0
173807 | Интеллектуальный пускатель с функцией управления и защиты NKB1-125 C/M63/06MTG | 42804.59 | 35085.73 | шт | Приводная техника | Под заказ | Нет | Нет | Нет | Оборудование для защиты и управления двигателем | Комплексное защитное устройство для двигателя | NKB1 | 4 | 1 | 19.4 | 17.8 | 0.03 | 4.85 | 4.45 | 0.007 | 4.85 | 4.45 | 0.0075 | 0
173806 | Интеллектуальный пускатель с функцией управления и защиты NKB1-125 C/M63/06MLG | 47493.44 | 38929.05 | шт | Приводная техника | Под заказ | Нет | Нет | Нет | Оборудование для защиты и управления двигателем | Комплексное защитное устройство для двигателя | NKB1 | 4 | 1 | 19.4 | 17.8 | 0.03 | 4.85 | 4.45 | 0.007 | 4.85 | 4.45 | 0.0075 | 0
173805 | Интеллектуальный пускатель с функцией управления и защиты NKB1-125 C/M63/06MFG | 42348.53 | 34711.91 | шт | Приводная техника | Под заказ | Нет | Нет | Нет | Оборудование для защиты и управления двигателем | Комплексное защитное устройство для двигателя | NKB1 | 4 | 1 | 19.4 | 17.8 | 0.03 | 4.85 | 4.45 | 0.007 | 4.85 | 4.45 | 0.0075 | 0
173804 | Интеллектуальный пускатель с функцией управления и защиты NKB1-125 C/M63/06MG | 30974.91 | 25389.27 | шт | Приводная техника | Под заказ | Нет | Нет | Нет | Оборудование для защиты и управления двигателем | Комплексное защитное устройство для двигателя | NKB1 | 4 | 1 | 19.4 | 17.8 | 0.03 | 4.85 | 4.45 | 0.007 | 4.85 | 4.45 | 0.0075 | 0
173803 | Интеллектуальный пускатель с функцией управления и защиты NKB1-125 C/M63/06QLTG | 49206.89 | 40333.52 | шт | Приводная техника | Под заказ | Нет | Нет | Нет | Оборудование для защиты и управления двигателем | Комплексное защитное устройство для двигателя | NKB1 | 4 | 1 | 19.4 | 17.8 | 0.03 | 4.85 | 4.45 | 0.007 | 4.85 | 4.45 | 0.0075 | 0
173802 | Интеллектуальный пускатель с функцией управления и защиты NKB1-125 C/M63/06QFTG | 44063.51 | 36117.63 | шт | Приводная техника | Под заказ | Нет | Нет | Нет | Оборудование для защиты и управления двигателем | Комплексное защитное устройство для двигателя | NKB1 | 4 | 1 | 19.4 | 17.8 | 0.03 | 4.85 | 4.45 | 0.007 | 4.85 | 4.45 | 0.0075 | 0
173801 | Интеллектуальный пускатель с функцией управления и защиты NKB1-125 C/M63/06QTG | 42804.59 | 35085.73 | шт | Приводная техника | Под заказ | Нет | Нет | Нет | Оборудование для защиты и управления двигателем | Комплексное защитное устройство для двигателя | NKB1 | 4 | 1 | 19.4 | 17.8 | 0.03 | 4.85 | 4.45 | 0.007 | 4.85 | 4.45 | 0.0075 | 0
173800 | Интеллектуальный пускатель с функцией управления и защиты NKB1-125 C/M63/06QLG | 47493.44 | 38929.05 | шт | Приводная техника | Под заказ | Нет | Нет | Нет | Оборудование для защиты и управления двигателем | Комплексное защитное устройство для двигателя | NKB1 | 4 | 1 | 19.4 | 17.8 | 0.03 | 4.85 | 4.45 | 0.007 | 4.85 | 4.45 | 0.0075 | 0
173799 | Интеллектуальный пускатель с функцией управления и защиты NKB1-125 C/M63/06QFG | 42348.53 | 34711.91 | шт | Приводная техника | Под заказ | Нет | Нет | Нет | Оборудование для защиты и управления двигателем | Комплексное защитное устройство для двигателя | NKB1 | 4 | 1 | 19.4 | 17.8 | 0.03 | 4.85 | 4.45 | 0.007 | 4.85 | 4.45 | 0.0075 | 0
173798 | Интеллектуальный пускатель с функцией управления и защиты NKB1-125 C/M63/06QG | 30974.91 | 25389.27 | шт | Приводная техника | Под заказ | Нет | Нет | Нет | Оборудование для защиты и управления двигателем | Комплексное защитное устройство для двигателя | NKB1 | 4 | 1 | 19.4 | 17.8 | 0.03 | 4.85 | 4.45 | 0.007 | 4.85 | 4.45 | 0.0075 | 0
173797 | Интеллектуальный пускатель с функцией управления и защиты NKB1-45 Y/L45/06MLTG | 23139.73 | 18966.99 | шт | Приводная техника | Под заказ | Нет | Нет | Нет | Оборудование для защиты и управления двигателем | Комплексное защитное устройство для двигателя | NKB1 | 8 | 1 | 16.25 | 14.4 | 0.031 | 2.031 | 1.8 | 0.004 | 2.0312 | 1.8 | 0.004 | 0
173796 | Интеллектуальный пускатель с функцией управления и защиты NKB1-45 Y/L45/06MFTG | 19788.96 | 16220.46 | шт | Приводная техника | Под заказ | Нет | Нет | Нет | Оборудование для защиты и управления двигателем | Комплексное защитное устройство для двигателя | NKB1 | 8 | 1 | 16.25 | 14.4 | 0.031 | 2.031 | 1.8 | 0.004 | 2.0312 | 1.8 | 0.004 | 0
173636 | Интеллектуальный пускатель с функцией управления и защиты NKB1-45 Y/M6/06MG | 20694.62 | 16962.8 | шт | Приводная техника | Под заказ | Нет | Нет | Нет | Оборудование для защиты и управления двигателем | Комплексное защитное устройство для двигателя | NKB1 | 8 | 1 | 16.25 | 14.4 | 0.031 | 2.031 | 1.8 | 0.004 | 2.0312 | 1.8 | 0.004 | 0
173794 | Интеллектуальный пускатель с функцией управления и защиты NKB1-45 Y/L45/06MLG | 27529.36 | 22565.05 | шт | Приводная техника | Под заказ | Нет | Нет | Нет | Оборудование для защиты и управления двигателем | Комплексное защитное устройство для двигателя | NKB1 | 8 | 1 | 16.25 | 14.4 | 0.031 | 2.031 | 1.8 | 0.004 | 2.0312 | 1.8 | 0.004 | 0
173793 | Интеллектуальный пускатель с функцией управления и защиты NKB1-45 Y/L45/06MFG | 23339.97 | 19131.12 | шт | Приводная техника | Под заказ | Нет | Нет | Нет | Оборудование для защиты и управления двигателем | Комплексное защитное устройство для двигателя | NKB1 | 8 | 1 | 16.25 | 14.4 | 0.031 | 2.031 | 1.8 | 0.004 | 2.0312 | 1.8 | 0.004 | 0
173951 | Интеллектуальный пускатель с функцией управления и защиты NKB1-125 Y/L63/06MTG | 44361.2 | 36361.64 | шт | Приводная техника | Под заказ | Нет | Нет | Нет | Оборудование для защиты и управления двигателем | Комплексное защитное устройство для двигателя | NKB1 | 4 | 1 | 19.4 | 17.8 | 0.03 | 4.85 | 4.45 | 0.007 | 4.85 | 4.45 | 0.0075 | 0
173791 | Интеллектуальный пускатель с функцией управления и защиты NKB1-45 Y/L45/06QLTG | 23139.73 | 18966.99 | шт | Приводная техника | Под заказ | Нет | Нет | Нет | Оборудование для защиты и управления двигателем | Комплексное защитное устройство для двигателя | NKB1 | 8 | 1 | 16.25 | 14.4 | 0.031 | 2.031 | 1.8 | 0.004 | 2.0312 | 1.8 | 0.004 | 0
173790 | Интеллектуальный пускатель с функцией управления и защиты NKB1-45 Y/L45/06QFTG | 19788.96 | 16220.46 | шт | Приводная техника | Под заказ | Нет | Нет | Нет | Оборудование для защиты и управления двигателем | Комплексное защитное устройство для двигателя | NKB1 | 8 | 1 | 16.25 | 14.4 | 0.031 | 2.031 | 1.8 | 0.004 | 2.0312 | 1.8 | 0.004 | 0
173789 | Интеллектуальный пускатель с функцией управления и защиты NKB1-45 Y/L45/06QTG | 27209.6 | 22302.95 | шт | Приводная техника | Под заказ | Нет | Нет | Нет | Оборудование для защиты и управления двигателем | Комплексное защитное устройство для двигателя | NKB1 | 8 | 1 | 16.25 | 14.4 | 0.031 | 2.031 | 1.8 | 0.004 | 2.0312 | 1.8 | 0.004 | 0
173788 | Интеллектуальный пускатель с функцией управления и защиты NKB1-45 Y/L45/06QLG | 27529.36 | 22565.05 | шт | Приводная техника | Под заказ | Нет | Нет | Нет | Оборудование для защиты и управления двигателем | Комплексное защитное устройство для двигателя | NKB1 | 8 | 1 | 16.25 | 14.4 | 0.031 | 2.031 | 1.8 | 0.004 | 2.0312 | 1.8 | 0.004 | 0
173787 | Интеллектуальный пускатель с функцией управления и защиты NKB1-45 Y/L45/06QFG | 23339.97 | 19131.12 | шт | Приводная техника | Под заказ | Нет | Нет | Нет | Оборудование для защиты и управления двигателем | Комплексное защитное устройство для двигателя | NKB1 | 8 | 1 | 16.25 | 14.4 | 0.031 | 2.031 | 1.8 | 0.004 | 2.0312 | 1.8 | 0.004 | 0
173786 | Интеллектуальный пускатель с функцией управления и защиты NKB1-45 Y/L45/06QG | 22561.85 | 18493.32 | шт | Приводная техника | Под заказ | Нет | Нет | Нет | Оборудование для защиты и управления двигателем | Комплексное защитное устройство для двигателя | NKB1 | 8 | 1 | 16.25 | 14.4 | 0.031 | 2.031 | 1.8 | 0.004 | 2.0312 | 1.8 | 0.004 | 0
173785 | Интеллектуальный пускатель с функцией управления и защиты NKB1-45 Y/L32/06MLTG | 23139.73 | 18966.99 | шт | Приводная техника | Под заказ | Нет | Нет | Нет | Оборудование для защиты и управления двигателем | Комплексное защитное устройство для двигателя | NKB1 | 8 | 1 | 16.25 | 14.4 | 0.031 | 2.031 | 1.8 | 0.004 | 2.0312 | 1.8 | 0.004 | 0
173784 | Интеллектуальный пускатель с функцией управления и защиты NKB1-45 Y/L32/06MFTG | 19788.96 | 16220.46 | шт | Приводная техника | Под заказ | Нет | Нет | Нет | Оборудование для защиты и управления двигателем | Комплексное защитное устройство для двигателя | NKB1 | 8 | 1 | 16.25 | 14.4 | 0.031 | 2.031 | 1.8 | 0.004 | 2.0312 | 1.8 | 0.004 | 0
173903 | Интеллектуальный пускатель с функцией управления и защиты NKB1-125 Y/M63/06MTG | 42804.59 | 35085.73 | шт | Приводная техника | Под заказ | Нет | Нет | Нет | Оборудование для защиты и управления двигателем | Комплексное защитное устройство для двигателя | NKB1 | 4 | 1 | 19.4 | 17.8 | 0.03 | 4.85 | 4.45 | 0.007 | 4.85 | 4.45 | 0.0075 | 0
173782 | Интеллектуальный пускатель с функцией управления и защиты NKB1-45 Y/L32/06MLG | 27529.36 | 22565.05 | шт | Приводная техника | Под заказ | Нет | Нет | Нет | Оборудование для защиты и управления двигателем | Комплексное защитное устройство для двигателя | NKB1 | 8 | 1 | 16.25 | 14.4 | 0.031 | 2.031 | 1.8 | 0.004 | 2.0312 | 1.8 | 0.004 | 0
173781 | Интеллектуальный пускатель с функцией управления и защиты NKB1-45 Y/L32/06MFG | 23339.97 | 19131.12 | шт | Приводная техника | Под заказ | Нет | Нет | Нет | Оборудование для защиты и управления двигателем | Комплексное защитное устройство для двигателя | NKB1 | 8 | 1 | 16.25 | 14.4 | 0.031 | 2.031 | 1.8 | 0.004 | 2.0312 | 1.8 | 0.004 | 0
173900 | Интеллектуальный пускатель с функцией управления и защиты NKB1-125 Y/M63/06MG | 32668.56 | 26777.51 | шт | Приводная техника | Под заказ | Нет | Нет | Нет | Оборудование для защиты и управления двигателем | Комплексное защитное устройство для двигателя | NKB1 | 4 | 1 | 19.4 | 17.8 | 0.03 | 4.85 | 4.45 | 0.007 | 4.85 | 4.45 | 0.0075 | 0
173779 | Интеллектуальный пускатель с функцией управления и защиты NKB1-45 Y/L32/06QLTG | 23139.73 | 18966.99 | шт | Приводная техника | Под заказ | Нет | Нет | Нет | Оборудование для защиты и управления двигателем | Комплексное защитное устройство для двигателя | NKB1 | 8 | 1 | 16.25 | 14.4 | 0.031 | 2.031 | 1.8 | 0.004 | 2.0312 | 1.8 | 0.004 | 0
173778 | Интеллектуальный пускатель с функцией управления и защиты NKB1-45 Y/L32/06QFTG | 19788.96 | 16220.46 | шт | Приводная техника | Под заказ | Нет | Нет | Нет | Оборудование для защиты и управления двигателем | Комплексное защитное устройство для двигателя | NKB1 | 8 | 1 | 16.25 | 14.4 | 0.031 | 2.031 | 1.8 | 0.004 | 2.0312 | 1.8 | 0.004 | 0
173777 | Интеллектуальный пускатель с функцией управления и защиты NKB1-45 Y/L32/06QTG | 27209.6 | 22302.95 | шт | Приводная техника | Под заказ | Нет | Нет | Нет | Оборудование для защиты и управления двигателем | Комплексное защитное устройство для двигателя | NKB1 | 8 | 1 | 16.25 | 14.4 | 0.031 | 2.031 | 1.8 | 0.004 | 2.0312 | 1.8 | 0.004 | 0
173776 | Интеллектуальный пускатель с функцией управления и защиты NKB1-45 Y/L32/06QLG | 27529.36 | 22565.05 | шт | Приводная техника | Под заказ | Нет | Нет | Нет | Оборудование для защиты и управления двигателем | Комплексное защитное устройство для двигателя | NKB1 | 8 | 1 | 16.25 | 14.4 | 0.031 | 2.031 | 1.8 | 0.004 | 2.0312 | 1.8 | 0.004 | 0
173775 | Интеллектуальный пускатель с функцией управления и защиты NKB1-45 Y/L32/06QFG | 23339.97 | 19131.12 | шт | Приводная техника | Под заказ | Нет | Нет | Нет | Оборудование для защиты и управления двигателем | Комплексное защитное устройство для двигателя | NKB1 | 8 | 1 | 16.25 | 14.4 | 0.031 | 2.031 | 1.8 | 0.004 | 2.0312 | 1.8 | 0.004 | 0
173774 | Интеллектуальный пускатель с функцией управления и защиты NKB1-45 Y/L32/06QG | 22561.85 | 18493.32 | шт | Приводная техника | Под заказ | Нет | Нет | Нет | Оборудование для защиты и управления двигателем | Комплексное защитное устройство для двигателя | NKB1 | 8 | 1 | 16.25 | 14.4 | 0.031 | 2.031 | 1.8 | 0.004 | 2.0312 | 1.8 | 0.004 | 0
173773 | Интеллектуальный пускатель с функцией управления и защиты NKB1-45 Y/L25/06MLTG | 23139.73 | 18966.99 | шт | Приводная техника | Под заказ | Нет | Нет | Нет | Оборудование для защиты и управления двигателем | Комплексное защитное устройство для двигателя | NKB1 | 8 | 1 | 16.25 | 14.4 | 0.031 | 2.031 | 1.8 | 0.004 | 2.0312 | 1.8 | 0.004 | 0
173772 | Интеллектуальный пускатель с функцией управления и защиты NKB1-45 Y/L25/06MFTG | 19788.96 | 16220.46 | шт | Приводная техника | Под заказ | Нет | Нет | Нет | Оборудование для защиты и управления двигателем | Комплексное защитное устройство для двигателя | NKB1 | 8 | 1 | 16.25 | 14.4 | 0.031 | 2.031 | 1.8 | 0.004 | 2.0312 | 1.8 | 0.004 | 0
173771 | Интеллектуальный пускатель с функцией управления и защиты NKB1-45 Y/L25/06MTG | 27209.6 | 22302.95 | шт | Приводная техника | Под заказ | Нет | Нет | Нет | Оборудование для защиты и управления двигателем | Комплексное защитное устройство для двигателя | NKB1 | 8 | 1 | 16.25 | 14.4 | 0.031 | 2.031 | 1.8 | 0.004 | 2.0312 | 1.8 | 0.004 | 0
173770 | Интеллектуальный пускатель с функцией управления и защиты NKB1-45 Y/L25/06MLG | 27529.36 | 22565.05 | шт | Приводная техника | Под заказ | Нет | Нет | Нет | Оборудование для защиты и управления двигателем | Комплексное защитное устройство для двигателя | NKB1 | 8 | 1 | 16.25 | 14.4 | 0.031 | 2.031 | 1.8 | 0.004 | 2.0312 | 1.8 | 0.004 | 0
173769 | Интеллектуальный пускатель с функцией управления и защиты NKB1-45 Y/L25/06MFG | 23339.97 | 19131.12 | шт | Приводная техника | Под заказ | Нет | Нет | Нет | Оборудование для защиты и управления двигателем | Комплексное защитное устройство для двигателя | NKB1 | 8 | 1 | 16.25 | 14.4 | 0.031 | 2.031 | 1.8 | 0.004 | 2.0312 | 1.8 | 0.004 | 0
173768 | Интеллектуальный пускатель с функцией управления и защиты NKB1-45 Y/L25/06MG | 22561.85 | 18493.32 | шт | Приводная техника | Под заказ | Нет | Нет | Нет | Оборудование для защиты и управления двигателем | Комплексное защитное устройство для двигателя | NKB1 | 8 | 1 | 16.25 | 14.4 | 0.031 | 2.031 | 1.8 | 0.004 | 2.0312 | 1.8 | 0.004 | 0
173767 | Интеллектуальный пускатель с функцией управления и защиты NKB1-45 Y/L25/06QLTG | 23139.73 | 18966.99 | шт | Приводная техника | Под заказ | Нет | Нет | Нет | Оборудование для защиты и управления двигателем | Комплексное защитное устройство для двигателя | NKB1 | 8 | 1 | 16.25 | 14.4 | 0.031 | 2.031 | 1.8 | 0.004 | 2.0312 | 1.8 | 0.004 | 0
173766 | Интеллектуальный пускатель с функцией управления и защиты NKB1-45 Y/L25/06QFTG | 19788.96 | 16220.46 | шт | Приводная техника | Под заказ | Нет | Нет | Нет | Оборудование для защиты и управления двигателем | Комплексное защитное устройство для двигателя | NKB1 | 8 | 1 | 16.25 | 14.4 | 0.031 | 2.031 | 1.8 | 0.004 | 2.0312 | 1.8 | 0.004 | 0
173765 | Интеллектуальный пускатель с функцией управления и защиты NKB1-45 Y/L25/06QTG | 27209.6 | 22302.95 | шт | Приводная техника | Под заказ | Нет | Нет | Нет | Оборудование для защиты и управления двигателем | Комплексное защитное устройство для двигателя | NKB1 | 8 | 1 | 16.25 | 14.4 | 0.031 | 2.031 | 1.8 | 0.004 | 2.0312 | 1.8 | 0.004 | 0
173764 | Интеллектуальный пускатель с функцией управления и защиты NKB1-45 Y/L25/06QLG | 27529.36 | 22565.05 | шт | Приводная техника | Под заказ | Нет | Нет | Нет | Оборудование для защиты и управления двигателем | Комплексное защитное устройство для двигателя | NKB1 | 8 | 1 | 16.25 | 14.4 | 0.031 | 2.031 | 1.8 | 0.004 | 2.0312 | 1.8 | 0.004 | 0
173763 | Интеллектуальный пускатель с функцией управления и защиты NKB1-45 Y/L25/06QFG | 23339.97 | 19131.12 | шт | Приводная техника | Под заказ | Нет | Нет | Нет | Оборудование для защиты и управления двигателем | Комплексное защитное устройство для двигателя | NKB1 | 8 | 1 | 16.25 | 14.4 | 0.031 | 2.031 | 1.8 | 0.004 | 2.0312 | 1.8 | 0.004 | 0
173762 | Интеллектуальный пускатель с функцией управления и защиты NKB1-45 Y/L25/06QG | 22561.85 | 18493.32 | шт | Приводная техника | Под заказ | Нет | Нет | Нет | Оборудование для защиты и управления двигателем | Комплексное защитное устройство для двигателя | NKB1 | 8 | 1 | 16.25 | 14.4 | 0.031 | 2.031 | 1.8 | 0.004 | 2.0312 | 1.8 | 0.004 | 0
173761 | Интеллектуальный пускатель с функцией управления и защиты NKB1-45 Y/L16/06MLTG | 23139.73 | 18966.99 | шт | Приводная техника | Под заказ | Нет | Нет | Нет | Оборудование для защиты и управления двигателем | Комплексное защитное устройство для двигателя | NKB1 | 8 | 1 | 16.25 | 14.4 | 0.031 | 2.031 | 1.8 | 0.004 | 2.0312 | 1.8 | 0.004 | 0
173760 | Интеллектуальный пускатель с функцией управления и защиты NKB1-45 Y/L16/06MFTG | 19788.96 | 16220.46 | шт | Приводная техника | Под заказ | Нет | Нет | Нет | Оборудование для защиты и управления двигателем | Комплексное защитное устройство для двигателя | NKB1 | 8 | 1 | 16.25 | 14.4 | 0.031 | 2.031 | 1.8 | 0.004 | 2.0312 | 1.8 | 0.004 | 0
173795 | Интеллектуальный пускатель с функцией управления и защиты NKB1-45 Y/L45/06MTG | 27209.6 | 22302.95 | шт | Приводная техника | Под заказ | Нет | Нет | Нет | Оборудование для защиты и управления двигателем | Комплексное защитное устройство для двигателя | NKB1 | 8 | 1 | 16.25 | 14.4 | 0.031 | 2.031 | 1.8 | 0.004 | 2.0312 | 1.8 | 0.004 | 0
173758 | Интеллектуальный пускатель с функцией управления и защиты NKB1-45 Y/L16/06MLG | 27529.36 | 22565.05 | шт | Приводная техника | Под заказ | Нет | Нет | Нет | Оборудование для защиты и управления двигателем | Комплексное защитное устройство для двигателя | NKB1 | 8 | 1 | 16.25 | 14.4 | 0.031 | 2.031 | 1.8 | 0.004 | 2.0312 | 1.8 | 0.004 | 0
173757 | Интеллектуальный пускатель с функцией управления и защиты NKB1-45 Y/L16/06MFG | 23339.97 | 19131.12 | шт | Приводная техника | Под заказ | Нет | Нет | Нет | Оборудование для защиты и управления двигателем | Комплексное защитное устройство для двигателя | NKB1 | 8 | 1 | 16.25 | 14.4 | 0.031 | 2.031 | 1.8 | 0.004 | 2.0312 | 1.8 | 0.004 | 0
173699 | Интеллектуальный пускатель с функцией управления и защиты NKB1-45 Y/M45/06MTG | 27209.6 | 22302.95 | шт | Приводная техника | Под заказ | Нет | Нет | Нет | Оборудование для защиты и управления двигателем | Комплексное защитное устройство для двигателя | NKB1 | 8 | 1 | 16.25 | 14.4 | 0.031 | 2.031 | 1.8 | 0.004 | 2.0312 | 1.8 | 0.004 | 0
173755 | Интеллектуальный пускатель с функцией управления и защиты NKB1-45 Y/L16/06QLTG | 23139.73 | 18966.99 | шт | Приводная техника | Под заказ | Нет | Нет | Нет | Оборудование для защиты и управления двигателем | Комплексное защитное устройство для двигателя | NKB1 | 8 | 1 | 16.25 | 14.4 | 0.031 | 2.031 | 1.8 | 0.004 | 2.0312 | 1.8 | 0.004 | 0
173754 | Интеллектуальный пускатель с функцией управления и защиты NKB1-45 Y/L16/06QFTG | 19788.96 | 16220.46 | шт | Приводная техника | Под заказ | Нет | Нет | Нет | Оборудование для защиты и управления двигателем | Комплексное защитное устройство для двигателя | NKB1 | 8 | 1 | 16.25 | 14.4 | 0.031 | 2.031 | 1.8 | 0.004 | 2.0312 | 1.8 | 0.004 | 0
173753 | Интеллектуальный пускатель с функцией управления и защиты NKB1-45 Y/L16/06QTG | 27209.6 | 22302.95 | шт | Приводная техника | Под заказ | Нет | Нет | Нет | Оборудование для защиты и управления двигателем | Комплексное защитное устройство для двигателя | NKB1 | 8 | 1 | 16.25 | 14.4 | 0.031 | 2.031 | 1.8 | 0.004 | 2.0312 | 1.8 | 0.004 | 0
173752 | Интеллектуальный пускатель с функцией управления и защиты NKB1-45 Y/L16/06QLG | 27529.36 | 22565.05 | шт | Приводная техника | Под заказ | Нет | Нет | Нет | Оборудование для защиты и управления двигателем | Комплексное защитное устройство для двигателя | NKB1 | 8 | 1 | 16.25 | 14.4 | 0.031 | 2.031 | 1.8 | 0.004 | 2.0312 | 1.8 | 0.004 | 0
173751 | Интеллектуальный пускатель с функцией управления и защиты NKB1-45 Y/L16/06QFG | 23339.97 | 19131.12 | шт | Приводная техника | Под заказ | Нет | Нет | Нет | Оборудование для защиты и управления двигателем | Комплексное защитное устройство для двигателя | NKB1 | 8 | 1 | 16.25 | 14.4 | 0.031 | 2.031 | 1.8 | 0.004 | 2.0312 | 1.8 | 0.004 | 0
173750 | Интеллектуальный пускатель с функцией управления и защиты NKB1-45 Y/L16/06QG | 22561.85 | 18493.32 | шт | Приводная техника | Под заказ | Нет | Нет | Нет | Оборудование для защиты и управления двигателем | Комплексное защитное устройство для двигателя | NKB1 | 8 | 1 | 16.25 | 14.4 | 0.031 | 2.031 | 1.8 | 0.004 | 2.0312 | 1.8 | 0.004 | 0
173749 | Интеллектуальный пускатель с функцией управления и защиты NKB1-45 Y/L12/06MLTG | 23139.73 | 18966.99 | шт | Приводная техника | Под заказ | Нет | Нет | Нет | Оборудование для защиты и управления двигателем | Комплексное защитное устройство для двигателя | NKB1 | 8 | 1 | 16.25 | 14.4 | 0.031 | 2.031 | 1.8 | 0.004 | 2.0312 | 1.8 | 0.004 | 0
173748 | Интеллектуальный пускатель с функцией управления и защиты NKB1-45 Y/L12/06MFTG | 19788.96 | 16220.46 | шт | Приводная техника | Под заказ | Нет | Нет | Нет | Оборудование для защиты и управления двигателем | Комплексное защитное устройство для двигателя | NKB1 | 8 | 1 | 16.25 | 14.4 | 0.031 | 2.031 | 1.8 | 0.004 | 2.0312 | 1.8 | 0.004 | 0
173792 | Интеллектуальный пускатель с функцией управления и защиты NKB1-45 Y/L45/06MG | 22561.85 | 18493.32 | шт | Приводная техника | Под заказ | Нет | Нет | Нет | Оборудование для защиты и управления двигателем | Комплексное защитное устройство для двигателя | NKB1 | 8 | 1 | 16.25 | 14.4 | 0.031 | 2.031 | 1.8 | 0.004 | 2.0312 | 1.8 | 0.004 | 0
173746 | Интеллектуальный пускатель с функцией управления и защиты NKB1-45 Y/L12/06MLG | 27529.36 | 22565.05 | шт | Приводная техника | Под заказ | Нет | Нет | Нет | Оборудование для защиты и управления двигателем | Комплексное защитное устройство для двигателя | NKB1 | 8 | 1 | 16.25 | 14.4 | 0.031 | 2.031 | 1.8 | 0.004 | 2.0312 | 1.8 | 0.004 | 0
173745 | Интеллектуальный пускатель с функцией управления и защиты NKB1-45 Y/L12/06MFG | 23339.97 | 19131.12 | шт | Приводная техника | Под заказ | Нет | Нет | Нет | Оборудование для защиты и управления двигателем | Комплексное защитное устройство для двигателя | NKB1 | 8 | 1 | 16.25 | 14.4 | 0.031 | 2.031 | 1.8 | 0.004 | 2.0312 | 1.8 | 0.004 | 0
173696 | Интеллектуальный пускатель с функцией управления и защиты NKB1-45 Y/M45/06MG | 22561.85 | 18493.32 | шт | Приводная техника | Под заказ | Нет | Нет | Нет | Оборудование для защиты и управления двигателем | Комплексное защитное устройство для двигателя | NKB1 | 8 | 1 | 16.25 | 14.4 | 0.031 | 2.031 | 1.8 | 0.004 | 2.0312 | 1.8 | 0.004 | 0
173743 | Интеллектуальный пускатель с функцией управления и защиты NKB1-45 Y/L12/06QLTG | 23139.73 | 18966.99 | шт | Приводная техника | Под заказ | Нет | Нет | Нет | Оборудование для защиты и управления двигателем | Комплексное защитное устройство для двигателя | NKB1 | 8 | 1 | 16.25 | 14.4 | 0.031 | 2.031 | 1.8 | 0.004 | 2.0312 | 1.8 | 0.004 | 0
173742 | Интеллектуальный пускатель с функцией управления и защиты NKB1-45 Y/L12/06QFTG | 19788.96 | 16220.46 | шт | Приводная техника | Под заказ | Нет | Нет | Нет | Оборудование для защиты и управления двигателем | Комплексное защитное устройство для двигателя | NKB1 | 8 | 1 | 16.25 | 14.4 | 0.031 | 2.031 | 1.8 | 0.004 | 2.0312 | 1.8 | 0.004 | 0
173741 | Интеллектуальный пускатель с функцией управления и защиты NKB1-45 Y/L12/06QTG | 27209.6 | 22302.95 | шт | Приводная техника | Под заказ | Нет | Нет | Нет | Оборудование для защиты и управления двигателем | Комплексное защитное устройство для двигателя | NKB1 | 8 | 1 | 16.25 | 14.4 | 0.031 | 2.031 | 1.8 | 0.004 | 2.0312 | 1.8 | 0.004 | 0
173740 | Интеллектуальный пускатель с функцией управления и защиты NKB1-45 Y/L12/06QLG | 27529.36 | 22565.05 | шт | Приводная техника | Под заказ | Нет | Нет | Нет | Оборудование для защиты и управления двигателем | Комплексное защитное устройство для двигателя | NKB1 | 8 | 1 | 16.25 | 14.4 | 0.031 | 2.031 | 1.8 | 0.004 | 2.0312 | 1.8 | 0.004 | 0
173739 | Интеллектуальный пускатель с функцией управления и защиты NKB1-45 Y/L12/06QFG | 23339.97 | 19131.12 | шт | Приводная техника | Под заказ | Нет | Нет | Нет | Оборудование для защиты и управления двигателем | Комплексное защитное устройство для двигателя | NKB1 | 8 | 1 | 16.25 | 14.4 | 0.031 | 2.031 | 1.8 | 0.004 | 2.0312 | 1.8 | 0.004 | 0
173738 | Интеллектуальный пускатель с функцией управления и защиты NKB1-45 Y/L12/06QG | 22561.85 | 18493.32 | шт | Приводная техника | Под заказ | Нет | Нет | Нет | Оборудование для защиты и управления двигателем | Комплексное защитное устройство для двигателя | NKB1 | 8 | 1 | 16.25 | 14.4 | 0.031 | 2.031 | 1.8 | 0.004 | 2.0312 | 1.8 | 0.004 | 0
173737 | Интеллектуальный пускатель с функцией управления и защиты NKB1-45 Y/L6/06MLTG | 23139.73 | 18966.99 | шт | Приводная техника | Под заказ | Нет | Нет | Нет | Оборудование для защиты и управления двигателем | Комплексное защитное устройство для двигателя | NKB1 | 8 | 1 | 16.25 | 14.4 | 0.031 | 2.031 | 1.8 | 0.004 | 2.0312 | 1.8 | 0.004 | 0
173736 | Интеллектуальный пускатель с функцией управления и защиты NKB1-45 Y/L6/06MFTG | 19788.96 | 16220.46 | шт | Приводная техника | Под заказ | Нет | Нет | Нет | Оборудование для защиты и управления двигателем | Комплексное защитное устройство для двигателя | NKB1 | 8 | 1 | 16.25 | 14.4 | 0.031 | 2.031 | 1.8 | 0.004 | 2.0312 | 1.8 | 0.004 | 0
173783 | Интеллектуальный пускатель с функцией управления и защиты NKB1-45 Y/L32/06MTG | 27209.6 | 22302.95 | шт | Приводная техника | Под заказ | Нет | Нет | Нет | Оборудование для защиты и управления двигателем | Комплексное защитное устройство для двигателя | NKB1 | 8 | 1 | 16.25 | 14.4 | 0.031 | 2.031 | 1.8 | 0.004 | 2.0312 | 1.8 | 0.004 | 0
173734 | Интеллектуальный пускатель с функцией управления и защиты NKB1-45 Y/L6/06MLG | 27529.36 | 22565.05 | шт | Приводная техника | Под заказ | Нет | Нет | Нет | Оборудование для защиты и управления двигателем | Комплексное защитное устройство для двигателя | NKB1 | 8 | 1 | 16.25 | 14.4 | 0.031 | 2.031 | 1.8 | 0.004 | 2.0312 | 1.8 | 0.004 | 0
173733 | Интеллектуальный пускатель с функцией управления и защиты NKB1-45 Y/L6/06MFG | 23339.97 | 19131.12 | шт | Приводная техника | Под заказ | Нет | Нет | Нет | Оборудование для защиты и управления двигателем | Комплексное защитное устройство для двигателя | NKB1 | 8 | 1 | 16.25 | 14.4 | 0.031 | 2.031 | 1.8 | 0.004 | 2.0312 | 1.8 | 0.004 | 0
173687 | Интеллектуальный пускатель с функцией управления и защиты NKB1-45 Y/M32/06MTG | 27209.6 | 22302.95 | шт | Приводная техника | Под заказ | Нет | Нет | Нет | Оборудование для защиты и управления двигателем | Комплексное защитное устройство для двигателя | NKB1 | 8 | 1 | 16.25 | 14.4 | 0.031 | 2.031 | 1.8 | 0.004 | 2.0312 | 1.8 | 0.004 | 0
173731 | Интеллектуальный пускатель с функцией управления и защиты NKB1-45 Y/L6/06QLTG | 23139.73 | 18966.99 | шт | Приводная техника | Под заказ | Нет | Нет | Нет | Оборудование для защиты и управления двигателем | Комплексное защитное устройство для двигателя | NKB1 | 8 | 1 | 16.25 | 14.4 | 0.031 | 2.031 | 1.8 | 0.004 | 2.0312 | 1.8 | 0.004 | 0
173730 | Интеллектуальный пускатель с функцией управления и защиты NKB1-45 Y/L6/06QFTG | 19788.96 | 16220.46 | шт | Приводная техника | Под заказ | Нет | Нет | Нет | Оборудование для защиты и управления двигателем | Комплексное защитное устройство для двигателя | NKB1 | 8 | 1 | 16.25 | 14.4 | 0.031 | 2.031 | 1.8 | 0.004 | 2.0312 | 1.8 | 0.004 | 0
173729 | Интеллектуальный пускатель с функцией управления и защиты NKB1-45 Y/L6/06QTG | 27209.6 | 22302.95 | шт | Приводная техника | Под заказ | Нет | Нет | Нет | Оборудование для защиты и управления двигателем | Комплексное защитное устройство для двигателя | NKB1 | 8 | 1 | 16.25 | 14.4 | 0.031 | 2.031 | 1.8 | 0.004 | 2.0312 | 1.8 | 0.004 | 0
173728 | Интеллектуальный пускатель с функцией управления и защиты NKB1-45 Y/L6/06QLG | 27529.36 | 22565.05 | шт | Приводная техника | Под заказ | Нет | Нет | Нет | Оборудование для защиты и управления двигателем | Комплексное защитное устройство для двигателя | NKB1 | 8 | 1 | 16.25 | 14.4 | 0.031 | 2.031 | 1.8 | 0.004 | 2.0312 | 1.8 | 0.004 | 0
173727 | Интеллектуальный пускатель с функцией управления и защиты NKB1-45 Y/L6/06QFG | 23339.97 | 19131.12 | шт | Приводная техника | Под заказ | Нет | Нет | Нет | Оборудование для защиты и управления двигателем | Комплексное защитное устройство для двигателя | NKB1 | 8 | 1 | 16.25 | 14.4 | 0.031 | 2.031 | 1.8 | 0.004 | 2.0312 | 1.8 | 0.004 | 0
173726 | Интеллектуальный пускатель с функцией управления и защиты NKB1-45 Y/L6/06QG | 22561.85 | 18493.32 | шт | Приводная техника | Под заказ | Нет | Нет | Нет | Оборудование для защиты и управления двигателем | Комплексное защитное устройство для двигателя | NKB1 | 8 | 1 | 16.25 | 14.4 | 0.031 | 2.031 | 1.8 | 0.004 | 2.0312 | 1.8 | 0.004 | 0
173725 | Интеллектуальный пускатель с функцией управления и защиты NKB1-45 Y/L3/06MLTG | 23139.73 | 18966.99 | шт | Приводная техника | Под заказ | Нет | Нет | Нет | Оборудование для защиты и управления двигателем | Комплексное защитное устройство для двигателя | NKB1 | 8 | 1 | 16.25 | 14.4 | 0.031 | 2.031 | 1.8 | 0.004 | 2.0312 | 1.8 | 0.004 | 0
173724 | Интеллектуальный пускатель с функцией управления и защиты NKB1-45 Y/L3/06MFTG | 19788.96 | 16220.46 | шт | Приводная техника | Под заказ | Нет | Нет | Нет | Оборудование для защиты и управления двигателем | Комплексное защитное устройство для двигателя | NKB1 | 8 | 1 | 16.25 | 14.4 | 0.031 | 2.031 | 1.8 | 0.004 | 2.0312 | 1.8 | 0.004 | 0
173780 | Интеллектуальный пускатель с функцией управления и защиты NKB1-45 Y/L32/06MG | 22561.85 | 18493.32 | шт | Приводная техника | Под заказ | Нет | Нет | Нет | Оборудование для защиты и управления двигателем | Комплексное защитное устройство для двигателя | NKB1 | 8 | 1 | 16.25 | 14.4 | 0.031 | 2.031 | 1.8 | 0.004 | 2.0312 | 1.8 | 0.004 | 0
173722 | Интеллектуальный пускатель с функцией управления и защиты NKB1-45 Y/L3/06MLG | 27529.36 | 22565.05 | шт | Приводная техника | Под заказ | Нет | Нет | Нет | Оборудование для защиты и управления двигателем | Комплексное защитное устройство для двигателя | NKB1 | 8 | 1 | 16.25 | 14.4 | 0.031 | 2.031 | 1.8 | 0.004 | 2.0312 | 1.8 | 0.004 | 0
173721 | Интеллектуальный пускатель с функцией управления и защиты NKB1-45 Y/L3/06MFG | 23339.97 | 19131.12 | шт | Приводная техника | Под заказ | Нет | Нет | Нет | Оборудование для защиты и управления двигателем | Комплексное защитное устройство для двигателя | NKB1 | 8 | 1 | 16.25 | 14.4 | 0.031 | 2.031 | 1.8 | 0.004 | 2.0312 | 1.8 | 0.004 | 0
173684 | Интеллектуальный пускатель с функцией управления и защиты NKB1-45 Y/M32/06MG | 21783.73 | 17855.52 | шт | Приводная техника | Под заказ | Нет | Нет | Нет | Оборудование для защиты и управления двигателем | Комплексное защитное устройство для двигателя | NKB1 | 8 | 1 | 16.25 | 14.4 | 0.031 | 2.031 | 1.8 | 0.004 | 2.0312 | 1.8 | 0.004 | 0
173719 | Интеллектуальный пускатель с функцией управления и защиты NKB1-45 Y/L3/06QLTG | 23139.73 | 18966.99 | шт | Приводная техника | Под заказ | Нет | Нет | Нет | Оборудование для защиты и управления двигателем | Комплексное защитное устройство для двигателя | NKB1 | 8 | 1 | 16.25 | 14.4 | 0.031 | 2.031 | 1.8 | 0.004 | 2.0312 | 1.8 | 0.004 | 0
173718 | Интеллектуальный пускатель с функцией управления и защиты NKB1-45 Y/L3/06QFTG | 19788.96 | 16220.46 | шт | Приводная техника | Под заказ | Нет | Нет | Нет | Оборудование для защиты и управления двигателем | Комплексное защитное устройство для двигателя | NKB1 | 8 | 1 | 16.25 | 14.4 | 0.031 | 2.031 | 1.8 | 0.004 | 2.0312 | 1.8 | 0.004 | 0
173717 | Интеллектуальный пускатель с функцией управления и защиты NKB1-45 Y/L3/06QTG | 27209.6 | 22302.95 | шт | Приводная техника | Под заказ | Нет | Нет | Нет | Оборудование для защиты и управления двигателем | Комплексное защитное устройство для двигателя | NKB1 | 8 | 1 | 16.25 | 14.4 | 0.031 | 2.031 | 1.8 | 0.004 | 2.0312 | 1.8 | 0.004 | 0
173716 | Интеллектуальный пускатель с функцией управления и защиты NKB1-45 Y/L3/06QLG | 27529.36 | 22565.05 | шт | Приводная техника | Под заказ | Нет | Нет | Нет | Оборудование для защиты и управления двигателем | Комплексное защитное устройство для двигателя | NKB1 | 8 | 1 | 16.25 | 14.4 | 0.031 | 2.031 | 1.8 | 0.004 | 2.0312 | 1.8 | 0.004 | 0
173715 | Интеллектуальный пускатель с функцией управления и защиты NKB1-45 Y/L3/06QFG | 23339.97 | 19131.12 | шт | Приводная техника | Под заказ | Нет | Нет | Нет | Оборудование для защиты и управления двигателем | Комплексное защитное устройство для двигателя | NKB1 | 8 | 1 | 16.25 | 14.4 | 0.031 | 2.031 | 1.8 | 0.004 | 2.0312 | 1.8 | 0.004 | 0
173714 | Интеллектуальный пускатель с функцией управления и защиты NKB1-45 Y/L3/06QG | 22561.85 | 18493.32 | шт | Приводная техника | Под заказ | Нет | Нет | Нет | Оборудование для защиты и управления двигателем | Комплексное защитное устройство для двигателя | NKB1 | 8 | 1 | 16.25 | 14.4 | 0.031 | 2.031 | 1.8 | 0.004 | 2.0312 | 1.8 | 0.004 | 0
173713 | Интеллектуальный пускатель с функцией управления и защиты NKB1-45 Y/L1/06MLTG | 23139.73 | 18966.99 | шт | Приводная техника | Под заказ | Нет | Нет | Нет | Оборудование для защиты и управления двигателем | Комплексное защитное устройство для двигателя | NKB1 | 8 | 1 | 16.25 | 14.4 | 0.031 | 2.031 | 1.8 | 0.004 | 2.0312 | 1.8 | 0.004 | 0
173712 | Интеллектуальный пускатель с функцией управления и защиты NKB1-45 Y/L1/06MFTG | 19788.96 | 16220.46 | шт | Приводная техника | Под заказ | Нет | Нет | Нет | Оборудование для защиты и управления двигателем | Комплексное защитное устройство для двигателя | NKB1 | 8 | 1 | 16.25 | 14.4 | 0.031 | 2.031 | 1.8 | 0.004 | 2.0312 | 1.8 | 0.004 | 0
173759 | Интеллектуальный пускатель с функцией управления и защиты NKB1-45 Y/L16/06MTG | 27209.6 | 22302.95 | шт | Приводная техника | Под заказ | Нет | Нет | Нет | Оборудование для защиты и управления двигателем | Комплексное защитное устройство для двигателя | NKB1 | 8 | 1 | 16.6 | 14.7 | 0.044 | 2.075 | 1.838 | 0.006 | 2.075 | 1.838 | 0.006 | 0
173710 | Интеллектуальный пускатель с функцией управления и защиты NKB1-45 Y/L1/06MLG | 27529.36 | 22565.05 | шт | Приводная техника | Под заказ | Нет | Нет | Нет | Оборудование для защиты и управления двигателем | Комплексное защитное устройство для двигателя | NKB1 | 8 | 1 | 16.83 | 14.92 | 0.044 | 2.104 | 1.865 | 0.006 | 2.104 | 1.865 | 0.006 | 0
173709 | Интеллектуальный пускатель с функцией управления и защиты NKB1-45 Y/L1/06MFG | 23339.97 | 19131.12 | шт | Приводная техника | Под заказ | Нет | Нет | Нет | Оборудование для защиты и управления двигателем | Комплексное защитное устройство для двигателя | NKB1 | 8 | 1 | 16.6 | 14.68 | 0.044 | 2.075 | 1.835 | 0.006 | 2.075 | 1.835 | 0.006 | 0
173663 | Интеллектуальный пускатель с функцией управления и защиты NKB1-45 Y/M16/06MTG | 27209.6 | 22302.95 | шт | Приводная техника | Под заказ | Нет | Нет | Нет | Оборудование для защиты и управления двигателем | Комплексное защитное устройство для двигателя | NKB1 | 8 | 1 | 16.6 | 14.7 | 0.044 | 2.075 | 1.838 | 0.006 | 2.075 | 1.838 | 0.006 | 0
173707 | Интеллектуальный пускатель с функцией управления и защиты NKB1-45 Y/L1/06QLTG | 23139.73 | 18966.99 | шт | Приводная техника | Под заказ | Нет | Нет | Нет | Оборудование для защиты и управления двигателем | Комплексное защитное устройство для двигателя | NKB1 | 8 | 1 | 16.83 | 14.92 | 0.044 | 2.104 | 1.865 | 0.006 | 2.104 | 1.865 | 0.006 | 0
173706 | Интеллектуальный пускатель с функцией управления и защиты NKB1-45 Y/L1/06QFTG | 19788.96 | 16220.46 | шт | Приводная техника | Под заказ | Нет | Нет | Нет | Оборудование для защиты и управления двигателем | Комплексное защитное устройство для двигателя | NKB1 | 8 | 1 | 16.6 | 14.68 | 0.044 | 2.075 | 1.835 | 0.006 | 2.075 | 1.835 | 0.006 | 0
173705 | Интеллектуальный пускатель с функцией управления и защиты NKB1-45 Y/L1/06QTG | 27209.6 | 22302.95 | шт | Приводная техника | Под заказ | Нет | Нет | Нет | Оборудование для защиты и управления двигателем | Комплексное защитное устройство для двигателя | NKB1 | 8 | 1 | 16.6 | 14.68 | 0.044 | 2.075 | 1.835 | 0.006 | 2.075 | 1.835 | 0.006 | 0
173704 | Интеллектуальный пускатель с функцией управления и защиты NKB1-45 Y/L1/06QLG | 27529.36 | 22565.05 | шт | Приводная техника | Под заказ | Нет | Нет | Нет | Оборудование для защиты и управления двигателем | Комплексное защитное устройство для двигателя | NKB1 | 8 | 1 | 16.83 | 14.92 | 0.044 | 2.104 | 1.865 | 0.006 | 2.104 | 1.865 | 0.006 | 0
173703 | Интеллектуальный пускатель с функцией управления и защиты NKB1-45 Y/L1/06QFG | 23339.97 | 19131.12 | шт | Приводная техника | Под заказ | Нет | Нет | Нет | Оборудование для защиты и управления двигателем | Комплексное защитное устройство для двигателя | NKB1 | 8 | 1 | 16.6 | 14.68 | 0.044 | 2.075 | 1.835 | 0.006 | 2.075 | 1.835 | 0.006 | 0
173702 | Интеллектуальный пускатель с функцией управления и защиты NKB1-45 Y/L1/06QG | 22561.85 | 18493.32 | шт | Приводная техника | Под заказ | Нет | Нет | Нет | Оборудование для защиты и управления двигателем | Комплексное защитное устройство для двигателя | NKB1 | 8 | 1 | 16.6 | 14.68 | 0.044 | 2.075 | 1.835 | 0.006 | 2.075 | 1.835 | 0.006 | 0
173701 | Интеллектуальный пускатель с функцией управления и защиты NKB1-45 Y/M45/06MLTG | 23139.73 | 18966.99 | шт | Приводная техника | Под заказ | Нет | Нет | Нет | Оборудование для защиты и управления двигателем | Комплексное защитное устройство для двигателя | NKB1 | 8 | 1 | 17.08 | 15.15 | 0.044 | 2.135 | 1.894 | 0.006 | 2.135 | 1.894 | 0.006 | 0
173700 | Интеллектуальный пускатель с функцией управления и защиты NKB1-45 Y/M45/06MFTG | 19788.96 | 16220.46 | шт | Приводная техника | Под заказ | Нет | Нет | Нет | Оборудование для защиты и управления двигателем | Комплексное защитное устройство для двигателя | NKB1 | 8 | 1 | 16.85 | 14.93 | 0.044 | 2.106 | 1.866 | 0.006 | 2.1063 | 1.8662 | 0.006 | 0
173756 | Интеллектуальный пускатель с функцией управления и защиты NKB1-45 Y/L16/06MG | 22561.85 | 18493.32 | шт | Приводная техника | Под заказ | Нет | Нет | Нет | Оборудование для защиты и управления двигателем | Комплексное защитное устройство для двигателя | NKB1 | 8 | 1 | 16.6 | 14.7 | 0.044 | 2.075 | 1.838 | 0.006 | 2.075 | 1.838 | 0.006 | 0
173698 | Интеллектуальный пускатель с функцией управления и защиты NKB1-45 Y/M45/06MLG | 27529.36 | 22565.05 | шт | Приводная техника | Под заказ | Нет | Нет | Нет | Оборудование для защиты и управления двигателем | Комплексное защитное устройство для двигателя | NKB1 | 8 | 1 | 17.08 | 15.15 | 0.044 | 2.135 | 1.894 | 0.006 | 2.135 | 1.894 | 0.006 | 0
173697 | Интеллектуальный пускатель с функцией управления и защиты NKB1-45 Y/M45/06MFG | 23339.97 | 19131.12 | шт | Приводная техника | Под заказ | Нет | Нет | Нет | Оборудование для защиты и управления двигателем | Комплексное защитное устройство для двигателя | NKB1 | 8 | 1 | 16.85 | 14.93 | 0.044 | 2.106 | 1.866 | 0.006 | 2.1063 | 1.8662 | 0.006 | 0
173660 | Интеллектуальный пускатель с функцией управления и защиты NKB1-45 Y/M16/06MG | 20694.62 | 16962.8 | шт | Приводная техника | Под заказ | Нет | Нет | Нет | Оборудование для защиты и управления двигателем | Комплексное защитное устройство для двигателя | NKB1 | 8 | 1 | 16.6 | 14.7 | 0.044 | 2.075 | 1.838 | 0.006 | 2.075 | 1.838 | 0.006 | 0
173695 | Интеллектуальный пускатель с функцией управления и защиты NKB1-45 Y/M45/06QLTG | 23139.73 | 18966.99 | шт | Приводная техника | Под заказ | Нет | Нет | Нет | Оборудование для защиты и управления двигателем | Комплексное защитное устройство для двигателя | NKB1 | 8 | 1 | 17.08 | 15.15 | 0.044 | 2.135 | 1.894 | 0.006 | 2.135 | 1.894 | 0.006 | 0
173694 | Интеллектуальный пускатель с функцией управления и защиты NKB1-45 Y/M45/06QFTG | 19788.96 | 16220.46 | шт | Приводная техника | Под заказ | Нет | Нет | Нет | Оборудование для защиты и управления двигателем | Комплексное защитное устройство для двигателя | NKB1 | 8 | 1 | 16.85 | 14.93 | 0.044 | 2.106 | 1.866 | 0.006 | 2.1063 | 1.8662 | 0.006 | 0
173693 | Интеллектуальный пускатель с функцией управления и защиты NKB1-45 Y/M45/06QTG | 27209.6 | 22302.95 | шт | Приводная техника | Под заказ | Нет | Нет | Нет | Оборудование для защиты и управления двигателем | Комплексное защитное устройство для двигателя | NKB1 | 8 | 1 | 16.85 | 14.93 | 0.044 | 2.106 | 1.866 | 0.006 | 2.1063 | 1.8662 | 0.006 | 0
173692 | Интеллектуальный пускатель с функцией управления и защиты NKB1-45 Y/M45/06QLG | 27529.36 | 22565.05 | шт | Приводная техника | Под заказ | Нет | Нет | Нет | Оборудование для защиты и управления двигателем | Комплексное защитное устройство для двигателя | NKB1 | 8 | 1 | 17.08 | 15.15 | 0.044 | 2.135 | 1.894 | 0.006 | 2.135 | 1.894 | 0.006 | 0
173691 | Интеллектуальный пускатель с функцией управления и защиты NKB1-45 Y/M45/06QFG | 23339.97 | 19131.12 | шт | Приводная техника | Под заказ | Нет | Нет | Нет | Оборудование для защиты и управления двигателем | Комплексное защитное устройство для двигателя | NKB1 | 8 | 1 | 16.85 | 14.93 | 0.044 | 2.106 | 1.866 | 0.006 | 2.1063 | 1.8662 | 0.006 | 0
173690 | Интеллектуальный пускатель с функцией управления и защиты NKB1-45 Y/M45/06QG | 22561.85 | 18493.32 | шт | Приводная техника | Под заказ | Нет | Нет | Нет | Оборудование для защиты и управления двигателем | Комплексное защитное устройство для двигателя | NKB1 | 8 | 1 | 16.85 | 14.93 | 0.044 | 2.106 | 1.866 | 0.006 | 2.1063 | 1.8662 | 0.006 | 0
173689 | Интеллектуальный пускатель с функцией управления и защиты NKB1-45 Y/M32/06MLTG | 23139.73 | 18966.99 | шт | Приводная техника | Под заказ | Нет | Нет | Нет | Оборудование для защиты и управления двигателем | Комплексное защитное устройство для двигателя | NKB1 | 8 | 1 | 17.08 | 15.15 | 0.044 | 2.135 | 1.894 | 0.006 | 2.135 | 1.894 | 0.006 | 0
173688 | Интеллектуальный пускатель с функцией управления и защиты NKB1-45 Y/M32/06MFTG | 19788.96 | 16220.46 | шт | Приводная техника | Под заказ | Нет | Нет | Нет | Оборудование для защиты и управления двигателем | Комплексное защитное устройство для двигателя | NKB1 | 8 | 1 | 16.85 | 14.93 | 0.044 | 2.106 | 1.866 | 0.006 | 2.1063 | 1.8662 | 0.006 | 0
173747 | Интеллектуальный пускатель с функцией управления и защиты NKB1-45 Y/L12/06MTG | 27209.6 | 22302.95 | шт | Приводная техника | Под заказ | Нет | Нет | Нет | Оборудование для защиты и управления двигателем | Комплексное защитное устройство для двигателя | NKB1 | 8 | 1 | 16.6 | 14.7 | 0.044 | 2.075 | 1.838 | 0.006 | 2.075 | 1.838 | 0.006 | 0
173686 | Интеллектуальный пускатель с функцией управления и защиты NKB1-45 Y/M32/06MLG | 27529.36 | 22565.05 | шт | Приводная техника | Под заказ | Нет | Нет | Нет | Оборудование для защиты и управления двигателем | Комплексное защитное устройство для двигателя | NKB1 | 8 | 1 | 17.08 | 15.15 | 0.044 | 2.135 | 1.894 | 0.006 | 2.135 | 1.894 | 0.006 | 0
173685 | Интеллектуальный пускатель с функцией управления и защиты NKB1-45 Y/M32/06MFG | 23339.97 | 19131.12 | шт | Приводная техника | Под заказ | Нет | Нет | Нет | Оборудование для защиты и управления двигателем | Комплексное защитное устройство для двигателя | NKB1 | 8 | 1 | 16.85 | 14.93 | 0.044 | 2.106 | 1.866 | 0.006 | 2.1063 | 1.8662 | 0.006 | 0
173651 | Интеллектуальный пускатель с функцией управления и защиты NKB1-45 Y/M12/06MTG | 27209.6 | 22302.95 | шт | Приводная техника | Под заказ | Нет | Нет | Нет | Оборудование для защиты и управления двигателем | Комплексное защитное устройство для двигателя | NKB1 | 8 | 1 | 16.6 | 14.7 | 0.044 | 2.075 | 1.838 | 0.006 | 2.075 | 1.838 | 0.006 | 0
173683 | Интеллектуальный пускатель с функцией управления и защиты NKB1-45 Y/M32/06QLTG | 23139.73 | 18966.99 | шт | Приводная техника | Под заказ | Нет | Нет | Нет | Оборудование для защиты и управления двигателем | Комплексное защитное устройство для двигателя | NKB1 | 8 | 1 | 17.08 | 15.15 | 0.044 | 2.135 | 1.894 | 0.006 | 2.135 | 1.894 | 0.006 | 0
173682 | Интеллектуальный пускатель с функцией управления и защиты NKB1-45 Y/M32/06QFTG | 19788.96 | 16220.46 | шт | Приводная техника | Под заказ | Нет | Нет | Нет | Оборудование для защиты и управления двигателем | Комплексное защитное устройство для двигателя | NKB1 | 8 | 1 | 16.85 | 14.93 | 0.044 | 2.106 | 1.866 | 0.006 | 2.1063 | 1.8662 | 0.006 | 0
173681 | Интеллектуальный пускатель с функцией управления и защиты NKB1-45 Y/M32/06QTG | 27209.6 | 22302.95 | шт | Приводная техника | Под заказ | Нет | Нет | Нет | Оборудование для защиты и управления двигателем | Комплексное защитное устройство для двигателя | NKB1 | 8 | 1 | 16.85 | 14.93 | 0.044 | 2.106 | 1.866 | 0.006 | 2.1063 | 1.8662 | 0.006 | 0
173680 | Интеллектуальный пускатель с функцией управления и защиты NKB1-45 Y/M32/06QLG | 27529.36 | 22565.05 | шт | Приводная техника | Под заказ | Нет | Нет | Нет | Оборудование для защиты и управления двигателем | Комплексное защитное устройство для двигателя | NKB1 | 8 | 1 | 17.08 | 15.15 | 0.044 | 2.135 | 1.894 | 0.006 | 2.135 | 1.894 | 0.006 | 0
173679 | Интеллектуальный пускатель с функцией управления и защиты NKB1-45 Y/M32/06QFG | 23339.97 | 19131.12 | шт | Приводная техника | Под заказ | Нет | Нет | Нет | Оборудование для защиты и управления двигателем | Комплексное защитное устройство для двигателя | NKB1 | 8 | 1 | 16.85 | 14.93 | 0.044 | 2.106 | 1.866 | 0.006 | 2.1063 | 1.8662 | 0.006 | 0
173678 | Интеллектуальный пускатель с функцией управления и защиты NKB1-45 Y/M32/06QG | 21783.73 | 17855.52 | шт | Приводная техника | Под заказ | Нет | Нет | Нет | Оборудование для защиты и управления двигателем | Комплексное защитное устройство для двигателя | NKB1 | 8 | 1 | 16.85 | 14.93 | 0.044 | 2.106 | 1.866 | 0.006 | 2.1063 | 1.8662 | 0.006 | 0
173677 | Интеллектуальный пускатель с функцией управления и защиты NKB1-45 Y/M25/06MLTG | 23139.73 | 18966.99 | шт | Приводная техника | Под заказ | Нет | Нет | Нет | Оборудование для защиты и управления двигателем | Комплексное защитное устройство для двигателя | NKB1 | 8 | 1 | 17.08 | 15.15 | 0.044 | 2.135 | 1.894 | 0.006 | 2.135 | 1.894 | 0.006 | 0
173676 | Интеллектуальный пускатель с функцией управления и защиты NKB1-45 Y/M25/06MFTG | 19788.96 | 16220.46 | шт | Приводная техника | Под заказ | Нет | Нет | Нет | Оборудование для защиты и управления двигателем | Комплексное защитное устройство для двигателя | NKB1 | 8 | 1 | 16.85 | 14.93 | 0.044 | 2.106 | 1.866 | 0.006 | 2.1063 | 1.8662 | 0.006 | 0
173675 | Интеллектуальный пускатель с функцией управления и защиты NKB1-45 Y/M25/06MTG | 27209.6 | 22302.95 | шт | Приводная техника | Под заказ | Нет | Нет | Нет | Оборудование для защиты и управления двигателем | Комплексное защитное устройство для двигателя | NKB1 | 8 | 1 | 16.85 | 14.93 | 0.044 | 2.106 | 1.866 | 0.006 | 2.1063 | 1.8662 | 0.006 | 0
173674 | Интеллектуальный пускатель с функцией управления и защиты NKB1-45 Y/M25/06MLG | 27529.36 | 22565.05 | шт | Приводная техника | Под заказ | Нет | Нет | Нет | Оборудование для защиты и управления двигателем | Комплексное защитное устройство для двигателя | NKB1 | 8 | 1 | 17.08 | 15.15 | 0.044 | 2.135 | 1.894 | 0.006 | 2.135 | 1.894 | 0.006 | 0
173673 | Интеллектуальный пускатель с функцией управления и защиты NKB1-45 Y/M25/06MFG | 23339.97 | 19131.12 | шт | Приводная техника | Под заказ | Нет | Нет | Нет | Оборудование для защиты и управления двигателем | Комплексное защитное устройство для двигателя | NKB1 | 8 | 1 | 16.85 | 14.93 | 0.044 | 2.106 | 1.866 | 0.006 | 2.1063 | 1.8662 | 0.006 | 0
173672 | Интеллектуальный пускатель с функцией управления и защиты NKB1-45 Y/M25/06MG | 20694.62 | 16962.8 | шт | Приводная техника | Под заказ | Нет | Нет | Нет | Оборудование для защиты и управления двигателем | Комплексное защитное устройство для двигателя | NKB1 | 8 | 1 | 16.85 | 14.93 | 0.044 | 2.106 | 1.866 | 0.006 | 2.1063 | 1.8662 | 0.006 | 0
173671 | Интеллектуальный пускатель с функцией управления и защиты NKB1-45 Y/M25/06QLTG | 23139.73 | 18966.99 | шт | Приводная техника | Под заказ | Нет | Нет | Нет | Оборудование для защиты и управления двигателем | Комплексное защитное устройство для двигателя | NKB1 | 8 | 1 | 17.08 | 15.15 | 0.044 | 2.135 | 1.894 | 0.006 | 2.135 | 1.894 | 0.006 | 0
173670 | Интеллектуальный пускатель с функцией управления и защиты NKB1-45 Y/M25/06QFTG | 19788.96 | 16220.46 | шт | Приводная техника | Под заказ | Нет | Нет | Нет | Оборудование для защиты и управления двигателем | Комплексное защитное устройство для двигателя | NKB1 | 8 | 1 | 16.85 | 14.93 | 0.044 | 2.106 | 1.866 | 0.006 | 2.1063 | 1.8662 | 0.006 | 0
173669 | Интеллектуальный пускатель с функцией управления и защиты NKB1-45 Y/M25/06QTG | 27209.6 | 22302.95 | шт | Приводная техника | Под заказ | Нет | Нет | Нет | Оборудование для защиты и управления двигателем | Комплексное защитное устройство для двигателя | NKB1 | 8 | 1 | 16.85 | 14.93 | 0.044 | 2.106 | 1.866 | 0.006 | 2.1063 | 1.8662 | 0.006 | 0
173668 | Интеллектуальный пускатель с функцией управления и защиты NKB1-45 Y/M25/06QLG | 27529.36 | 22565.05 | шт | Приводная техника | Под заказ | Нет | Нет | Нет | Оборудование для защиты и управления двигателем | Комплексное защитное устройство для двигателя | NKB1 | 8 | 1 | 17.08 | 15.15 | 0.044 | 2.135 | 1.894 | 0.006 | 2.135 | 1.894 | 0.006 | 0
173667 | Интеллектуальный пускатель с функцией управления и защиты NKB1-45 Y/M25/06QFG | 23339.97 | 19131.12 | шт | Приводная техника | Под заказ | Нет | Нет | Нет | Оборудование для защиты и управления двигателем | Комплексное защитное устройство для двигателя | NKB1 | 8 | 1 | 16.85 | 14.93 | 0.044 | 2.106 | 1.866 | 0.006 | 2.1063 | 1.8662 | 0.006 | 0
173666 | Интеллектуальный пускатель с функцией управления и защиты NKB1-45 Y/M25/06QG | 20694.62 | 16962.8 | шт | Приводная техника | Под заказ | Нет | Нет | Нет | Оборудование для защиты и управления двигателем | Комплексное защитное устройство для двигателя | NKB1 | 8 | 1 | 16.85 | 14.93 | 0.044 | 2.106 | 1.866 | 0.006 | 2.1063 | 1.8662 | 0.006 | 0
173665 | Интеллектуальный пускатель с функцией управления и защиты NKB1-45 Y/M16/06MLTG | 23139.73 | 18966.99 | шт | Приводная техника | Под заказ | Нет | Нет | Нет | Оборудование для защиты и управления двигателем | Комплексное защитное устройство для двигателя | NKB1 | 8 | 1 | 16.84 | 14.98 | 0.044 | 2.105 | 1.873 | 0.006 | 2.105 | 1.873 | 0.006 | 0
173664 | Интеллектуальный пускатель с функцией управления и защиты NKB1-45 Y/M16/06MFTG | 19788.96 | 16220.46 | шт | Приводная техника | Под заказ | Нет | Нет | Нет | Оборудование для защиты и управления двигателем | Комплексное защитное устройство для двигателя | NKB1 | 8 | 1 | 16.6 | 14.7 | 0.044 | 2.075 | 1.838 | 0.006 | 2.075 | 1.838 | 0.006 | 0
173744 | Интеллектуальный пускатель с функцией управления и защиты NKB1-45 Y/L12/06MG | 22561.85 | 18493.32 | шт | Приводная техника | Под заказ | Нет | Нет | Нет | Оборудование для защиты и управления двигателем | Комплексное защитное устройство для двигателя | NKB1 | 8 | 1 | 16.6 | 14.7 | 0.044 | 2.075 | 1.838 | 0.006 | 2.075 | 1.838 | 0.006 | 0
173662 | Интеллектуальный пускатель с функцией управления и защиты NKB1-45 Y/M16/06MLG | 27529.36 | 22565.05 | шт | Приводная техника | Под заказ | Нет | Нет | Нет | Оборудование для защиты и управления двигателем | Комплексное защитное устройство для двигателя | NKB1 | 8 | 1 | 16.84 | 14.98 | 0.044 | 2.105 | 1.873 | 0.006 | 2.105 | 1.873 | 0.006 | 0
173661 | Интеллектуальный пускатель с функцией управления и защиты NKB1-45 Y/M16/06MFG | 23339.97 | 19131.12 | шт | Приводная техника | Под заказ | Нет | Нет | Нет | Оборудование для защиты и управления двигателем | Комплексное защитное устройство для двигателя | NKB1 | 8 | 1 | 16.6 | 14.7 | 0.044 | 2.075 | 1.838 | 0.006 | 2.075 | 1.838 | 0.006 | 0
173648 | Интеллектуальный пускатель с функцией управления и защиты NKB1-45 Y/M12/06MG | 20694.62 | 16962.8 | шт | Приводная техника | Под заказ | Нет | Нет | Нет | Оборудование для защиты и управления двигателем | Комплексное защитное устройство для двигателя | NKB1 | 8 | 1 | 16.6 | 14.7 | 0.044 | 2.075 | 1.838 | 0.006 | 2.075 | 1.838 | 0.006 | 0
173659 | Интеллектуальный пускатель с функцией управления и защиты NKB1-45 Y/M16/06QLTG | 23139.73 | 18966.99 | шт | Приводная техника | Под заказ | Нет | Нет | Нет | Оборудование для защиты и управления двигателем | Комплексное защитное устройство для двигателя | NKB1 | 8 | 1 | 16.84 | 14.98 | 0.044 | 2.105 | 1.873 | 0.006 | 2.105 | 1.873 | 0.006 | 0
173658 | Интеллектуальный пускатель с функцией управления и защиты NKB1-45 Y/M16/06QFTG | 19788.96 | 16220.46 | шт | Приводная техника | Под заказ | Нет | Нет | Нет | Оборудование для защиты и управления двигателем | Комплексное защитное устройство для двигателя | NKB1 | 8 | 1 | 16.6 | 14.7 | 0.044 | 2.075 | 1.838 | 0.006 | 2.075 | 1.838 | 0.006 | 0
173657 | Интеллектуальный пускатель с функцией управления и защиты NKB1-45 Y/M16/06QTG | 27209.6 | 22302.95 | шт | Приводная техника | Под заказ | Нет | Нет | Нет | Оборудование для защиты и управления двигателем | Комплексное защитное устройство для двигателя | NKB1 | 8 | 1 | 16.6 | 14.7 | 0.044 | 2.075 | 1.838 | 0.006 | 2.075 | 1.838 | 0.006 | 0
173656 | Интеллектуальный пускатель с функцией управления и защиты NKB1-45 Y/M16/06QLG | 27529.36 | 22565.05 | шт | Приводная техника | Под заказ | Нет | Нет | Нет | Оборудование для защиты и управления двигателем | Комплексное защитное устройство для двигателя | NKB1 | 8 | 1 | 16.84 | 14.98 | 0.044 | 2.105 | 1.873 | 0.006 | 2.105 | 1.873 | 0.006 | 0
173655 | Интеллектуальный пускатель с функцией управления и защиты NKB1-45 Y/M16/06QFG | 23339.97 | 19131.12 | шт | Приводная техника | Под заказ | Нет | Нет | Нет | Оборудование для защиты и управления двигателем | Комплексное защитное устройство для двигателя | NKB1 | 8 | 1 | 16.6 | 14.7 | 0.044 | 2.075 | 1.838 | 0.006 | 2.075 | 1.838 | 0.006 | 0
173654 | Интеллектуальный пускатель с функцией управления и защиты NKB1-45 Y/M16/06QG | 20694.62 | 16962.8 | шт | Приводная техника | Под заказ | Нет | Нет | Нет | Оборудование для защиты и управления двигателем | Комплексное защитное устройство для двигателя | NKB1 | 8 | 1 | 16.6 | 14.7 | 0.044 | 2.075 | 1.838 | 0.006 | 2.075 | 1.838 | 0.006 | 0
173653 | Интеллектуальный пускатель с функцией управления и защиты NKB1-45 Y/M12/06MLTG | 23139.73 | 18966.99 | шт | Приводная техника | Под заказ | Нет | Нет | Нет | Оборудование для защиты и управления двигателем | Комплексное защитное устройство для двигателя | NKB1 | 8 | 1 | 16.84 | 14.98 | 0.044 | 2.105 | 1.873 | 0.006 | 2.105 | 1.873 | 0.006 | 0
173652 | Интеллектуальный пускатель с функцией управления и защиты NKB1-45 Y/M12/06MFTG | 19788.96 | 16220.46 | шт | Приводная техника | Под заказ | Нет | Нет | Нет | Оборудование для защиты и управления двигателем | Комплексное защитное устройство для двигателя | NKB1 | 8 | 1 | 16.6 | 14.7 | 0.044 | 2.075 | 1.838 | 0.006 | 2.075 | 1.838 | 0.006 | 0
173723 | Интеллектуальный пускатель с функцией управления и защиты NKB1-45 Y/L3/06MTG | 27209.6 | 22302.95 | шт | Приводная техника | Под заказ | Нет | Нет | Нет | Оборудование для защиты и управления двигателем | Комплексное защитное устройство для двигателя | NKB1 | 8 | 1 | 16.6 | 14.68 | 0.044 | 2.075 | 1.835 | 0.006 | 2.075 | 1.835 | 0.006 | 0
173650 | Интеллектуальный пускатель с функцией управления и защиты NKB1-45 Y/M12/06MLG | 27529.36 | 22565.05 | шт | Приводная техника | Под заказ | Нет | Нет | Нет | Оборудование для защиты и управления двигателем | Комплексное защитное устройство для двигателя | NKB1 | 8 | 1 | 16.84 | 14.98 | 0.044 | 2.105 | 1.873 | 0.006 | 2.105 | 1.873 | 0.006 | 0
173649 | Интеллектуальный пускатель с функцией управления и защиты NKB1-45 Y/M12/06MFG | 23339.97 | 19131.12 | шт | Приводная техника | Под заказ | Нет | Нет | Нет | Оборудование для защиты и управления двигателем | Комплексное защитное устройство для двигателя | NKB1 | 8 | 1 | 16.6 | 14.7 | 0.044 | 2.075 | 1.838 | 0.006 | 2.075 | 1.838 | 0.006 | 0
173627 | Интеллектуальный пускатель с функцией управления и защиты NKB1-45 Y/M3/06MTG | 27209.6 | 22302.95 | шт | Приводная техника | Под заказ | Нет | Нет | Нет | Оборудование для защиты и управления двигателем | Комплексное защитное устройство для двигателя | NKB1 | 8 | 1 | 16.6 | 14.68 | 0.044 | 2.075 | 1.835 | 0.006 | 2.075 | 1.835 | 0.006 | 0
173647 | Интеллектуальный пускатель с функцией управления и защиты NKB1-45 Y/M12/06QLTG | 23139.73 | 18966.99 | шт | Приводная техника | Под заказ | Нет | Нет | Нет | Оборудование для защиты и управления двигателем | Комплексное защитное устройство для двигателя | NKB1 | 8 | 1 | 16.84 | 14.98 | 0.044 | 2.105 | 1.873 | 0.006 | 2.105 | 1.873 | 0.006 | 0
173646 | Интеллектуальный пускатель с функцией управления и защиты NKB1-45 Y/M12/06QFTG | 19788.96 | 16220.46 | шт | Приводная техника | Под заказ | Нет | Нет | Нет | Оборудование для защиты и управления двигателем | Комплексное защитное устройство для двигателя | NKB1 | 8 | 1 | 16.6 | 14.7 | 0.044 | 2.075 | 1.838 | 0.006 | 2.075 | 1.838 | 0.006 | 0
173645 | Интеллектуальный пускатель с функцией управления и защиты NKB1-45 Y/M12/06QTG | 27209.6 | 22302.95 | шт | Приводная техника | Под заказ | Нет | Нет | Нет | Оборудование для защиты и управления двигателем | Комплексное защитное устройство для двигателя | NKB1 | 8 | 1 | 16.6 | 14.7 | 0.044 | 2.075 | 1.838 | 0.006 | 2.075 | 1.838 | 0.006 | 0
173644 | Интеллектуальный пускатель с функцией управления и защиты NKB1-45 Y/M12/06QLG | 27529.36 | 22565.05 | шт | Приводная техника | Под заказ | Нет | Нет | Нет | Оборудование для защиты и управления двигателем | Комплексное защитное устройство для двигателя | NKB1 | 8 | 1 | 16.84 | 14.98 | 0.044 | 2.105 | 1.873 | 0.006 | 2.105 | 1.873 | 0.006 | 0
173643 | Интеллектуальный пускатель с функцией управления и защиты NKB1-45 Y/M12/06QFG | 23339.97 | 19131.12 | шт | Приводная техника | Под заказ | Нет | Нет | Нет | Оборудование для защиты и управления двигателем | Комплексное защитное устройство для двигателя | NKB1 | 8 | 1 | 16.6 | 14.7 | 0.044 | 2.075 | 1.838 | 0.006 | 2.075 | 1.838 | 0.006 | 0
173642 | Интеллектуальный пускатель с функцией управления и защиты NKB1-45 Y/M12/06QG | 20694.62 | 16962.8 | шт | Приводная техника | Под заказ | Нет | Нет | Нет | Оборудование для защиты и управления двигателем | Комплексное защитное устройство для двигателя | NKB1 | 8 | 1 | 16.6 | 14.7 | 0.044 | 2.075 | 1.838 | 0.006 | 2.075 | 1.838 | 0.006 | 0
173641 | Интеллектуальный пускатель с функцией управления и защиты NKB1-45 Y/M6/06MLTG | 23139.73 | 18966.99 | шт | Приводная техника | Под заказ | Нет | Нет | Нет | Оборудование для защиты и управления двигателем | Комплексное защитное устройство для двигателя | NKB1 | 8 | 1 | 16.84 | 14.98 | 0.044 | 2.105 | 1.873 | 0.006 | 2.105 | 1.873 | 0.006 | 0
173640 | Интеллектуальный пускатель с функцией управления и защиты NKB1-45 Y/M6/06MFTG | 19788.96 | 16220.46 | шт | Приводная техника | Под заказ | Нет | Нет | Нет | Оборудование для защиты и управления двигателем | Комплексное защитное устройство для двигателя | NKB1 | 8 | 1 | 16.6 | 14.7 | 0.044 | 2.075 | 1.838 | 0.006 | 2.075 | 1.838 | 0.006 | 0
173720 | Интеллектуальный пускатель с функцией управления и защиты NKB1-45 Y/L3/06MG | 22561.85 | 18493.32 | шт | Приводная техника | Под заказ | Нет | Нет | Нет | Оборудование для защиты и управления двигателем | Комплексное защитное устройство для двигателя | NKB1 | 8 | 1 | 16.6 | 14.68 | 0.044 | 2.075 | 1.835 | 0.006 | 2.075 | 1.835 | 0.006 | 0
173638 | Интеллектуальный пускатель с функцией управления и защиты NKB1-45 Y/M6/06MLG | 27529.36 | 22565.05 | шт | Приводная техника | Под заказ | Нет | Нет | Нет | Оборудование для защиты и управления двигателем | Комплексное защитное устройство для двигателя | NKB1 | 8 | 1 | 16.84 | 14.98 | 0.044 | 2.105 | 1.873 | 0.006 | 2.105 | 1.873 | 0.006 | 0
173637 | Интеллектуальный пускатель с функцией управления и защиты NKB1-45 Y/M6/06MFG | 23339.97 | 19131.12 | шт | Приводная техника | Под заказ | Нет | Нет | Нет | Оборудование для защиты и управления двигателем | Комплексное защитное устройство для двигателя | NKB1 | 8 | 1 | 16.6 | 14.7 | 0.044 | 2.075 | 1.838 | 0.006 | 2.075 | 1.838 | 0.006 | 0
173624 | Интеллектуальный пускатель с функцией управления и защиты NKB1-45 Y/M3/06MG | 20694.62 | 16962.8 | шт | Приводная техника | Под заказ | Нет | Нет | Нет | Оборудование для защиты и управления двигателем | Комплексное защитное устройство для двигателя | NKB1 | 8 | 1 | 16.6 | 14.68 | 0.044 | 2.075 | 1.835 | 0.006 | 2.075 | 1.835 | 0.006 | 0
173635 | Интеллектуальный пускатель с функцией управления и защиты NKB1-45 Y/M6/06QLTG | 23139.73 | 18966.99 | шт | Приводная техника | Под заказ | Нет | Нет | Нет | Оборудование для защиты и управления двигателем | Комплексное защитное устройство для двигателя | NKB1 | 8 | 1 | 16.84 | 14.98 | 0.044 | 2.105 | 1.873 | 0.006 | 2.105 | 1.873 | 0.006 | 0
173634 | Интеллектуальный пускатель с функцией управления и защиты NKB1-45 Y/M6/06QFTG | 19788.96 | 16220.46 | шт | Приводная техника | Под заказ | Нет | Нет | Нет | Оборудование для защиты и управления двигателем | Комплексное защитное устройство для двигателя | NKB1 | 8 | 1 | 16.6 | 14.7 | 0.044 | 2.075 | 1.838 | 0.006 | 2.075 | 1.838 | 0.006 | 0
173633 | Интеллектуальный пускатель с функцией управления и защиты NKB1-45 Y/M6/06QTG | 27209.6 | 22302.95 | шт | Приводная техника | Под заказ | Нет | Нет | Нет | Оборудование для защиты и управления двигателем | Комплексное защитное устройство для двигателя | NKB1 | 8 | 1 | 16.6 | 14.7 | 0.044 | 2.075 | 1.838 | 0.006 | 2.075 | 1.838 | 0.006 | 0
173632 | Интеллектуальный пускатель с функцией управления и защиты NKB1-45 Y/M6/06QLG | 27529.36 | 22565.05 | шт | Приводная техника | Под заказ | Нет | Нет | Нет | Оборудование для защиты и управления двигателем | Комплексное защитное устройство для двигателя | NKB1 | 8 | 1 | 16.84 | 14.98 | 0.044 | 2.105 | 1.873 | 0.006 | 2.105 | 1.873 | 0.006 | 0
173631 | Интеллектуальный пускатель с функцией управления и защиты NKB1-45 Y/M6/06QFG | 23339.97 | 19131.12 | шт | Приводная техника | Под заказ | Нет | Нет | Нет | Оборудование для защиты и управления двигателем | Комплексное защитное устройство для двигателя | NKB1 | 8 | 1 | 16.6 | 14.7 | 0.044 | 2.075 | 1.838 | 0.006 | 2.075 | 1.838 | 0.006 | 0
173630 | Интеллектуальный пускатель с функцией управления и защиты NKB1-45 Y/M6/06QG | 20694.62 | 16962.8 | шт | Приводная техника | Под заказ | Нет | Нет | Нет | Оборудование для защиты и управления двигателем | Комплексное защитное устройство для двигателя | NKB1 | 8 | 1 | 16.6 | 14.7 | 0.044 | 2.075 | 1.838 | 0.006 | 2.075 | 1.838 | 0.006 | 0
173629 | Интеллектуальный пускатель с функцией управления и защиты NKB1-45 Y/M3/06MLTG | 23139.73 | 18966.99 | шт | Приводная техника | Под заказ | Нет | Нет | Нет | Оборудование для защиты и управления двигателем | Комплексное защитное устройство для двигателя | NKB1 | 8 | 1 | 16.83 | 14.92 | 0.044 | 2.104 | 1.865 | 0.006 | 2.104 | 1.865 | 0.006 | 0
173628 | Интеллектуальный пускатель с функцией управления и защиты NKB1-45 Y/M3/06MFTG | 19788.96 | 16220.46 | шт | Приводная техника | Под заказ | Нет | Нет | Нет | Оборудование для защиты и управления двигателем | Комплексное защитное устройство для двигателя | NKB1 | 8 | 1 | 16.6 | 14.68 | 0.044 | 2.075 | 1.835 | 0.006 | 2.075 | 1.835 | 0.006 | 0
173711 | Интеллектуальный пускатель с функцией управления и защиты NKB1-45 Y/L1/06MTG | 27209.6 | 22302.95 | шт | Приводная техника | Под заказ | Нет | Нет | Нет | Оборудование для защиты и управления двигателем | Комплексное защитное устройство для двигателя | NKB1 | 8 | 1 | 16.6 | 14.68 | 0.044 | 2.075 | 1.835 | 0.006 | 2.075 | 1.835 | 0.006 | 0
173626 | Интеллектуальный пускатель с функцией управления и защиты NKB1-45 Y/M3/06MLG | 27529.36 | 22565.05 | шт | Приводная техника | Под заказ | Нет | Нет | Нет | Оборудование для защиты и управления двигателем | Комплексное защитное устройство для двигателя | NKB1 | 8 | 1 | 16.83 | 14.92 | 0.044 | 2.104 | 1.865 | 0.006 | 2.104 | 1.865 | 0.006 | 0
173625 | Интеллектуальный пускатель с функцией управления и защиты NKB1-45 Y/M3/06MFG | 23339.97 | 19131.12 | шт | Приводная техника | Под заказ | Нет | Нет | Нет | Оборудование для защиты и управления двигателем | Комплексное защитное устройство для двигателя | NKB1 | 8 | 1 | 16.6 | 14.68 | 0.044 | 2.075 | 1.835 | 0.006 | 2.075 | 1.835 | 0.006 | 0
173615 | Интеллектуальный пускатель с функцией управления и защиты NKB1-45 Y/M1/06MTG | 27209.6 | 22302.95 | шт | Приводная техника | Под заказ | Нет | Нет | Нет | Оборудование для защиты и управления двигателем | Комплексное защитное устройство для двигателя | NKB1 | 8 | 1 | 16.6 | 14.68 | 0.044 | 2.075 | 1.835 | 0.006 | 2.075 | 1.835 | 0.006 | 0
173623 | Интеллектуальный пускатель с функцией управления и защиты NKB1-45 Y/M3/06QLTG | 23139.73 | 18966.99 | шт | Приводная техника | Под заказ | Нет | Нет | Нет | Оборудование для защиты и управления двигателем | Комплексное защитное устройство для двигателя | NKB1 | 8 | 1 | 16.83 | 14.92 | 0.044 | 2.104 | 1.865 | 0.006 | 2.104 | 1.865 | 0.006 | 0
173622 | Интеллектуальный пускатель с функцией управления и защиты NKB1-45 Y/M3/06QFTG | 19788.96 | 16220.46 | шт | Приводная техника | Под заказ | Нет | Нет | Нет | Оборудование для защиты и управления двигателем | Комплексное защитное устройство для двигателя | NKB1 | 8 | 1 | 16.6 | 14.68 | 0.044 | 2.075 | 1.835 | 0.006 | 2.075 | 1.835 | 0.006 | 0
173621 | Интеллектуальный пускатель с функцией управления и защиты NKB1-45 Y/M3/06QTG | 27209.6 | 22302.95 | шт | Приводная техника | Под заказ | Нет | Нет | Нет | Оборудование для защиты и управления двигателем | Комплексное защитное устройство для двигателя | NKB1 | 8 | 1 | 16.6 | 14.68 | 0.044 | 2.075 | 1.835 | 0.006 | 2.075 | 1.835 | 0.006 | 0
173620 | Интеллектуальный пускатель с функцией управления и защиты NKB1-45 Y/M3/06QLG | 27529.36 | 22565.05 | шт | Приводная техника | Под заказ | Нет | Нет | Нет | Оборудование для защиты и управления двигателем | Комплексное защитное устройство для двигателя | NKB1 | 8 | 1 | 16.83 | 14.92 | 0.044 | 2.104 | 1.865 | 0.006 | 2.104 | 1.865 | 0.006 | 0
173619 | Интеллектуальный пускатель с функцией управления и защиты NKB1-45 Y/M3/06QFG | 23339.97 | 19131.12 | шт | Приводная техника | Под заказ | Нет | Нет | Нет | Оборудование для защиты и управления двигателем | Комплексное защитное устройство для двигателя | NKB1 | 8 | 1 | 16.6 | 14.68 | 0.044 | 2.075 | 1.835 | 0.006 | 2.075 | 1.835 | 0.006 | 0
173618 | Интеллектуальный пускатель с функцией управления и защиты NKB1-45 Y/M3/06QG | 20694.62 | 16962.8 | шт | Приводная техника | Под заказ | Нет | Нет | Нет | Оборудование для защиты и управления двигателем | Комплексное защитное устройство для двигателя | NKB1 | 8 | 1 | 16.6 | 14.68 | 0.044 | 2.075 | 1.835 | 0.006 | 2.075 | 1.835 | 0.006 | 0
173616 | Интеллектуальный пускатель с функцией управления и защиты NKB1-45 Y/M1/06MFTG | 19788.96 | 16220.46 | шт | Приводная техника | Под заказ | Нет | Нет | Нет | Оборудование для защиты и управления двигателем | Комплексное защитное устройство для двигателя | NKB1 | 8 | 1 | 16.6 | 14.68 | 0.044 | 2.075 | 1.835 | 0.006 | 2.075 | 1.835 | 0.006 | 0
173708 | Интеллектуальный пускатель с функцией управления и защиты NKB1-45 Y/L1/06MG | 22561.85 | 18493.32 | шт | Приводная техника | Под заказ | Нет | Нет | Нет | Оборудование для защиты и управления двигателем | Комплексное защитное устройство для двигателя | NKB1 | 8 | 1 | 16.6 | 14.68 | 0.044 | 2.075 | 1.835 | 0.006 | 2.075 | 1.835 | 0.006 | 0
173614 | Интеллектуальный пускатель с функцией управления и защиты NKB1-45 Y/M1/06MLG | 27529.36 | 22565.05 | шт | Приводная техника | Под заказ | Нет | Нет | Нет | Оборудование для защиты и управления двигателем | Комплексное защитное устройство для двигателя | NKB1 | 8 | 1 | 16.83 | 14.92 | 0.044 | 2.104 | 1.865 | 0.006 | 2.104 | 1.865 | 0.006 | 0
173613 | Интеллектуальный пускатель с функцией управления и защиты NKB1-45 Y/M1/06MFG | 23339.97 | 19131.12 | шт | Приводная техника | Под заказ | Нет | Нет | Нет | Оборудование для защиты и управления двигателем | Комплексное защитное устройство для двигателя | NKB1 | 8 | 1 | 16.6 | 14.68 | 0.044 | 2.075 | 1.835 | 0.006 | 2.075 | 1.835 | 0.006 | 0
173612 | Интеллектуальный пускатель с функцией управления и защиты NKB1-45 Y/M1/06MG | 20694.62 | 16962.8 | шт | Приводная техника | Под заказ | Нет | Нет | Нет | Оборудование для защиты и управления двигателем | Комплексное защитное устройство для двигателя | NKB1 | 8 | 1 | 16.6 | 14.68 | 0.044 | 2.075 | 1.835 | 0.006 | 2.075 | 1.835 | 0.006 | 0
173611 | Интеллектуальный пускатель с функцией управления и защиты NKB1-45 Y/M1/06QLTG | 23139.73 | 18966.99 | шт | Приводная техника | Под заказ | Нет | Нет | Нет | Оборудование для защиты и управления двигателем | Комплексное защитное устройство для двигателя | NKB1 | 8 | 1 | 16.83 | 14.92 | 0.044 | 2.104 | 1.865 | 0.006 | 2.104 | 1.865 | 0.006 | 0
173610 | Интеллектуальный пускатель с функцией управления и защиты NKB1-45 Y/M1/06QFTG | 19788.96 | 16220.46 | шт | Приводная техника | Под заказ | Нет | Нет | Нет | Оборудование для защиты и управления двигателем | Комплексное защитное устройство для двигателя | NKB1 | 8 | 1 | 16.6 | 14.68 | 0.044 | 2.075 | 1.835 | 0.006 | 2.075 | 1.835 | 0.006 | 0
173609 | Интеллектуальный пускатель с функцией управления и защиты NKB1-45 Y/M1/06QTG | 27209.6 | 22302.95 | шт | Приводная техника | Под заказ | Нет | Нет | Нет | Оборудование для защиты и управления двигателем | Комплексное защитное устройство для двигателя | NKB1 | 8 | 1 | 16.6 | 14.68 | 0.044 | 2.075 | 1.835 | 0.006 | 2.075 | 1.835 | 0.006 | 0
173608 | Интеллектуальный пускатель с функцией управления и защиты NKB1-45 Y/M1/06QLG | 27529.36 | 22565.05 | шт | Приводная техника | Под заказ | Нет | Нет | Нет | Оборудование для защиты и управления двигателем | Комплексное защитное устройство для двигателя | NKB1 | 8 | 1 | 16.83 | 14.92 | 0.044 | 2.104 | 1.865 | 0.006 | 2.104 | 1.865 | 0.006 | 0
173607 | Интеллектуальный пускатель с функцией управления и защиты NKB1-45 Y/M1/06QFG | 23339.97 | 19131.12 | шт | Приводная техника | Под заказ | Нет | Нет | Нет | Оборудование для защиты и управления двигателем | Комплексное защитное устройство для двигателя | NKB1 | 8 | 1 | 16.6 | 14.68 | 0.044 | 2.075 | 1.835 | 0.006 | 2.075 | 1.835 | 0.006 | 0
173606 | Интеллектуальный пускатель с функцией управления и защиты NKB1-45 Y/M1/06QG | 20694.62 | 16962.8 | шт | Приводная техника | Под заказ | Нет | Нет | Нет | Оборудование для защиты и управления двигателем | Комплексное защитное устройство для двигателя | NKB1 | 8 | 1 | 16.6 | 14.68 | 0.044 | 2.075 | 1.835 | 0.006 | 2.075 | 1.835 | 0.006 | 0
173605 | Интеллектуальный пускатель с функцией управления и защиты NKB1-45 C/L45/06MLTG | 23139.73 | 18966.99 | шт | Приводная техника | Под заказ | Нет | Нет | Нет | Оборудование для защиты и управления двигателем | Комплексное защитное устройство для двигателя | NKB1 | 8 | 1 | 17.08 | 15.15 | 0.044 | 2.135 | 1.894 | 0.006 | 2.135 | 1.894 | 0.006 | 0
173604 | Интеллектуальный пускатель с функцией управления и защиты NKB1-45 C/L45/06MFTG | 19788.96 | 16220.46 | шт | Приводная техника | Под заказ | Нет | Нет | Нет | Оборудование для защиты и управления двигателем | Комплексное защитное устройство для двигателя | NKB1 | 8 | 1 | 16.85 | 14.93 | 0.044 | 2.106 | 1.866 | 0.006 | 2.1063 | 1.8662 | 0.006 | 0
173603 | Интеллектуальный пускатель с функцией управления и защиты NKB1-45 C/L45/06MTG | 27209.6 | 22302.95 | шт | Приводная техника | Под заказ | Нет | Нет | Нет | Оборудование для защиты и управления двигателем | Комплексное защитное устройство для двигателя | NKB1 | 8 | 1 | 16.85 | 14.93 | 0.044 | 2.106 | 1.866 | 0.006 | 2.1063 | 1.8662 | 0.006 | 0
173602 | Интеллектуальный пускатель с функцией управления и защиты NKB1-45 C/L45/06MLG | 27529.36 | 22565.05 | шт | Приводная техника | Под заказ | Нет | Нет | Нет | Оборудование для защиты и управления двигателем | Комплексное защитное устройство для двигателя | NKB1 | 8 | 1 | 17.08 | 15.15 | 0.044 | 2.135 | 1.894 | 0.006 | 2.135 | 1.894 | 0.006 | 0
173601 | Интеллектуальный пускатель с функцией управления и защиты NKB1-45 C/L45/06MFG | 23339.97 | 19131.12 | шт | Приводная техника | Под заказ | Нет | Нет | Нет | Оборудование для защиты и управления двигателем | Комплексное защитное устройство для двигателя | NKB1 | 8 | 1 | 16.85 | 14.93 | 0.044 | 2.106 | 1.866 | 0.006 | 2.1063 | 1.8662 | 0.006 | 0
173600 | Интеллектуальный пускатель с функцией управления и защиты NKB1-45 C/L45/06MG | 21783.73 | 17855.52 | шт | Приводная техника | Под заказ | Нет | Нет | Нет | Оборудование для защиты и управления двигателем | Комплексное защитное устройство для двигателя | NKB1 | 8 | 1 | 16.85 | 14.93 | 0.044 | 2.106 | 1.866 | 0.006 | 2.1063 | 1.8662 | 0.006 | 0
173599 | Интеллектуальный пускатель с функцией управления и защиты NKB1-45 C/L45/06QLTG | 23139.73 | 18966.99 | шт | Приводная техника | Под заказ | Нет | Нет | Нет | Оборудование для защиты и управления двигателем | Комплексное защитное устройство для двигателя | NKB1 | 8 | 1 | 17.08 | 15.15 | 0.044 | 2.135 | 1.894 | 0.006 | 2.135 | 1.894 | 0.006 | 0
173598 | Интеллектуальный пускатель с функцией управления и защиты NKB1-45 C/L45/06QFTG | 19788.96 | 16220.46 | шт | Приводная техника | Под заказ | Нет | Нет | Нет | Оборудование для защиты и управления двигателем | Комплексное защитное устройство для двигателя | NKB1 | 8 | 1 | 16.85 | 14.93 | 0.044 | 2.106 | 1.866 | 0.006 | 2.1063 | 1.8662 | 0.006 | 0
173597 | Интеллектуальный пускатель с функцией управления и защиты NKB1-45 C/L45/06QTG | 27209.6 | 22302.95 | шт | Приводная техника | Под заказ | Нет | Нет | Нет | Оборудование для защиты и управления двигателем | Комплексное защитное устройство для двигателя | NKB1 | 8 | 1 | 16.85 | 14.93 | 0.044 | 2.106 | 1.866 | 0.006 | 2.1063 | 1.8662 | 0.006 | 0
173596 | Интеллектуальный пускатель с функцией управления и защиты NKB1-45 C/L45/06QLG | 27529.36 | 22565.05 | шт | Приводная техника | Под заказ | Нет | Нет | Нет | Оборудование для защиты и управления двигателем | Комплексное защитное устройство для двигателя | NKB1 | 8 | 1 | 17.08 | 15.15 | 0.044 | 2.135 | 1.894 | 0.006 | 2.135 | 1.894 | 0.006 | 0
173595 | Интеллектуальный пускатель с функцией управления и защиты NKB1-45 C/L45/06QFG | 23339.97 | 19131.12 | шт | Приводная техника | Под заказ | Нет | Нет | Нет | Оборудование для защиты и управления двигателем | Комплексное защитное устройство для двигателя | NKB1 | 8 | 1 | 16.85 | 14.93 | 0.044 | 2.106 | 1.866 | 0.006 | 2.1063 | 1.8662 | 0.006 | 0
173594 | Интеллектуальный пускатель с функцией управления и защиты NKB1-45 C/L45/06QG | 21783.73 | 17855.52 | шт | Приводная техника | Под заказ | Нет | Нет | Нет | Оборудование для защиты и управления двигателем | Комплексное защитное устройство для двигателя | NKB1 | 8 | 1 | 16.85 | 14.93 | 0.044 | 2.106 | 1.866 | 0.006 | 2.1063 | 1.8662 | 0.006 | 0
173593 | Интеллектуальный пускатель с функцией управления и защиты NKB1-45 C/L32/06MLTG | 23139.73 | 18966.99 | шт | Приводная техника | Под заказ | Нет | Нет | Нет | Оборудование для защиты и управления двигателем | Комплексное защитное устройство для двигателя | NKB1 | 8 | 1 | 17.08 | 15.15 | 0.044 | 2.135 | 1.894 | 0.006 | 2.135 | 1.894 | 0.006 | 0
173592 | Интеллектуальный пускатель с функцией управления и защиты NKB1-45 C/L32/06MFTG | 19788.96 | 16220.46 | шт | Приводная техника | Под заказ | Нет | Нет | Нет | Оборудование для защиты и управления двигателем | Комплексное защитное устройство для двигателя | NKB1 | 8 | 1 | 16.85 | 14.93 | 0.044 | 2.106 | 1.866 | 0.006 | 2.1063 | 1.8662 | 0.006 | 0
173590 | Интеллектуальный пускатель с функцией управления и защиты NKB1-45 C/L32/06MLG | 27529.36 | 22565.05 | шт | Приводная техника | Под заказ | Нет | Нет | Нет | Оборудование для защиты и управления двигателем | Комплексное защитное устройство для двигателя | NKB1 | 8 | 1 | 17.08 | 15.15 | 0.044 | 2.135 | 1.894 | 0.006 | 2.135 | 1.894 | 0.006 | 0
173589 | Интеллектуальный пускатель с функцией управления и защиты NKB1-45 C/L32/06MFG | 23339.97 | 19131.12 | шт | Приводная техника | Под заказ | Нет | Нет | Нет | Оборудование для защиты и управления двигателем | Комплексное защитное устройство для двигателя | NKB1 | 8 | 1 | 16.85 | 14.93 | 0.044 | 2.106 | 1.866 | 0.006 | 2.1063 | 1.8662 | 0.006 | 0
173588 | Интеллектуальный пускатель с функцией управления и защиты NKB1-45 C/L32/06MG | 21006.01 | 17218.04 | шт | Приводная техника | Под заказ | Нет | Нет | Нет | Оборудование для защиты и управления двигателем | Комплексное защитное устройство для двигателя | NKB1 | 8 | 1 | 16.85 | 14.93 | 0.044 | 2.106 | 1.866 | 0.006 | 2.1063 | 1.8662 | 0.006 | 0
173587 | Интеллектуальный пускатель с функцией управления и защиты NKB1-45 C/L32/06QLTG | 23139.73 | 18966.99 | шт | Приводная техника | Под заказ | Нет | Нет | Нет | Оборудование для защиты и управления двигателем | Комплексное защитное устройство для двигателя | NKB1 | 8 | 1 | 17.08 | 15.15 | 0.044 | 2.135 | 1.894 | 0.006 | 2.135 | 1.894 | 0.006 | 0
173586 | Интеллектуальный пускатель с функцией управления и защиты NKB1-45 C/L32/06QFTG | 19788.96 | 16220.46 | шт | Приводная техника | Под заказ | Нет | Нет | Нет | Оборудование для защиты и управления двигателем | Комплексное защитное устройство для двигателя | NKB1 | 8 | 1 | 16.85 | 14.93 | 0.044 | 2.106 | 1.866 | 0.006 | 2.1063 | 1.8662 | 0.006 | 0
173585 | Интеллектуальный пускатель с функцией управления и защиты NKB1-45 C/L32/06QTG | 27209.6 | 22302.95 | шт | Приводная техника | Под заказ | Нет | Нет | Нет | Оборудование для защиты и управления двигателем | Комплексное защитное устройство для двигателя | NKB1 | 8 | 1 | 16.85 | 14.93 | 0.044 | 2.106 | 1.866 | 0.006 | 2.1063 | 1.8662 | 0.006 | 0
173584 | Интеллектуальный пускатель с функцией управления и защиты NKB1-45 C/L32/06QLG | 27529.36 | 22565.05 | шт | Приводная техника | Под заказ | Нет | Нет | Нет | Оборудование для защиты и управления двигателем | Комплексное защитное устройство для двигателя | NKB1 | 8 | 1 | 17.08 | 15.15 | 0.044 | 2.135 | 1.894 | 0.006 | 2.135 | 1.894 | 0.006 | 0
173583 | Интеллектуальный пускатель с функцией управления и защиты NKB1-45 C/L32/06QFG | 23339.97 | 19131.12 | шт | Приводная техника | Под заказ | Нет | Нет | Нет | Оборудование для защиты и управления двигателем | Комплексное защитное устройство для двигателя | NKB1 | 8 | 1 | 16.85 | 14.93 | 0.044 | 2.106 | 1.866 | 0.006 | 2.1063 | 1.8662 | 0.006 | 0
173582 | Интеллектуальный пускатель с функцией управления и защиты NKB1-45 C/L32/06QG | 20694.62 | 16962.8 | шт | Приводная техника | Под заказ | Нет | Нет | Нет | Оборудование для защиты и управления двигателем | Комплексное защитное устройство для двигателя | NKB1 | 8 | 1 | 16.85 | 14.93 | 0.044 | 2.106 | 1.866 | 0.006 | 2.1063 | 1.8662 | 0.006 | 0
173581 | Интеллектуальный пускатель с функцией управления и защиты NKB1-45 C/L25/06MLTG | 23139.73 | 18966.99 | шт | Приводная техника | Под заказ | Нет | Нет | Нет | Оборудование для защиты и управления двигателем | Комплексное защитное устройство для двигателя | NKB1 | 8 | 1 | 17.08 | 15.15 | 0.044 | 2.135 | 1.894 | 0.006 | 2.135 | 1.894 | 0.006 | 0
173580 | Интеллектуальный пускатель с функцией управления и защиты NKB1-45 C/L25/06MFTG | 19788.96 | 16220.46 | шт | Приводная техника | Под заказ | Нет | Нет | Нет | Оборудование для защиты и управления двигателем | Комплексное защитное устройство для двигателя | NKB1 | 8 | 1 | 16.85 | 14.93 | 0.044 | 2.106 | 1.866 | 0.006 | 2.1063 | 1.8662 | 0.006 | 0
173579 | Интеллектуальный пускатель с функцией управления и защиты NKB1-45 C/L25/06MTG | 27209.6 | 22302.95 | шт | Приводная техника | Под заказ | Нет | Нет | Нет | Оборудование для защиты и управления двигателем | Комплексное защитное устройство для двигателя | NKB1 | 8 | 1 | 16.85 | 14.93 | 0.044 | 2.106 | 1.866 | 0.006 | 2.1063 | 1.8662 | 0.006 | 0
173578 | Интеллектуальный пускатель с функцией управления и защиты NKB1-45 C/L25/06MLG | 27529.36 | 22565.05 | шт | Приводная техника | Под заказ | Нет | Нет | Нет | Оборудование для защиты и управления двигателем | Комплексное защитное устройство для двигателя | NKB1 | 8 | 1 | 17.08 | 15.15 | 0.044 | 2.135 | 1.894 | 0.006 | 2.135 | 1.894 | 0.006 | 0
173577 | Интеллектуальный пускатель с функцией управления и защиты NKB1-45 C/L25/06MFG | 23339.97 | 19131.12 | шт | Приводная техника | Под заказ | Нет | Нет | Нет | Оборудование для защиты и управления двигателем | Комплексное защитное устройство для двигателя | NKB1 | 8 | 1 | 16.85 | 14.93 | 0.044 | 2.106 | 1.866 | 0.006 | 2.1063 | 1.8662 | 0.006 | 0
173576 | Интеллектуальный пускатель с функцией управления и защиты NKB1-45 C/L25/06MG | 19916.5 | 16325 | шт | Приводная техника | Под заказ | Нет | Нет | Нет | Оборудование для защиты и управления двигателем | Комплексное защитное устройство для двигателя | NKB1 | 8 | 1 | 16.85 | 14.93 | 0.044 | 2.106 | 1.866 | 0.006 | 2.1063 | 1.8662 | 0.006 | 0
173575 | Интеллектуальный пускатель с функцией управления и защиты NKB1-45 C/L25/06QLTG | 23139.73 | 18966.99 | шт | Приводная техника | Под заказ | Нет | Нет | Нет | Оборудование для защиты и управления двигателем | Комплексное защитное устройство для двигателя | NKB1 | 8 | 1 | 17.08 | 15.15 | 0.044 | 2.135 | 1.894 | 0.006 | 2.135 | 1.894 | 0.006 | 0
173574 | Интеллектуальный пускатель с функцией управления и защиты NKB1-45 C/L25/06QFTG | 19788.96 | 16220.46 | шт | Приводная техника | Под заказ | Нет | Нет | Нет | Оборудование для защиты и управления двигателем | Комплексное защитное устройство для двигателя | NKB1 | 8 | 1 | 16.85 | 14.93 | 0.044 | 2.106 | 1.866 | 0.006 | 2.1063 | 1.8662 | 0.006 | 0
173573 | Интеллектуальный пускатель с функцией управления и защиты NKB1-45 C/L25/06QTG | 27209.6 | 22302.95 | шт | Приводная техника | Под заказ | Нет | Нет | Нет | Оборудование для защиты и управления двигателем | Комплексное защитное устройство для двигателя | NKB1 | 8 | 1 | 16.85 | 14.93 | 0.044 | 2.106 | 1.866 | 0.006 | 2.1063 | 1.8662 | 0.006 | 0
173572 | Интеллектуальный пускатель с функцией управления и защиты NKB1-45 C/L25/06QLG | 27529.36 | 22565.05 | шт | Приводная техника | Под заказ | Нет | Нет | Нет | Оборудование для защиты и управления двигателем | Комплексное защитное устройство для двигателя | NKB1 | 8 | 1 | 17.08 | 15.15 | 0.044 | 2.135 | 1.894 | 0.006 | 2.135 | 1.894 | 0.006 | 0
173571 | Интеллектуальный пускатель с функцией управления и защиты NKB1-45 C/L25/06QFG | 23339.97 | 19131.12 | шт | Приводная техника | Под заказ | Нет | Нет | Нет | Оборудование для защиты и управления двигателем | Комплексное защитное устройство для двигателя | NKB1 | 8 | 1 | 16.85 | 14.93 | 0.044 | 2.106 | 1.866 | 0.006 | 2.1063 | 1.8662 | 0.006 | 0
173570 | Интеллектуальный пускатель с функцией управления и защиты NKB1-45 C/L25/06QG | 19916.5 | 16325 | шт | Приводная техника | Под заказ | Нет | Нет | Нет | Оборудование для защиты и управления двигателем | Комплексное защитное устройство для двигателя | NKB1 | 8 | 1 | 16.85 | 14.93 | 0.044 | 2.106 | 1.866 | 0.006 | 2.1063 | 1.8662 | 0.006 | 0
173569 | Интеллектуальный пускатель с функцией управления и защиты NKB1-45 C/L16/06MLTG | 22393.21 | 18355.09 | шт | Приводная техника | Под заказ | Нет | Нет | Нет | Оборудование для защиты и управления двигателем | Комплексное защитное устройство для двигателя | NKB1 | 8 | 1 | 16.84 | 14.98 | 0.044 | 2.105 | 1.873 | 0.006 | 2.105 | 1.873 | 0.006 | 0
173568 | Интеллектуальный пускатель с функцией управления и защиты NKB1-45 C/L16/06MFTG | 19150.56 | 15697.18 | шт | Приводная техника | Под заказ | Нет | Нет | Нет | Оборудование для защиты и управления двигателем | Комплексное защитное устройство для двигателя | NKB1 | 8 | 1 | 16.6 | 14.7 | 0.044 | 2.075 | 1.838 | 0.006 | 2.075 | 1.838 | 0.006 | 0
173567 | Интеллектуальный пускатель с функцией управления и защиты NKB1-45 C/L16/06MTG | 26332.11 | 21583.7 | шт | Приводная техника | Под заказ | Нет | Нет | Нет | Оборудование для защиты и управления двигателем | Комплексное защитное устройство для двигателя | NKB1 | 8 | 1 | 16.6 | 14.7 | 0.044 | 2.075 | 1.838 | 0.006 | 2.075 | 1.838 | 0.006 | 0
173566 | Интеллектуальный пускатель с функцией управления и защиты NKB1-45 C/L16/06MLG | 26641.62 | 21837.39 | шт | Приводная техника | Под заказ | Нет | Нет | Нет | Оборудование для защиты и управления двигателем | Комплексное защитное устройство для двигателя | NKB1 | 8 | 1 | 16.84 | 14.98 | 0.044 | 2.105 | 1.873 | 0.006 | 2.105 | 1.873 | 0.006 | 0
173565 | Интеллектуальный пускатель с функцией управления и защиты NKB1-45 C/L16/06MFG | 22586.59 | 18513.6 | шт | Приводная техника | Под заказ | Нет | Нет | Нет | Оборудование для защиты и управления двигателем | Комплексное защитное устройство для двигателя | NKB1 | 8 | 1 | 16.6 | 14.7 | 0.044 | 2.075 | 1.838 | 0.006 | 2.075 | 1.838 | 0.006 | 0
173564 | Интеллектуальный пускатель с функцией управления и защиты NKB1-45 C/L16/06MG | 19273.9 | 15798.28 | шт | Приводная техника | Под заказ | Нет | Нет | Нет | Оборудование для защиты и управления двигателем | Комплексное защитное устройство для двигателя | NKB1 | 8 | 1 | 16.6 | 14.7 | 0.044 | 2.075 | 1.838 | 0.006 | 2.075 | 1.838 | 0.006 | 0
173563 | Интеллектуальный пускатель с функцией управления и защиты NKB1-45 C/L16/06QLTG | 22393.21 | 18355.09 | шт | Приводная техника | Под заказ | Нет | Нет | Нет | Оборудование для защиты и управления двигателем | Комплексное защитное устройство для двигателя | NKB1 | 8 | 1 | 16.84 | 14.98 | 0.044 | 2.105 | 1.873 | 0.006 | 2.105 | 1.873 | 0.006 | 0
173562 | Интеллектуальный пускатель с функцией управления и защиты NKB1-45 C/L16/06QFTG | 19150.56 | 15697.18 | шт | Приводная техника | Под заказ | Нет | Нет | Нет | Оборудование для защиты и управления двигателем | Комплексное защитное устройство для двигателя | NKB1 | 8 | 1 | 16.6 | 14.7 | 0.044 | 2.075 | 1.838 | 0.006 | 2.075 | 1.838 | 0.006 | 0
173561 | Интеллектуальный пускатель с функцией управления и защиты NKB1-45 C/L16/06QTG | 26332.11 | 21583.7 | шт | Приводная техника | Под заказ | Нет | Нет | Нет | Оборудование для защиты и управления двигателем | Комплексное защитное устройство для двигателя | NKB1 | 8 | 1 | 16.6 | 14.7 | 0.044 | 2.075 | 1.838 | 0.006 | 2.075 | 1.838 | 0.006 | 0
173560 | Интеллектуальный пускатель с функцией управления и защиты NKB1-45 C/L16/06QLG | 26641.62 | 21837.39 | шт | Приводная техника | Под заказ | Нет | Нет | Нет | Оборудование для защиты и управления двигателем | Комплексное защитное устройство для двигателя | NKB1 | 8 | 1 | 16.84 | 14.98 | 0.044 | 2.105 | 1.873 | 0.006 | 2.105 | 1.873 | 0.006 | 0
173559 | Интеллектуальный пускатель с функцией управления и защиты NKB1-45 C/L16/06QFG | 22586.59 | 18513.6 | шт | Приводная техника | Под заказ | Нет | Нет | Нет | Оборудование для защиты и управления двигателем | Комплексное защитное устройство для двигателя | NKB1 | 8 | 1 | 16.6 | 14.7 | 0.044 | 2.075 | 1.838 | 0.006 | 2.075 | 1.838 | 0.006 | 0
173558 | Интеллектуальный пускатель с функцией управления и защиты NKB1-45 C/L16/06QG | 19273.9 | 15798.28 | шт | Приводная техника | Под заказ | Нет | Нет | Нет | Оборудование для защиты и управления двигателем | Комплексное защитное устройство для двигателя | NKB1 | 8 | 1 | 16.6 | 14.7 | 0.044 | 2.075 | 1.838 | 0.006 | 2.075 | 1.838 | 0.006 | 0
173557 | Интеллектуальный пускатель с функцией управления и защиты NKB1-45 C/L12/06MLTG | 22393.21 | 18355.09 | шт | Приводная техника | Под заказ | Нет | Нет | Нет | Оборудование для защиты и управления двигателем | Комплексное защитное устройство для двигателя | NKB1 | 8 | 1 | 16.84 | 14.98 | 0.044 | 2.105 | 1.873 | 0.006 | 2.105 | 1.873 | 0.006 | 0
173556 | Интеллектуальный пускатель с функцией управления и защиты NKB1-45 C/L12/06MFTG | 19150.56 | 15697.18 | шт | Приводная техника | Под заказ | Нет | Нет | Нет | Оборудование для защиты и управления двигателем | Комплексное защитное устройство для двигателя | NKB1 | 8 | 1 | 16.6 | 14.7 | 0.044 | 2.075 | 1.838 | 0.006 | 2.075 | 1.838 | 0.006 | 0
173555 | Интеллектуальный пускатель с функцией управления и защиты NKB1-45 C/L12/06MTG | 26332.11 | 21583.7 | шт | Приводная техника | Под заказ | Нет | Нет | Нет | Оборудование для защиты и управления двигателем | Комплексное защитное устройство для двигателя | NKB1 | 8 | 1 | 16.6 | 14.7 | 0.044 | 2.075 | 1.838 | 0.006 | 2.075 | 1.838 | 0.006 | 0
173554 | Интеллектуальный пускатель с функцией управления и защиты NKB1-45 C/L12/06MLG | 26641.62 | 21837.39 | шт | Приводная техника | Под заказ | Нет | Нет | Нет | Оборудование для защиты и управления двигателем | Комплексное защитное устройство для двигателя | NKB1 | 8 | 1 | 16.84 | 14.98 | 0.044 | 2.105 | 1.873 | 0.006 | 2.105 | 1.873 | 0.006 | 0
173553 | Интеллектуальный пускатель с функцией управления и защиты NKB1-45 C/L12/06MFG | 22586.59 | 18513.6 | шт | Приводная техника | Под заказ | Нет | Нет | Нет | Оборудование для защиты и управления двигателем | Комплексное защитное устройство для двигателя | NKB1 | 8 | 1 | 16.6 | 14.7 | 0.044 | 2.075 | 1.838 | 0.006 | 2.075 | 1.838 | 0.006 | 0
173552 | Интеллектуальный пускатель с функцией управления и защиты NKB1-45 C/L12/06MG | 19273.9 | 15798.28 | шт | Приводная техника | Под заказ | Нет | Нет | Нет | Оборудование для защиты и управления двигателем | Комплексное защитное устройство для двигателя | NKB1 | 8 | 1 | 16.6 | 14.7 | 0.044 | 2.075 | 1.838 | 0.006 | 2.075 | 1.838 | 0.006 | 0
173551 | Интеллектуальный пускатель с функцией управления и защиты NKB1-45 C/L12/06QLTG | 22393.21 | 18355.09 | шт | Приводная техника | Под заказ | Нет | Нет | Нет | Оборудование для защиты и управления двигателем | Комплексное защитное устройство для двигателя | NKB1 | 8 | 1 | 16.84 | 14.98 | 0.044 | 2.105 | 1.873 | 0.006 | 2.105 | 1.873 | 0.006 | 0
173550 | Интеллектуальный пускатель с функцией управления и защиты NKB1-45 C/L12/06QFTG | 19150.56 | 15697.18 | шт | Приводная техника | Под заказ | Нет | Нет | Нет | Оборудование для защиты и управления двигателем | Комплексное защитное устройство для двигателя | NKB1 | 8 | 1 | 16.6 | 14.7 | 0.044 | 2.075 | 1.838 | 0.006 | 2.075 | 1.838 | 0.006 | 0
173549 | Интеллектуальный пускатель с функцией управления и защиты NKB1-45 C/L12/06QTG | 26332.11 | 21583.7 | шт | Приводная техника | Под заказ | Нет | Нет | Нет | Оборудование для защиты и управления двигателем | Комплексное защитное устройство для двигателя | NKB1 | 8 | 1 | 16.6 | 14.7 | 0.044 | 2.075 | 1.838 | 0.006 | 2.075 | 1.838 | 0.006 | 0
173548 | Интеллектуальный пускатель с функцией управления и защиты NKB1-45 C/L12/06QLG | 26641.62 | 21837.39 | шт | Приводная техника | Под заказ | Нет | Нет | Нет | Оборудование для защиты и управления двигателем | Комплексное защитное устройство для двигателя | NKB1 | 8 | 1 | 16.84 | 14.98 | 0.044 | 2.105 | 1.873 | 0.006 | 2.105 | 1.873 | 0.006 | 0
173547 | Интеллектуальный пускатель с функцией управления и защиты NKB1-45 C/L12/06QFG | 22586.59 | 18513.6 | шт | Приводная техника | Под заказ | Нет | Нет | Нет | Оборудование для защиты и управления двигателем | Комплексное защитное устройство для двигателя | NKB1 | 8 | 1 | 16.6 | 14.7 | 0.044 | 2.075 | 1.838 | 0.006 | 2.075 | 1.838 | 0.006 | 0
173546 | Интеллектуальный пускатель с функцией управления и защиты NKB1-45 C/L12/06QG | 19273.9 | 15798.28 | шт | Приводная техника | Под заказ | Нет | Нет | Нет | Оборудование для защиты и управления двигателем | Комплексное защитное устройство для двигателя | NKB1 | 8 | 1 | 16.6 | 14.7 | 0.044 | 2.075 | 1.838 | 0.006 | 2.075 | 1.838 | 0.006 | 0
173545 | Интеллектуальный пускатель с функцией управления и защиты NKB1-45 C/L6/06MLTG | 22393.21 | 18355.09 | шт | Приводная техника | Под заказ | Нет | Нет | Нет | Оборудование для защиты и управления двигателем | Комплексное защитное устройство для двигателя | NKB1 | 8 | 1 | 16.84 | 14.98 | 0.044 | 2.105 | 1.873 | 0.006 | 2.105 | 1.873 | 0.006 | 0
173544 | Интеллектуальный пускатель с функцией управления и защиты NKB1-45 C/L6/06MFTG | 19150.56 | 15697.18 | шт | Приводная техника | Под заказ | Нет | Нет | Нет | Оборудование для защиты и управления двигателем | Комплексное защитное устройство для двигателя | NKB1 | 8 | 1 | 16.6 | 14.7 | 0.044 | 2.075 | 1.838 | 0.006 | 2.075 | 1.838 | 0.006 | 0
173543 | Интеллектуальный пускатель с функцией управления и защиты NKB1-45 C/L6/06MTG | 26332.11 | 21583.7 | шт | Приводная техника | Под заказ | Нет | Нет | Нет | Оборудование для защиты и управления двигателем | Комплексное защитное устройство для двигателя | NKB1 | 8 | 1 | 16.6 | 14.7 | 0.044 | 2.075 | 1.838 | 0.006 | 2.075 | 1.838 | 0.006 | 0
173542 | Интеллектуальный пускатель с функцией управления и защиты NKB1-45 C/L6/06MLG | 26641.62 | 21837.39 | шт | Приводная техника | Под заказ | Нет | Нет | Нет | Оборудование для защиты и управления двигателем | Комплексное защитное устройство для двигателя | NKB1 | 8 | 1 | 16.84 | 14.98 | 0.044 | 2.105 | 1.873 | 0.006 | 2.105 | 1.873 | 0.006 | 0
173541 | Интеллектуальный пускатель с функцией управления и защиты NKB1-45 C/L6/06MFG | 22586.59 | 18513.6 | шт | Приводная техника | Под заказ | Нет | Нет | Нет | Оборудование для защиты и управления двигателем | Комплексное защитное устройство для двигателя | NKB1 | 8 | 1 | 16.6 | 14.7 | 0.044 | 2.075 | 1.838 | 0.006 | 2.075 | 1.838 | 0.006 | 0
173540 | Интеллектуальный пускатель с функцией управления и защиты NKB1-45 C/L6/06MG | 19273.9 | 15798.28 | шт | Приводная техника | Под заказ | Нет | Нет | Нет | Оборудование для защиты и управления двигателем | Комплексное защитное устройство для двигателя | NKB1 | 8 | 1 | 16.6 | 14.7 | 0.044 | 2.075 | 1.838 | 0.006 | 2.075 | 1.838 | 0.006 | 0
173539 | Интеллектуальный пускатель с функцией управления и защиты NKB1-45 C/L6/06QLTG | 22393.21 | 18355.09 | шт | Приводная техника | Под заказ | Нет | Нет | Нет | Оборудование для защиты и управления двигателем | Комплексное защитное устройство для двигателя | NKB1 | 8 | 1 | 16.84 | 14.98 | 0.044 | 2.105 | 1.873 | 0.006 | 2.105 | 1.873 | 0.006 | 0
173538 | Интеллектуальный пускатель с функцией управления и защиты NKB1-45 C/L6/06QFTG | 19150.56 | 15697.18 | шт | Приводная техника | Под заказ | Нет | Нет | Нет | Оборудование для защиты и управления двигателем | Комплексное защитное устройство для двигателя | NKB1 | 8 | 1 | 16.6 | 14.7 | 0.044 | 2.075 | 1.838 | 0.006 | 2.075 | 1.838 | 0.006 | 0
173537 | Интеллектуальный пускатель с функцией управления и защиты NKB1-45 C/L6/06QTG | 26332.11 | 21583.7 | шт | Приводная техника | Под заказ | Нет | Нет | Нет | Оборудование для защиты и управления двигателем | Комплексное защитное устройство для двигателя | NKB1 | 8 | 1 | 16.6 | 14.7 | 0.044 | 2.075 | 1.838 | 0.006 | 2.075 | 1.838 | 0.006 | 0
173536 | Интеллектуальный пускатель с функцией управления и защиты NKB1-45 C/L6/06QLG | 26641.62 | 21837.39 | шт | Приводная техника | Под заказ | Нет | Нет | Нет | Оборудование для защиты и управления двигателем | Комплексное защитное устройство для двигателя | NKB1 | 8 | 1 | 16.84 | 14.98 | 0.044 | 2.105 | 1.873 | 0.006 | 2.105 | 1.873 | 0.006 | 0
173535 | Интеллектуальный пускатель с функцией управления и защиты NKB1-45 C/L6/06QFG | 22586.59 | 18513.6 | шт | Приводная техника | Под заказ | Нет | Нет | Нет | Оборудование для защиты и управления двигателем | Комплексное защитное устройство для двигателя | NKB1 | 8 | 1 | 16.6 | 14.7 | 0.044 | 2.075 | 1.838 | 0.006 | 2.075 | 1.838 | 0.006 | 0
173534 | Интеллектуальный пускатель с функцией управления и защиты NKB1-45 C/L6/06QG | 19273.9 | 15798.28 | шт | Приводная техника | Под заказ | Нет | Нет | Нет | Оборудование для защиты и управления двигателем | Комплексное защитное устройство для двигателя | NKB1 | 8 | 1 | 16.6 | 14.7 | 0.044 | 2.075 | 1.838 | 0.006 | 2.075 | 1.838 | 0.006 | 0
173533 | Интеллектуальный пускатель с функцией управления и защиты NKB1-45 C/L3/06MLTG | 22393.21 | 18355.09 | шт | Приводная техника | Под заказ | Нет | Нет | Нет | Оборудование для защиты и управления двигателем | Комплексное защитное устройство для двигателя | NKB1 | 8 | 1 | 16.83 | 14.92 | 0.044 | 2.104 | 1.865 | 0.006 | 2.104 | 1.865 | 0.006 | 0
173532 | Интеллектуальный пускатель с функцией управления и защиты NKB1-45 C/L3/06MFTG | 19150.56 | 15697.18 | шт | Приводная техника | Под заказ | Нет | Нет | Нет | Оборудование для защиты и управления двигателем | Комплексное защитное устройство для двигателя | NKB1 | 8 | 1 | 16.6 | 14.68 | 0.044 | 2.075 | 1.835 | 0.006 | 2.075 | 1.835 | 0.006 | 0
173531 | Интеллектуальный пускатель с функцией управления и защиты NKB1-45 C/L3/06MTG | 26332.11 | 21583.7 | шт | Приводная техника | Под заказ | Нет | Нет | Нет | Оборудование для защиты и управления двигателем | Комплексное защитное устройство для двигателя | NKB1 | 8 | 1 | 16.6 | 14.68 | 0.044 | 2.075 | 1.835 | 0.006 | 2.075 | 1.835 | 0.006 | 0
173530 | Интеллектуальный пускатель с функцией управления и защиты NKB1-45 C/L3/06MLG | 26641.62 | 21837.39 | шт | Приводная техника | Под заказ | Нет | Нет | Нет | Оборудование для защиты и управления двигателем | Комплексное защитное устройство для двигателя | NKB1 | 8 | 1 | 16.83 | 14.92 | 0.044 | 2.104 | 1.865 | 0.006 | 2.104 | 1.865 | 0.006 | 0
173529 | Интеллектуальный пускатель с функцией управления и защиты NKB1-45 C/L3/06MFG | 22586.59 | 18513.6 | шт | Приводная техника | Под заказ | Нет | Нет | Нет | Оборудование для защиты и управления двигателем | Комплексное защитное устройство для двигателя | NKB1 | 8 | 1 | 16.6 | 14.68 | 0.044 | 2.075 | 1.835 | 0.006 | 2.075 | 1.835 | 0.006 | 0
173528 | Интеллектуальный пускатель с функцией управления и защиты NKB1-45 C/L3/06MG | 21080.99 | 17279.5 | шт | Приводная техника | Под заказ | Нет | Нет | Нет | Оборудование для защиты и управления двигателем | Комплексное защитное устройство для двигателя | NKB1 | 8 | 1 | 16.6 | 14.68 | 0.044 | 2.075 | 1.835 | 0.006 | 2.075 | 1.835 | 0.006 | 0
173527 | Интеллектуальный пускатель с функцией управления и защиты NKB1-45 C/L3/06QLTG | 22393.21 | 18355.09 | шт | Приводная техника | Под заказ | Нет | Нет | Нет | Оборудование для защиты и управления двигателем | Комплексное защитное устройство для двигателя | NKB1 | 8 | 1 | 16.83 | 14.92 | 0.044 | 2.104 | 1.865 | 0.006 | 2.104 | 1.865 | 0.006 | 0
173526 | Интеллектуальный пускатель с функцией управления и защиты NKB1-45 C/L3/06QFTG | 19150.56 | 15697.18 | шт | Приводная техника | Под заказ | Нет | Нет | Нет | Оборудование для защиты и управления двигателем | Комплексное защитное устройство для двигателя | NKB1 | 8 | 1 | 16.6 | 14.68 | 0.044 | 2.075 | 1.835 | 0.006 | 2.075 | 1.835 | 0.006 | 0
173525 | Интеллектуальный пускатель с функцией управления и защиты NKB1-45 C/L3/06QTG | 26332.11 | 21583.7 | шт | Приводная техника | Под заказ | Нет | Нет | Нет | Оборудование для защиты и управления двигателем | Комплексное защитное устройство для двигателя | NKB1 | 8 | 1 | 16.6 | 14.68 | 0.044 | 2.075 | 1.835 | 0.006 | 2.075 | 1.835 | 0.006 | 0
173524 | Интеллектуальный пускатель с функцией управления и защиты NKB1-45 C/L3/06QLG | 26641.62 | 21837.39 | шт | Приводная техника | Под заказ | Нет | Нет | Нет | Оборудование для защиты и управления двигателем | Комплексное защитное устройство для двигателя | NKB1 | 8 | 1 | 16.83 | 14.92 | 0.044 | 2.104 | 1.865 | 0.006 | 2.104 | 1.865 | 0.006 | 0
173523 | Интеллектуальный пускатель с функцией управления и защиты NKB1-45 C/L3/06QFG | 22586.59 | 18513.6 | шт | Приводная техника | Под заказ | Нет | Нет | Нет | Оборудование для защиты и управления двигателем | Комплексное защитное устройство для двигателя | NKB1 | 8 | 1 | 16.6 | 14.68 | 0.044 | 2.075 | 1.835 | 0.006 | 2.075 | 1.835 | 0.006 | 0
173522 | Интеллектуальный пускатель с функцией управления и защиты NKB1-45 C/L3/06QG | 21080.99 | 17279.5 | шт | Приводная техника | Под заказ | Нет | Нет | Нет | Оборудование для защиты и управления двигателем | Комплексное защитное устройство для двигателя | NKB1 | 8 | 1 | 16.6 | 14.68 | 0.044 | 2.075 | 1.835 | 0.006 | 2.075 | 1.835 | 0.006 | 0
173521 | Интеллектуальный пускатель с функцией управления и защиты NKB1-45 C/L1/06MLTG | 22393.21 | 18355.09 | шт | Приводная техника | Под заказ | Нет | Нет | Нет | Оборудование для защиты и управления двигателем | Комплексное защитное устройство для двигателя | NKB1 | 8 | 1 | 16.83 | 14.92 | 0.044 | 2.104 | 1.865 | 0.006 | 2.104 | 1.865 | 0.006 | 0
173520 | Интеллектуальный пускатель с функцией управления и защиты NKB1-45 C/L1/06MFTG | 19150.56 | 15697.18 | шт | Приводная техника | Под заказ | Нет | Нет | Нет | Оборудование для защиты и управления двигателем | Комплексное защитное устройство для двигателя | NKB1 | 8 | 1 | 16.6 | 14.68 | 0.044 | 2.075 | 1.835 | 0.006 | 2.075 | 1.835 | 0.006 | 0
173519 | Интеллектуальный пускатель с функцией управления и защиты NKB1-45 C/L1/06MTG | 26332.11 | 21583.7 | шт | Приводная техника | Под заказ | Нет | Нет | Нет | Оборудование для защиты и управления двигателем | Комплексное защитное устройство для двигателя | NKB1 | 8 | 1 | 16.6 | 14.68 | 0.044 | 2.075 | 1.835 | 0.006 | 2.075 | 1.835 | 0.006 | 0
173518 | Интеллектуальный пускатель с функцией управления и защиты NKB1-45 C/L1/06MLG | 26641.62 | 21837.39 | шт | Приводная техника | Под заказ | Нет | Нет | Нет | Оборудование для защиты и управления двигателем | Комплексное защитное устройство для двигателя | NKB1 | 8 | 1 | 16.83 | 14.92 | 0.044 | 2.104 | 1.865 | 0.006 | 2.104 | 1.865 | 0.006 | 0
173517 | Интеллектуальный пускатель с функцией управления и защиты NKB1-45 C/L1/06MFG | 22586.59 | 18513.6 | шт | Приводная техника | Под заказ | Нет | Нет | Нет | Оборудование для защиты и управления двигателем | Комплексное защитное устройство для двигателя | NKB1 | 8 | 1 | 16.6 | 14.68 | 0.044 | 2.075 | 1.835 | 0.006 | 2.075 | 1.835 | 0.006 | 0
173516 | Интеллектуальный пускатель с функцией управления и защиты NKB1-45 C/L1/06MG | 19273.9 | 15798.28 | шт | Приводная техника | Под заказ | Нет | Нет | Нет | Оборудование для защиты и управления двигателем | Комплексное защитное устройство для двигателя | NKB1 | 8 | 1 | 16.6 | 14.68 | 0.044 | 2.075 | 1.835 | 0.006 | 2.075 | 1.835 | 0.006 | 0
173515 | Интеллектуальный пускатель с функцией управления и защиты NKB1-45 C/L1/06QLTG | 22393.21 | 18355.09 | шт | Приводная техника | Под заказ | Нет | Нет | Нет | Оборудование для защиты и управления двигателем | Комплексное защитное устройство для двигателя | NKB1 | 8 | 1 | 16.83 | 14.92 | 0.044 | 2.104 | 1.865 | 0.006 | 2.104 | 1.865 | 0.006 | 0
173514 | Интеллектуальный пускатель с функцией управления и защиты NKB1-45 C/L1/06QFTG | 19150.56 | 15697.18 | шт | Приводная техника | Под заказ | Нет | Нет | Нет | Оборудование для защиты и управления двигателем | Комплексное защитное устройство для двигателя | NKB1 | 8 | 1 | 16.6 | 14.68 | 0.044 | 2.075 | 1.835 | 0.006 | 2.075 | 1.835 | 0.006 | 0
173513 | Интеллектуальный пускатель с функцией управления и защиты NKB1-45 C/L1/06QTG | 26332.11 | 21583.7 | шт | Приводная техника | Под заказ | Нет | Нет | Нет | Оборудование для защиты и управления двигателем | Комплексное защитное устройство для двигателя | NKB1 | 8 | 1 | 16.6 | 14.68 | 0.044 | 2.075 | 1.835 | 0.006 | 2.075 | 1.835 | 0.006 | 0
173512 | Интеллектуальный пускатель с функцией управления и защиты NKB1-45 C/L1/06QLG | 26641.62 | 21837.39 | шт | Приводная техника | Под заказ | Нет | Нет | Нет | Оборудование для защиты и управления двигателем | Комплексное защитное устройство для двигателя | NKB1 | 8 | 1 | 16.83 | 14.92 | 0.044 | 2.104 | 1.865 | 0.006 | 2.104 | 1.865 | 0.006 | 0
173511 | Интеллектуальный пускатель с функцией управления и защиты NKB1-45 C/L1/06QFG | 22586.59 | 18513.6 | шт | Приводная техника | Под заказ | Нет | Нет | Нет | Оборудование для защиты и управления двигателем | Комплексное защитное устройство для двигателя | NKB1 | 8 | 1 | 16.6 | 14.68 | 0.044 | 2.075 | 1.835 | 0.006 | 2.075 | 1.835 | 0.006 | 0
173510 | Интеллектуальный пускатель с функцией управления и защиты NKB1-45 C/L1/06QG | 19273.9 | 15798.28 | шт | Приводная техника | Под заказ | Нет | Нет | Нет | Оборудование для защиты и управления двигателем | Комплексное защитное устройство для двигателя | NKB1 | 8 | 1 | 16.6 | 14.68 | 0.044 | 2.075 | 1.835 | 0.006 | 2.075 | 1.835 | 0.006 | 0
173509 | Интеллектуальный пускатель с функцией управления и защиты NKB1-45 C/M45/06MLTG | 22393.21 | 18355.09 | шт | Приводная техника | Под заказ | Нет | Нет | Нет | Оборудование для защиты и управления двигателем | Комплексное защитное устройство для двигателя | NKB1 | 8 | 1 | 17.08 | 15.15 | 0.044 | 2.135 | 1.894 | 0.006 | 2.135 | 1.894 | 0.006 | 0
173508 | Интеллектуальный пускатель с функцией управления и защиты NKB1-45 C/M45/06MFTG | 19150.56 | 15697.18 | шт | Приводная техника | Под заказ | Нет | Нет | Нет | Оборудование для защиты и управления двигателем | Комплексное защитное устройство для двигателя | NKB1 | 8 | 1 | 16.85 | 14.93 | 0.044 | 2.106 | 1.866 | 0.006 | 2.1063 | 1.8662 | 0.006 | 0
173507 | Интеллектуальный пускатель с функцией управления и защиты NKB1-45 C/M45/06MTG | 26332.11 | 21583.7 | шт | Приводная техника | Под заказ | Нет | Нет | Нет | Оборудование для защиты и управления двигателем | Комплексное защитное устройство для двигателя | NKB1 | 8 | 1 | 16.85 | 14.93 | 0.044 | 2.106 | 1.866 | 0.006 | 2.1063 | 1.8662 | 0.006 | 0
173506 | Интеллектуальный пускатель с функцией управления и защиты NKB1-45 C/M45/06MLG | 26641.62 | 21837.39 | шт | Приводная техника | Под заказ | Нет | Нет | Нет | Оборудование для защиты и управления двигателем | Комплексное защитное устройство для двигателя | NKB1 | 8 | 1 | 17.08 | 15.15 | 0.044 | 2.135 | 1.894 | 0.006 | 2.135 | 1.894 | 0.006 | 0
173505 | Интеллектуальный пускатель с функцией управления и защиты NKB1-45 C/M45/06MFG | 22586.59 | 18513.6 | шт | Приводная техника | Под заказ | Нет | Нет | Нет | Оборудование для защиты и управления двигателем | Комплексное защитное устройство для двигателя | NKB1 | 8 | 1 | 16.85 | 14.93 | 0.044 | 2.106 | 1.866 | 0.006 | 2.1063 | 1.8662 | 0.006 | 0
173504 | Интеллектуальный пускатель с функцией управления и защиты NKB1-45 C/M45/06MG | 19273.9 | 15798.28 | шт | Приводная техника | Под заказ | Нет | Нет | Нет | Оборудование для защиты и управления двигателем | Комплексное защитное устройство для двигателя | NKB1 | 8 | 1 | 16.85 | 14.93 | 0.044 | 2.106 | 1.866 | 0.006 | 2.1063 | 1.8662 | 0.006 | 0
173503 | Интеллектуальный пускатель с функцией управления и защиты NKB1-45 C/M45/06QLTG | 22393.21 | 18355.09 | шт | Приводная техника | Под заказ | Нет | Нет | Нет | Оборудование для защиты и управления двигателем | Комплексное защитное устройство для двигателя | NKB1 | 8 | 1 | 17.08 | 15.15 | 0.044 | 2.135 | 1.894 | 0.006 | 2.135 | 1.894 | 0.006 | 0
173502 | Интеллектуальный пускатель с функцией управления и защиты NKB1-45 C/M45/06QFTG | 19150.56 | 15697.18 | шт | Приводная техника | Под заказ | Нет | Нет | Нет | Оборудование для защиты и управления двигателем | Комплексное защитное устройство для двигателя | NKB1 | 8 | 1 | 16.85 | 14.93 | 0.044 | 2.106 | 1.866 | 0.006 | 2.1063 | 1.8662 | 0.006 | 0
173501 | Интеллектуальный пускатель с функцией управления и защиты NKB1-45 C/M45/06QTG | 26332.11 | 21583.7 | шт | Приводная техника | Под заказ | Нет | Нет | Нет | Оборудование для защиты и управления двигателем | Комплексное защитное устройство для двигателя | NKB1 | 8 | 1 | 16.85 | 14.93 | 0.044 | 2.106 | 1.866 | 0.006 | 2.1063 | 1.8662 | 0.006 | 0
173500 | Интеллектуальный пускатель с функцией управления и защиты NKB1-45 C/M45/06QLG | 26641.62 | 21837.39 | шт | Приводная техника | Под заказ | Нет | Нет | Нет | Оборудование для защиты и управления двигателем | Комплексное защитное устройство для двигателя | NKB1 | 8 | 1 | 17.08 | 15.15 | 0.044 | 2.135 | 1.894 | 0.006 | 2.135 | 1.894 | 0.006 | 0
173499 | Интеллектуальный пускатель с функцией управления и защиты NKB1-45 C/M45/06QFG | 22586.59 | 18513.6 | шт | Приводная техника | Под заказ | Нет | Нет | Нет | Оборудование для защиты и управления двигателем | Комплексное защитное устройство для двигателя | NKB1 | 8 | 1 | 16.85 | 14.93 | 0.044 | 2.106 | 1.866 | 0.006 | 2.1063 | 1.8662 | 0.006 | 0
173498 | Интеллектуальный пускатель с функцией управления и защиты NKB1-45 C/M45/06QG | 19273.9 | 15798.28 | шт | Приводная техника | Под заказ | Нет | Нет | Нет | Оборудование для защиты и управления двигателем | Комплексное защитное устройство для двигателя | NKB1 | 8 | 1 | 16.85 | 14.93 | 0.044 | 2.106 | 1.866 | 0.006 | 2.1063 | 1.8662 | 0.006 | 0
173497 | Интеллектуальный пускатель с функцией управления и защиты NKB1-45 C/M32/06MLTG | 22393.21 | 18355.09 | шт | Приводная техника | Под заказ | Нет | Нет | Нет | Оборудование для защиты и управления двигателем | Комплексное защитное устройство для двигателя | NKB1 | 8 | 1 | 17.08 | 15.15 | 0.044 | 2.135 | 1.894 | 0.006 | 2.135 | 1.894 | 0.006 | 0
173495 | Интеллектуальный пускатель с функцией управления и защиты NKB1-45 C/M32/06MTG | 26332.11 | 21583.7 | шт | Приводная техника | Под заказ | Нет | Нет | Нет | Оборудование для защиты и управления двигателем | Комплексное защитное устройство для двигателя | NKB1 | 8 | 1 | 16.85 | 14.93 | 0.044 | 2.106 | 1.866 | 0.006 | 2.1063 | 1.8662 | 0.006 | 0
173494 | Интеллектуальный пускатель с функцией управления и защиты NKB1-45 C/M32/06MLG | 26641.62 | 21837.39 | шт | Приводная техника | Под заказ | Нет | Нет | Нет | Оборудование для защиты и управления двигателем | Комплексное защитное устройство для двигателя | NKB1 | 8 | 1 | 17.08 | 15.15 | 0.044 | 2.135 | 1.894 | 0.006 | 2.135 | 1.894 | 0.006 | 0
173493 | Интеллектуальный пускатель с функцией управления и защиты NKB1-45 C/M32/06MFG | 22586.59 | 18513.6 | шт | Приводная техника | Под заказ | Нет | Нет | Нет | Оборудование для защиты и управления двигателем | Комплексное защитное устройство для двигателя | NKB1 | 8 | 1 | 16.85 | 14.93 | 0.044 | 2.106 | 1.866 | 0.006 | 2.1063 | 1.8662 | 0.006 | 0
173492 | Интеллектуальный пускатель с функцией управления и защиты NKB1-45 C/M32/06MG | 19273.9 | 15798.28 | шт | Приводная техника | Под заказ | Нет | Нет | Нет | Оборудование для защиты и управления двигателем | Комплексное защитное устройство для двигателя | NKB1 | 8 | 1 | 16.85 | 14.93 | 0.044 | 2.106 | 1.866 | 0.006 | 2.1063 | 1.8662 | 0.006 | 0
173491 | Интеллектуальный пускатель с функцией управления и защиты NKB1-45 C/M32/06QLTG | 22393.21 | 18355.09 | шт | Приводная техника | Под заказ | Нет | Нет | Нет | Оборудование для защиты и управления двигателем | Комплексное защитное устройство для двигателя | NKB1 | 8 | 1 | 17.08 | 15.15 | 0.044 | 2.135 | 1.894 | 0.006 | 2.135 | 1.894 | 0.006 | 0
173490 | Интеллектуальный пускатель с функцией управления и защиты NKB1-45 C/M32/06QFTG | 19150.56 | 15697.18 | шт | Приводная техника | Под заказ | Нет | Нет | Нет | Оборудование для защиты и управления двигателем | Комплексное защитное устройство для двигателя | NKB1 | 8 | 1 | 16.85 | 14.93 | 0.044 | 2.106 | 1.866 | 0.006 | 2.1063 | 1.8662 | 0.006 | 0
173489 | Интеллектуальный пускатель с функцией управления и защиты NKB1-45 C/M32/06QTG | 26332.11 | 21583.7 | шт | Приводная техника | Под заказ | Нет | Нет | Нет | Оборудование для защиты и управления двигателем | Комплексное защитное устройство для двигателя | NKB1 | 8 | 1 | 16.85 | 14.93 | 0.044 | 2.106 | 1.866 | 0.006 | 2.1063 | 1.8662 | 0.006 | 0
173488 | Интеллектуальный пускатель с функцией управления и защиты NKB1-45 C/M32/06QLG | 26641.62 | 21837.39 | шт | Приводная техника | Под заказ | Нет | Нет | Нет | Оборудование для защиты и управления двигателем | Комплексное защитное устройство для двигателя | NKB1 | 8 | 1 | 17.08 | 15.15 | 0.044 | 2.135 | 1.894 | 0.006 | 2.135 | 1.894 | 0.006 | 0
173487 | Интеллектуальный пускатель с функцией управления и защиты NKB1-45 C/M32/06QFG | 22586.59 | 18513.6 | шт | Приводная техника | Под заказ | Нет | Нет | Нет | Оборудование для защиты и управления двигателем | Комплексное защитное устройство для двигателя | NKB1 | 8 | 1 | 16.85 | 14.93 | 0.044 | 2.106 | 1.866 | 0.006 | 2.1063 | 1.8662 | 0.006 | 0
173486 | Интеллектуальный пускатель с функцией управления и защиты NKB1-45 C/M32/06QG | 19273.9 | 15798.28 | шт | Приводная техника | Под заказ | Нет | Нет | Нет | Оборудование для защиты и управления двигателем | Комплексное защитное устройство для двигателя | NKB1 | 8 | 1 | 16.85 | 14.93 | 0.044 | 2.106 | 1.866 | 0.006 | 2.1063 | 1.8662 | 0.006 | 0
173485 | Интеллектуальный пускатель с функцией управления и защиты NKB1-45 C/M25/06MLTG | 22393.21 | 18355.09 | шт | Приводная техника | Под заказ | Нет | Нет | Нет | Оборудование для защиты и управления двигателем | Комплексное защитное устройство для двигателя | NKB1 | 8 | 1 | 17.08 | 15.15 | 0.044 | 2.135 | 1.894 | 0.006 | 2.135 | 1.894 | 0.006 | 0
173484 | Интеллектуальный пускатель с функцией управления и защиты NKB1-45 C/M25/06MFTG | 19150.56 | 15697.18 | шт | Приводная техника | Под заказ | Нет | Нет | Нет | Оборудование для защиты и управления двигателем | Комплексное защитное устройство для двигателя | NKB1 | 8 | 1 | 16.85 | 14.93 | 0.044 | 2.106 | 1.866 | 0.006 | 2.1063 | 1.8662 | 0.006 | 0
173483 | Интеллектуальный пускатель с функцией управления и защиты NKB1-45 C/M25/06MTG | 26332.11 | 21583.7 | шт | Приводная техника | Под заказ | Нет | Нет | Нет | Оборудование для защиты и управления двигателем | Комплексное защитное устройство для двигателя | NKB1 | 8 | 1 | 16.85 | 14.93 | 0.044 | 2.106 | 1.866 | 0.006 | 2.1063 | 1.8662 | 0.006 | 0
173482 | Интеллектуальный пускатель с функцией управления и защиты NKB1-45 C/M25/06MLG | 26641.62 | 21837.39 | шт | Приводная техника | Под заказ | Нет | Нет | Нет | Оборудование для защиты и управления двигателем | Комплексное защитное устройство для двигателя | NKB1 | 8 | 1 | 17.08 | 15.15 | 0.044 | 2.135 | 1.894 | 0.006 | 2.135 | 1.894 | 0.006 | 0
173481 | Интеллектуальный пускатель с функцией управления и защиты NKB1-45 C/M25/06MFG | 22586.59 | 18513.6 | шт | Приводная техника | Под заказ | Нет | Нет | Нет | Оборудование для защиты и управления двигателем | Комплексное защитное устройство для двигателя | NKB1 | 8 | 1 | 16.85 | 14.93 | 0.044 | 2.106 | 1.866 | 0.006 | 2.1063 | 1.8662 | 0.006 | 0
173480 | Интеллектуальный пускатель с функцией управления и защиты NKB1-45 C/M25/06MG | 19273.9 | 15798.28 | шт | Приводная техника | Под заказ | Нет | Нет | Нет | Оборудование для защиты и управления двигателем | Комплексное защитное устройство для двигателя | NKB1 | 8 | 1 | 16.85 | 14.93 | 0.044 | 2.106 | 1.866 | 0.006 | 2.1063 | 1.8662 | 0.006 | 0
173479 | Интеллектуальный пускатель с функцией управления и защиты NKB1-45 C/M25/06QLTG | 22393.21 | 18355.09 | шт | Приводная техника | Под заказ | Нет | Нет | Нет | Оборудование для защиты и управления двигателем | Комплексное защитное устройство для двигателя | NKB1 | 8 | 1 | 17.08 | 15.15 | 0.044 | 2.135 | 1.894 | 0.006 | 2.135 | 1.894 | 0.006 | 0
173478 | Интеллектуальный пускатель с функцией управления и защиты NKB1-45 C/M25/06QFTG | 19150.56 | 15697.18 | шт | Приводная техника | Под заказ | Нет | Нет | Нет | Оборудование для защиты и управления двигателем | Комплексное защитное устройство для двигателя | NKB1 | 8 | 1 | 16.85 | 14.93 | 0.044 | 2.106 | 1.866 | 0.006 | 2.1063 | 1.8662 | 0.006 | 0
173477 | Интеллектуальный пускатель с функцией управления и защиты NKB1-45 C/M25/06QTG | 26332.11 | 21583.7 | шт | Приводная техника | Под заказ | Нет | Нет | Нет | Оборудование для защиты и управления двигателем | Комплексное защитное устройство для двигателя | NKB1 | 8 | 1 | 16.85 | 14.93 | 0.044 | 2.106 | 1.866 | 0.006 | 2.1063 | 1.8662 | 0.006 | 0
173476 | Интеллектуальный пускатель с функцией управления и защиты NKB1-45 C/M25/06QLG | 26641.62 | 21837.39 | шт | Приводная техника | Под заказ | Нет | Нет | Нет | Оборудование для защиты и управления двигателем | Комплексное защитное устройство для двигателя | NKB1 | 8 | 1 | 17.08 | 15.15 | 0.044 | 2.135 | 1.894 | 0.006 | 2.135 | 1.894 | 0.006 | 0
173475 | Интеллектуальный пускатель с функцией управления и защиты NKB1-45 C/M25/06QFG | 22586.59 | 18513.6 | шт | Приводная техника | Под заказ | Нет | Нет | Нет | Оборудование для защиты и управления двигателем | Комплексное защитное устройство для двигателя | NKB1 | 8 | 1 | 16.85 | 14.93 | 0.044 | 2.106 | 1.866 | 0.006 | 2.1063 | 1.8662 | 0.006 | 0
173474 | Интеллектуальный пускатель с функцией управления и защиты NKB1-45 C/M25/06QG | 19273.9 | 15798.28 | шт | Приводная техника | Под заказ | Нет | Нет | Нет | Оборудование для защиты и управления двигателем | Комплексное защитное устройство для двигателя | NKB1 | 8 | 1 | 16.85 | 14.93 | 0.044 | 2.106 | 1.866 | 0.006 | 2.1063 | 1.8662 | 0.006 | 0
173473 | Интеллектуальный пускатель с функцией управления и защиты NKB1-45 C/M16/06MLTG | 22393.21 | 18355.09 | шт | Приводная техника | Под заказ | Нет | Нет | Нет | Оборудование для защиты и управления двигателем | Комплексное защитное устройство для двигателя | NKB1 | 8 | 1 | 16.84 | 14.98 | 0.044 | 2.105 | 1.873 | 0.006 | 2.105 | 1.873 | 0.006 | 0
173472 | Интеллектуальный пускатель с функцией управления и защиты NKB1-45 C/M16/06MFTG | 19150.56 | 15697.18 | шт | Приводная техника | Под заказ | Нет | Нет | Нет | Оборудование для защиты и управления двигателем | Комплексное защитное устройство для двигателя | NKB1 | 8 | 1 | 16.6 | 14.7 | 0.044 | 2.075 | 1.838 | 0.006 | 2.075 | 1.838 | 0.006 | 0
173471 | Интеллектуальный пускатель с функцией управления и защиты NKB1-45 C/M16/06MTG | 26332.11 | 21583.7 | шт | Приводная техника | Под заказ | Нет | Нет | Нет | Оборудование для защиты и управления двигателем | Комплексное защитное устройство для двигателя | NKB1 | 8 | 1 | 16.6 | 14.7 | 0.044 | 2.075 | 1.838 | 0.006 | 2.075 | 1.838 | 0.006 | 0
173470 | Интеллектуальный пускатель с функцией управления и защиты NKB1-45 C/M16/06MLG | 26641.62 | 21837.39 | шт | Приводная техника | Под заказ | Нет | Нет | Нет | Оборудование для защиты и управления двигателем | Комплексное защитное устройство для двигателя | NKB1 | 8 | 1 | 16.84 | 14.98 | 0.044 | 2.105 | 1.873 | 0.006 | 2.105 | 1.873 | 0.006 | 0
173469 | Интеллектуальный пускатель с функцией управления и защиты NKB1-45 C/M16/06MFG | 22586.59 | 18513.6 | шт | Приводная техника | Под заказ | Нет | Нет | Нет | Оборудование для защиты и управления двигателем | Комплексное защитное устройство для двигателя | NKB1 | 8 | 1 | 16.6 | 14.7 | 0.044 | 2.075 | 1.838 | 0.006 | 2.075 | 1.838 | 0.006 | 0
173468 | Интеллектуальный пускатель с функцией управления и защиты NKB1-45 C/M16/06MG | 19273.9 | 15798.28 | шт | Приводная техника | Под заказ | Нет | Нет | Нет | Оборудование для защиты и управления двигателем | Комплексное защитное устройство для двигателя | NKB1 | 8 | 1 | 16.6 | 14.7 | 0.044 | 2.075 | 1.838 | 0.006 | 2.075 | 1.838 | 0.006 | 0
173467 | Интеллектуальный пускатель с функцией управления и защиты NKB1-45 C/M16/06QLTG | 22393.21 | 18355.09 | шт | Приводная техника | Под заказ | Нет | Нет | Нет | Оборудование для защиты и управления двигателем | Комплексное защитное устройство для двигателя | NKB1 | 8 | 1 | 16.84 | 14.98 | 0.044 | 2.105 | 1.873 | 0.006 | 2.105 | 1.873 | 0.006 | 0
173466 | Интеллектуальный пускатель с функцией управления и защиты NKB1-45 C/M16/06QFTG | 19150.56 | 15697.18 | шт | Приводная техника | Под заказ | Нет | Нет | Нет | Оборудование для защиты и управления двигателем | Комплексное защитное устройство для двигателя | NKB1 | 8 | 1 | 16.6 | 14.7 | 0.044 | 2.075 | 1.838 | 0.006 | 2.075 | 1.838 | 0.006 | 0
173465 | Интеллектуальный пускатель с функцией управления и защиты NKB1-45 C/M16/06QTG | 26332.11 | 21583.7 | шт | Приводная техника | Под заказ | Нет | Нет | Нет | Оборудование для защиты и управления двигателем | Комплексное защитное устройство для двигателя | NKB1 | 8 | 1 | 16.6 | 14.7 | 0.044 | 2.075 | 1.838 | 0.006 | 2.075 | 1.838 | 0.006 | 0
173464 | Интеллектуальный пускатель с функцией управления и защиты NKB1-45 C/M16/06QLG | 26641.62 | 21837.39 | шт | Приводная техника | Под заказ | Нет | Нет | Нет | Оборудование для защиты и управления двигателем | Комплексное защитное устройство для двигателя | NKB1 | 8 | 1 | 16.84 | 14.98 | 0.044 | 2.105 | 1.873 | 0.006 | 2.105 | 1.873 | 0.006 | 0
173463 | Интеллектуальный пускатель с функцией управления и защиты NKB1-45 C/M16/06QFG | 22586.59 | 18513.6 | шт | Приводная техника | Под заказ | Нет | Нет | Нет | Оборудование для защиты и управления двигателем | Комплексное защитное устройство для двигателя | NKB1 | 8 | 1 | 16.6 | 14.7 | 0.044 | 2.075 | 1.838 | 0.006 | 2.075 | 1.838 | 0.006 | 0
173462 | Интеллектуальный пускатель с функцией управления и защиты NKB1-45 C/M16/06QG | 19273.9 | 15798.28 | шт | Приводная техника | Под заказ | Нет | Нет | Нет | Оборудование для защиты и управления двигателем | Комплексное защитное устройство для двигателя | NKB1 | 8 | 1 | 16.6 | 14.7 | 0.044 | 2.075 | 1.838 | 0.006 | 2.075 | 1.838 | 0.006 | 0
173461 | Интеллектуальный пускатель с функцией управления и защиты NKB1-45 C/M12/06MLTG | 22393.21 | 18355.09 | шт | Приводная техника | Под заказ | Нет | Нет | Нет | Оборудование для защиты и управления двигателем | Комплексное защитное устройство для двигателя | NKB1 | 8 | 1 | 16.84 | 14.98 | 0.044 | 2.105 | 1.873 | 0.006 | 2.105 | 1.873 | 0.006 | 0
173460 | Интеллектуальный пускатель с функцией управления и защиты NKB1-45 C/M12/06MFTG | 19150.56 | 15697.18 | шт | Приводная техника | Под заказ | Нет | Нет | Нет | Оборудование для защиты и управления двигателем | Комплексное защитное устройство для двигателя | NKB1 | 8 | 1 | 16.6 | 14.7 | 0.044 | 2.075 | 1.838 | 0.006 | 2.075 | 1.838 | 0.006 | 0
173459 | Интеллектуальный пускатель с функцией управления и защиты NKB1-45 C/M12/06MTG | 26332.11 | 21583.7 | шт | Приводная техника | Под заказ | Нет | Нет | Нет | Оборудование для защиты и управления двигателем | Комплексное защитное устройство для двигателя | NKB1 | 8 | 1 | 16.6 | 14.7 | 0.044 | 2.075 | 1.838 | 0.006 | 2.075 | 1.838 | 0.006 | 0
173458 | Интеллектуальный пускатель с функцией управления и защиты NKB1-45 C/M12/06MLG | 26641.62 | 21837.39 | шт | Приводная техника | Под заказ | Нет | Нет | Нет | Оборудование для защиты и управления двигателем | Комплексное защитное устройство для двигателя | NKB1 | 8 | 1 | 16.84 | 14.98 | 0.044 | 2.105 | 1.873 | 0.006 | 2.105 | 1.873 | 0.006 | 0
173457 | Интеллектуальный пускатель с функцией управления и защиты NKB1-45 C/M12/06MFG | 22586.59 | 18513.6 | шт | Приводная техника | Под заказ | Нет | Нет | Нет | Оборудование для защиты и управления двигателем | Комплексное защитное устройство для двигателя | NKB1 | 8 | 1 | 16.6 | 14.7 | 0.044 | 2.075 | 1.838 | 0.006 | 2.075 | 1.838 | 0.006 | 0
173456 | Интеллектуальный пускатель с функцией управления и защиты NKB1-45 C/M12/06MG | 19273.9 | 15798.28 | шт | Приводная техника | Под заказ | Нет | Нет | Нет | Оборудование для защиты и управления двигателем | Комплексное защитное устройство для двигателя | NKB1 | 8 | 1 | 16.6 | 14.7 | 0.044 | 2.075 | 1.838 | 0.006 | 2.075 | 1.838 | 0.006 | 0
173455 | Интеллектуальный пускатель с функцией управления и защиты NKB1-45 C/M12/06QLTG | 22393.21 | 18355.09 | шт | Приводная техника | Под заказ | Нет | Нет | Нет | Оборудование для защиты и управления двигателем | Комплексное защитное устройство для двигателя | NKB1 | 8 | 1 | 16.84 | 14.98 | 0.044 | 2.105 | 1.873 | 0.006 | 2.105 | 1.873 | 0.006 | 0
173454 | Интеллектуальный пускатель с функцией управления и защиты NKB1-45 C/M12/06QFTG | 19150.56 | 15697.18 | шт | Приводная техника | Под заказ | Нет | Нет | Нет | Оборудование для защиты и управления двигателем | Комплексное защитное устройство для двигателя | NKB1 | 8 | 1 | 16.6 | 14.7 | 0.044 | 2.075 | 1.838 | 0.006 | 2.075 | 1.838 | 0.006 | 0
173453 | Интеллектуальный пускатель с функцией управления и защиты NKB1-45 C/M12/06QTG | 26332.11 | 21583.7 | шт | Приводная техника | Под заказ | Нет | Нет | Нет | Оборудование для защиты и управления двигателем | Комплексное защитное устройство для двигателя | NKB1 | 8 | 1 | 16.6 | 14.7 | 0.044 | 2.075 | 1.838 | 0.006 | 2.075 | 1.838 | 0.006 | 0
173452 | Интеллектуальный пускатель с функцией управления и защиты NKB1-45 C/M12/06QLG | 26641.62 | 21837.39 | шт | Приводная техника | Под заказ | Нет | Нет | Нет | Оборудование для защиты и управления двигателем | Комплексное защитное устройство для двигателя | NKB1 | 8 | 1 | 16.84 | 14.98 | 0.044 | 2.105 | 1.873 | 0.006 | 2.105 | 1.873 | 0.006 | 0
173451 | Интеллектуальный пускатель с функцией управления и защиты NKB1-45 C/M12/06QFG | 22586.59 | 18513.6 | шт | Приводная техника | Под заказ | Нет | Нет | Нет | Оборудование для защиты и управления двигателем | Комплексное защитное устройство для двигателя | NKB1 | 8 | 1 | 16.6 | 14.7 | 0.044 | 2.075 | 1.838 | 0.006 | 2.075 | 1.838 | 0.006 | 0
173450 | Интеллектуальный пускатель с функцией управления и защиты NKB1-45 C/M12/06QG | 19273.9 | 15798.28 | шт | Приводная техника | Под заказ | Нет | Нет | Нет | Оборудование для защиты и управления двигателем | Комплексное защитное устройство для двигателя | NKB1 | 8 | 1 | 16.6 | 14.7 | 0.044 | 2.075 | 1.838 | 0.006 | 2.075 | 1.838 | 0.006 | 0
173449 | Интеллектуальный пускатель с функцией управления и защиты NKB1-45 C/M6/06MLTG | 22393.21 | 18355.09 | шт | Приводная техника | Под заказ | Нет | Нет | Нет | Оборудование для защиты и управления двигателем | Комплексное защитное устройство для двигателя | NKB1 | 8 | 1 | 16.84 | 14.98 | 0.044 | 2.105 | 1.873 | 0.006 | 2.105 | 1.873 | 0.006 | 0
173448 | Интеллектуальный пускатель с функцией управления и защиты NKB1-45 C/M6/06MFTG | 19150.56 | 15697.18 | шт | Приводная техника | Под заказ | Нет | Нет | Нет | Оборудование для защиты и управления двигателем | Комплексное защитное устройство для двигателя | NKB1 | 8 | 1 | 16.6 | 14.7 | 0.044 | 2.075 | 1.838 | 0.006 | 2.075 | 1.838 | 0.006 | 0
173447 | Интеллектуальный пускатель с функцией управления и защиты NKB1-45 C/M6/06MTG | 26332.11 | 21583.7 | шт | Приводная техника | Под заказ | Нет | Нет | Нет | Оборудование для защиты и управления двигателем | Комплексное защитное устройство для двигателя | NKB1 | 8 | 1 | 16.6 | 14.7 | 0.044 | 2.075 | 1.838 | 0.006 | 2.075 | 1.838 | 0.006 | 0
173446 | Интеллектуальный пускатель с функцией управления и защиты NKB1-45 C/M6/06MLG | 26641.62 | 21837.39 | шт | Приводная техника | Под заказ | Нет | Нет | Нет | Оборудование для защиты и управления двигателем | Комплексное защитное устройство для двигателя | NKB1 | 8 | 1 | 16.84 | 14.98 | 0.044 | 2.105 | 1.873 | 0.006 | 2.105 | 1.873 | 0.006 | 0
173445 | Интеллектуальный пускатель с функцией управления и защиты NKB1-45 C/M6/06MFG | 22586.59 | 18513.6 | шт | Приводная техника | Под заказ | Нет | Нет | Нет | Оборудование для защиты и управления двигателем | Комплексное защитное устройство для двигателя | NKB1 | 8 | 1 | 16.6 | 14.7 | 0.044 | 2.075 | 1.838 | 0.006 | 2.075 | 1.838 | 0.006 | 0
173444 | Интеллектуальный пускатель с функцией управления и защиты NKB1-45 C/M6/06MG | 19273.9 | 15798.28 | шт | Приводная техника | Под заказ | Нет | Нет | Нет | Оборудование для защиты и управления двигателем | Комплексное защитное устройство для двигателя | NKB1 | 8 | 1 | 16.6 | 14.7 | 0.044 | 2.075 | 1.838 | 0.006 | 2.075 | 1.838 | 0.006 | 0
173443 | Интеллектуальный пускатель с функцией управления и защиты NKB1-45 C/M6/06QLTG | 22393.21 | 18355.09 | шт | Приводная техника | Под заказ | Нет | Нет | Нет | Оборудование для защиты и управления двигателем | Комплексное защитное устройство для двигателя | NKB1 | 8 | 1 | 16.84 | 14.98 | 0.044 | 2.105 | 1.873 | 0.006 | 2.105 | 1.873 | 0.006 | 0
173442 | Интеллектуальный пускатель с функцией управления и защиты NKB1-45 C/M6/06QFTG | 19150.56 | 15697.18 | шт | Приводная техника | Под заказ | Нет | Нет | Нет | Оборудование для защиты и управления двигателем | Комплексное защитное устройство для двигателя | NKB1 | 8 | 1 | 16.6 | 14.7 | 0.044 | 2.075 | 1.838 | 0.006 | 2.075 | 1.838 | 0.006 | 0
173441 | Интеллектуальный пускатель с функцией управления и защиты NKB1-45 C/M6/06QTG | 26332.11 | 21583.7 | шт | Приводная техника | Под заказ | Нет | Нет | Нет | Оборудование для защиты и управления двигателем | Комплексное защитное устройство для двигателя | NKB1 | 8 | 1 | 16.6 | 14.7 | 0.044 | 2.075 | 1.838 | 0.006 | 2.075 | 1.838 | 0.006 | 0
173440 | Интеллектуальный пускатель с функцией управления и защиты NKB1-45 C/M6/06QLG | 26641.62 | 21837.39 | шт | Приводная техника | Под заказ | Нет | Нет | Нет | Оборудование для защиты и управления двигателем | Комплексное защитное устройство для двигателя | NKB1 | 8 | 1 | 16.84 | 14.98 | 0.044 | 2.105 | 1.873 | 0.006 | 2.105 | 1.873 | 0.006 | 0
173439 | Интеллектуальный пускатель с функцией управления и защиты NKB1-45 C/M6/06QFG | 22586.59 | 18513.6 | шт | Приводная техника | Под заказ | Нет | Нет | Нет | Оборудование для защиты и управления двигателем | Комплексное защитное устройство для двигателя | NKB1 | 8 | 1 | 16.6 | 14.7 | 0.044 | 2.075 | 1.838 | 0.006 | 2.075 | 1.838 | 0.006 | 0
173438 | Интеллектуальный пускатель с функцией управления и защиты NKB1-45 C/M6/06QG | 19273.9 | 15798.28 | шт | Приводная техника | Под заказ | Нет | Нет | Нет | Оборудование для защиты и управления двигателем | Комплексное защитное устройство для двигателя | NKB1 | 8 | 1 | 16.6 | 14.7 | 0.044 | 2.075 | 1.838 | 0.006 | 2.075 | 1.838 | 0.006 | 0
173436 | Интеллектуальный пускатель с функцией управления и защиты NKB1-45 C/M3/06MFTG | 19150.56 | 15697.18 | шт | Приводная техника | Под заказ | Нет | Нет | Нет | Оборудование для защиты и управления двигателем | Комплексное защитное устройство для двигателя | NKB1 | 8 | 1 | 16.6 | 14.68 | 0.044 | 2.075 | 1.835 | 0.006 | 2.075 | 1.835 | 0.006 | 0
173435 | Интеллектуальный пускатель с функцией управления и защиты NKB1-45 C/M3/06MTG | 26332.11 | 21583.7 | шт | Приводная техника | Под заказ | Нет | Нет | Нет | Оборудование для защиты и управления двигателем | Комплексное защитное устройство для двигателя | NKB1 | 8 | 1 | 16.6 | 14.68 | 0.044 | 2.075 | 1.835 | 0.006 | 2.075 | 1.835 | 0.006 | 0
173434 | Интеллектуальный пускатель с функцией управления и защиты NKB1-45 C/M3/06MLG | 26641.62 | 21837.39 | шт | Приводная техника | Под заказ | Нет | Нет | Нет | Оборудование для защиты и управления двигателем | Комплексное защитное устройство для двигателя | NKB1 | 8 | 1 | 16.83 | 14.92 | 0.044 | 2.104 | 1.865 | 0.006 | 2.104 | 1.865 | 0.006 | 0
173433 | Интеллектуальный пускатель с функцией управления и защиты NKB1-45 C/M3/06MFG | 22586.59 | 18513.6 | шт | Приводная техника | Под заказ | Нет | Нет | Нет | Оборудование для защиты и управления двигателем | Комплексное защитное устройство для двигателя | NKB1 | 8 | 1 | 16.6 | 14.68 | 0.044 | 2.075 | 1.835 | 0.006 | 2.075 | 1.835 | 0.006 | 0
173432 | Интеллектуальный пускатель с функцией управления и защиты NKB1-45 C/M3/06MG | 19273.9 | 15798.28 | шт | Приводная техника | Под заказ | Нет | Нет | Нет | Оборудование для защиты и управления двигателем | Комплексное защитное устройство для двигателя | NKB1 | 8 | 1 | 16.6 | 14.68 | 0.044 | 2.075 | 1.835 | 0.006 | 2.075 | 1.835 | 0.006 | 0
173431 | Интеллектуальный пускатель с функцией управления и защиты NKB1-45 C/M3/06QLTG | 22393.21 | 18355.09 | шт | Приводная техника | Под заказ | Нет | Нет | Нет | Оборудование для защиты и управления двигателем | Комплексное защитное устройство для двигателя | NKB1 | 8 | 1 | 16.83 | 14.92 | 0.044 | 2.104 | 1.865 | 0.006 | 2.104 | 1.865 | 0.006 | 0
173430 | Интеллектуальный пускатель с функцией управления и защиты NKB1-45 C/M3/06QFTG | 19150.56 | 15697.18 | шт | Приводная техника | Под заказ | Нет | Нет | Нет | Оборудование для защиты и управления двигателем | Комплексное защитное устройство для двигателя | NKB1 | 8 | 1 | 16.6 | 14.68 | 0.044 | 2.075 | 1.835 | 0.006 | 2.075 | 1.835 | 0.006 | 0
173429 | Интеллектуальный пускатель с функцией управления и защиты NKB1-45 C/M3/06QTG | 26332.11 | 21583.7 | шт | Приводная техника | Под заказ | Нет | Нет | Нет | Оборудование для защиты и управления двигателем | Комплексное защитное устройство для двигателя | NKB1 | 8 | 1 | 16.6 | 14.68 | 0.044 | 2.075 | 1.835 | 0.006 | 2.075 | 1.835 | 0.006 | 0
173428 | Интеллектуальный пускатель с функцией управления и защиты NKB1-45 C/M3/06QLG | 26641.62 | 21837.39 | шт | Приводная техника | Под заказ | Нет | Нет | Нет | Оборудование для защиты и управления двигателем | Комплексное защитное устройство для двигателя | NKB1 | 8 | 1 | 16.83 | 14.92 | 0.044 | 2.104 | 1.865 | 0.006 | 2.104 | 1.865 | 0.006 | 0
173427 | Интеллектуальный пускатель с функцией управления и защиты NKB1-45 C/M3/06QFG | 22586.59 | 18513.6 | шт | Приводная техника | Под заказ | Нет | Нет | Нет | Оборудование для защиты и управления двигателем | Комплексное защитное устройство для двигателя | NKB1 | 8 | 1 | 16.6 | 14.68 | 0.044 | 2.075 | 1.835 | 0.006 | 2.075 | 1.835 | 0.006 | 0
173426 | Интеллектуальный пускатель с функцией управления и защиты NKB1-45 C/M3/06QG | 19273.9 | 15798.28 | шт | Приводная техника | Под заказ | Нет | Нет | Нет | Оборудование для защиты и управления двигателем | Комплексное защитное устройство для двигателя | NKB1 | 8 | 1 | 16.6 | 14.68 | 0.044 | 2.075 | 1.835 | 0.006 | 2.075 | 1.835 | 0.006 | 0
173425 | Интеллектуальный пускатель с функцией управления и защиты NKB1-45 C/M1/06MLTG | 22393.21 | 18355.09 | шт | Приводная техника | Под заказ | Нет | Нет | Нет | Оборудование для защиты и управления двигателем | Комплексное защитное устройство для двигателя | NKB1 | 8 | 1 | 16.83 | 14.92 | 0.044 | 2.104 | 1.865 | 0.006 | 2.104 | 1.865 | 0.006 | 0
173424 | Интеллектуальный пускатель с функцией управления и защиты NKB1-45 C/M1/06MFTG | 19150.56 | 15697.18 | шт | Приводная техника | Под заказ | Нет | Нет | Нет | Оборудование для защиты и управления двигателем | Комплексное защитное устройство для двигателя | NKB1 | 8 | 1 | 16.6 | 14.68 | 0.044 | 2.075 | 1.835 | 0.006 | 2.075 | 1.835 | 0.006 | 0
173423 | Интеллектуальный пускатель с функцией управления и защиты NKB1-45 C/M1/06MTG | 26332.11 | 21583.7 | шт | Приводная техника | Под заказ | Нет | Нет | Нет | Оборудование для защиты и управления двигателем | Комплексное защитное устройство для двигателя | NKB1 | 8 | 1 | 16.6 | 14.68 | 0.044 | 2.075 | 1.835 | 0.006 | 2.075 | 1.835 | 0.006 | 0
173422 | Интеллектуальный пускатель с функцией управления и защиты NKB1-45 C/M1/06MLG | 26641.62 | 21837.39 | шт | Приводная техника | Под заказ | Нет | Нет | Нет | Оборудование для защиты и управления двигателем | Комплексное защитное устройство для двигателя | NKB1 | 8 | 1 | 16.83 | 14.92 | 0.044 | 2.104 | 1.865 | 0.006 | 2.104 | 1.865 | 0.006 | 0
173421 | Интеллектуальный пускатель с функцией управления и защиты NKB1-45 C/M1/06MFG | 22586.59 | 18513.6 | шт | Приводная техника | Под заказ | Нет | Нет | Нет | Оборудование для защиты и управления двигателем | Комплексное защитное устройство для двигателя | NKB1 | 8 | 1 | 16.6 | 14.68 | 0.044 | 2.075 | 1.835 | 0.006 | 2.075 | 1.835 | 0.006 | 0
173420 | Интеллектуальный пускатель с функцией управления и защиты NKB1-45 C/M1/06MG | 19273.9 | 15798.28 | шт | Приводная техника | Под заказ | Нет | Нет | Нет | Оборудование для защиты и управления двигателем | Комплексное защитное устройство для двигателя | NKB1 | 8 | 1 | 16.6 | 14.68 | 0.044 | 2.075 | 1.835 | 0.006 | 2.075 | 1.835 | 0.006 | 0
173419 | Интеллектуальный пускатель с функцией управления и защиты NKB1-45 C/M1/06QLTG | 22393.21 | 18355.09 | шт | Приводная техника | Под заказ | Нет | Нет | Нет | Оборудование для защиты и управления двигателем | Комплексное защитное устройство для двигателя | NKB1 | 8 | 1 | 16.83 | 14.92 | 0.044 | 2.104 | 1.865 | 0.006 | 2.104 | 1.865 | 0.006 | 0
173418 | Интеллектуальный пускатель с функцией управления и защиты NKB1-45 C/M1/06QFTG | 19150.56 | 15697.18 | шт | Приводная техника | Под заказ | Нет | Нет | Нет | Оборудование для защиты и управления двигателем | Комплексное защитное устройство для двигателя | NKB1 | 8 | 1 | 16.6 | 14.68 | 0.044 | 2.075 | 1.835 | 0.006 | 2.075 | 1.835 | 0.006 | 0
173417 | Интеллектуальный пускатель с функцией управления и защиты NKB1-45 C/M1/06QTG | 26332.11 | 21583.7 | шт | Приводная техника | Под заказ | Нет | Нет | Нет | Оборудование для защиты и управления двигателем | Комплексное защитное устройство для двигателя | NKB1 | 8 | 1 | 16.6 | 14.68 | 0.044 | 2.075 | 1.835 | 0.006 | 2.075 | 1.835 | 0.006 | 0
173416 | Интеллектуальный пускатель с функцией управления и защиты NKB1-45 C/M1/06QLG | 26641.62 | 21837.39 | шт | Приводная техника | Под заказ | Нет | Нет | Нет | Оборудование для защиты и управления двигателем | Комплексное защитное устройство для двигателя | NKB1 | 8 | 1 | 16.83 | 14.92 | 0.044 | 2.104 | 1.865 | 0.006 | 2.104 | 1.865 | 0.006 | 0
173415 | Интеллектуальный пускатель с функцией управления и защиты NKB1-45 C/M1/06QFG | 22586.59 | 18513.6 | шт | Приводная техника | Под заказ | Нет | Нет | Нет | Оборудование для защиты и управления двигателем | Комплексное защитное устройство для двигателя | NKB1 | 8 | 1 | 16.6 | 14.68 | 0.044 | 2.075 | 1.835 | 0.006 | 2.075 | 1.835 | 0.006 | 0
173414 | Интеллектуальный пускатель с функцией управления и защиты NKB1-45 C/M1/06QG | 19273.9 | 15798.28 | шт | Приводная техника | Под заказ | Нет | Нет | Нет | Оборудование для защиты и управления двигателем | Комплексное защитное устройство для двигателя | NKB1 | 8 | 1 | 16.6 | 14.68 | 0.044 | 2.075 | 1.835 | 0.006 | 2.075 | 1.835 | 0.006 | 0
107443 | Комплексное защитное устройство для двигателей NJBK7-800MT/800/AC380V 200A-800A | 46990.13 | 38516.5 | шт | Промышленная | Под заказ | Нет | Нет | Нет | Оборудование для защиты и управления двигателем | Комплексное защитное устройство для двигателя | NJBK7-800 | 9 | 1 | 7.19 | 5.85 | 0.046 | 0.799 | 0.65 | 0.005 | 0.799 | 0.65 | 0.0051111 | 0
107441 | Комплексное защитное устройство для двигателей NJBK7-800MT/400/AC380V 80A-400A | 46990.13 | 38516.5 | шт | Промышленная | Под заказ | Нет | Нет | Нет | Оборудование для защиты и управления двигателем | Комплексное защитное устройство для двигателя | NJBK7-800 | 9 | 1 | 7.19 | 5.85 | 0.046 | 0.799 | 0.65 | 0.005 | 0.799 | 0.65 | 0.0051111 | 0
107440 | Комплексное защитное устройство для двигателей NJBK7-800MT/400/AC220V 80A-400A | 46958.81 | 38490.83 | шт | Промышленная | Под заказ | Нет | Нет | Нет | Оборудование для защиты и управления двигателем | Комплексное защитное устройство для двигателя | NJBK7-800 | 9 | 1 | 7.19 | 5.85 | 0.046 | 0.799 | 0.65 | 0.005 | 0.799 | 0.65 | 0.0051111 | 0
107439 | Комплексное защитное устройство для двигателей NJBK7-800MT/100/AC380V 20A-100A | 40993.62 | 33601.33 | шт | Промышленная | Под заказ | Нет | Нет | Нет | Оборудование для защиты и управления двигателем | Комплексное защитное устройство для двигателя | NJBK7-800 | 12 | 1 | 11.83 | 10.57 | 0.033 | 0.986 | 0.881 | 0.003 | 0.986 | 0.881 | 0.003 | 0
107438 | Комплексное защитное устройство для двигателей NJBK7-800MT/100/AC220V 20A-100A | 40962.31 | 33575.66 | шт | Промышленная | Под заказ | Нет | Нет | Нет | Оборудование для защиты и управления двигателем | Комплексное защитное устройство для двигателя | NJBK7-800 | 12 | 1 | 11.83 | 10.57 | 0.033 | 0.986 | 0.881 | 0.003 | 0.986 | 0.881 | 0.003 | 0
107437 | Комплексное защитное устройство для двигателей NJBK7-800MT/40/AC380V 8A-40A | 37849.99 | 31024.58 | шт | Промышленная | Под заказ | Нет | Нет | Нет | Оборудование для защиты и управления двигателем | Комплексное защитное устройство для двигателя | NJBK7-800 | 12 | 1 | 9.56 | 8.3 | 0.033 | 0.797 | 0.692 | 0.003 | 0.797 | 0.692 | 0.003 | 0
107436 | Комплексное защитное устройство для двигателей NJBK7-800MT/40/AC220V 8A-40A | 37818.67 | 30998.91 | шт | Промышленная | Под заказ | Нет | Нет | Нет | Оборудование для защиты и управления двигателем | Комплексное защитное устройство для двигателя | NJBK7-800 | 12 | 1 | 9.56 | 8.3 | 0.033 | 0.797 | 0.692 | 0.003 | 0.797 | 0.692 | 0.003 | 0
107435 | Комплексное защитное устройство для двигателей NJBK7-800MT/10/AC380V 2A-10A | 37849.99 | 31024.58 | шт | Промышленная | Под заказ | Нет | Нет | Нет | Оборудование для защиты и управления двигателем | Комплексное защитное устройство для двигателя | NJBK7-800 | 12 | 1 | 9.56 | 8.3 | 0.033 | 0.797 | 0.692 | 0.003 | 0.797 | 0.692 | 0.003 | 0
107434 | Комплексное защитное устройство для двигателей NJBK7-800MT/10/AC220V 2A-10A | 37818.67 | 30998.91 | шт | Промышленная | Под заказ | Нет | Нет | Нет | Оборудование для защиты и управления двигателем | Комплексное защитное устройство для двигателя | NJBK7-800 | 12 | 1 | 9.56 | 8.3 | 0.033 | 0.797 | 0.692 | 0.003 | 0.797 | 0.692 | 0.003 | 0
107433 | Комплексное защитное устройство для двигателей NJBK7-800MT/5/AC380V 1A-5A | 37849.99 | 31024.58 | шт | Промышленная | Под заказ | Нет | Нет | Нет | Оборудование для защиты и управления двигателем | Комплексное защитное устройство для двигателя | NJBK7-800 | 12 | 1 | 9.56 | 8.3 | 0.033 | 0.797 | 0.692 | 0.003 | 0.797 | 0.692 | 0.003 | 0
107431 | Комплексное защитное устройство для двигателей NJBK7-800T/800/AC380V 200A-800A | 42785.19 | 35069.83 | шт | Промышленная | Под заказ | Нет | Нет | Нет | Оборудование для защиты и управления двигателем | Комплексное защитное устройство для двигателя | NJBK7-800 | 9 | 1 | 7.19 | 5.85 | 0.046 | 0.799 | 0.65 | 0.005 | 0.799 | 0.65 | 0.0051111 | 0
107430 | Комплексное защитное устройство для двигателей NJBK7-800T/800/AC220V 200A-800A | 42756.12 | 35046 | шт | Промышленная | Под заказ | Нет | Нет | Нет | Оборудование для защиты и управления двигателем | Комплексное защитное устройство для двигателя | NJBK7-800 | 9 | 1 | 7.19 | 5.85 | 0.046 | 0.799 | 0.65 | 0.005 | 0.799 | 0.65 | 0.0051111 | 0
107429 | Комплексное защитное устройство для двигателей NJBK7-800T/400/AC380V 80A-400A | 42785.19 | 35069.83 | шт | Промышленная | Под заказ | Нет | Нет | Нет | Оборудование для защиты и управления двигателем | Комплексное защитное устройство для двигателя | NJBK7-800 | 9 | 1 | 7.19 | 5.85 | 0.046 | 0.799 | 0.65 | 0.005 | 0.799 | 0.65 | 0.0051111 | 0
107428 | Комплексное защитное устройство для двигателей NJBK7-800T/400/AC220V 80A-400A | 42756.12 | 35046 | шт | Промышленная | Под заказ | Нет | Нет | Нет | Оборудование для защиты и управления двигателем | Комплексное защитное устройство для двигателя | NJBK7-800 | 9 | 1 | 7.19 | 5.85 | 0.046 | 0.799 | 0.65 | 0.005 | 0.799 | 0.65 | 0.0051111 | 0
107427 | Комплексное защитное устройство для двигателей NJBK7-800T/100/AC380V 20A-100A | 36788.69 | 30154.66 | шт | Промышленная | Под заказ | Нет | Нет | Нет | Оборудование для защиты и управления двигателем | Комплексное защитное устройство для двигателя | NJBK7-800 | 12 | 1 | 11.83 | 10.57 | 0.033 | 0.986 | 0.881 | 0.003 | 0.986 | 0.881 | 0.003 | 0
107426 | Комплексное защитное устройство для двигателей NJBK7-800T/100/AC220V 20A-100A | 36760.74 | 30131.75 | шт | Промышленная | Под заказ | Нет | Нет | Нет | Оборудование для защиты и управления двигателем | Комплексное защитное устройство для двигателя | NJBK7-800 | 12 | 1 | 11.83 | 10.57 | 0.033 | 0.986 | 0.881 | 0.003 | 0.986 | 0.881 | 0.003 | 0
107425 | Комплексное защитное устройство для двигателей NJBK7-800T/40/AC380V 8A-40A | 33645.05 | 27577.91 | шт | Промышленная | Под заказ | Нет | Нет | Нет | Оборудование для защиты и управления двигателем | Комплексное защитное устройство для двигателя | NJBK7-800 | 12 | 1 | 9.56 | 8.3 | 0.033 | 0.797 | 0.692 | 0.003 | 0.797 | 0.692 | 0.003 | 0
107423 | Комплексное защитное устройство для двигателей NJBK7-800T/10/AC380V 2A-10A | 33646.15 | 27578.81 | шт | Промышленная | Под заказ | Нет | Нет | Нет | Оборудование для защиты и управления двигателем | Комплексное защитное устройство для двигателя | NJBK7-800 | 12 | 1 | 9.56 | 8.3 | 0.033 | 0.797 | 0.692 | 0.003 | 0.797 | 0.692 | 0.003 | 0
107422 | Комплексное защитное устройство для двигателей NJBK7-800T/10/AC220V 2A-10A | 33617.55 | 27555.37 | шт | Промышленная | Под заказ | Нет | Нет | Нет | Оборудование для защиты и управления двигателем | Комплексное защитное устройство для двигателя | NJBK7-800 | 12 | 1 | 9.56 | 8.3 | 0.033 | 0.797 | 0.692 | 0.003 | 0.797 | 0.692 | 0.003 | 0
107421 | Комплексное защитное устройство для двигателей NJBK7-800T/5/AC380V 1A-5A | 33646.15 | 27578.81 | шт | Промышленная | Под заказ | Нет | Нет | Нет | Оборудование для защиты и управления двигателем | Комплексное защитное устройство для двигателя | NJBK7-800 | 12 | 1 | 9.56 | 8.3 | 0.033 | 0.797 | 0.692 | 0.003 | 0.797 | 0.692 | 0.003 | 0
107420 | Комплексное защитное устройство для двигателей NJBK7-800T/5/AC220V 1A-5A | 33617.55 | 27555.37 | шт | Промышленная | Под заказ | Нет | Нет | Нет | Оборудование для защиты и управления двигателем | Комплексное защитное устройство для двигателя | NJBK7-800 | 12 | 1 | 9.56 | 8.3 | 0.033 | 0.797 | 0.692 | 0.003 | 0.797 | 0.692 | 0.003 | 0
107419 | Комплексное защитное устройство для двигателей NJBK7-800M/800/AC380V 200A-800A | 42187.7 | 34580.08 | шт | Промышленная | Под заказ | Нет | Нет | Нет | Оборудование для защиты и управления двигателем | Комплексное защитное устройство для двигателя | NJBK7-800 | 9 | 1 | 7.19 | 5.85 | 0.046 | 0.799 | 0.65 | 0.005 | 0.799 | 0.65 | 0.0051111 | 0
107418 | Комплексное защитное устройство для двигателей NJBK7-800M/800/AC220V 200A-800A | 42159.1 | 34556.64 | шт | Промышленная | Под заказ | Нет | Нет | Нет | Оборудование для защиты и управления двигателем | Комплексное защитное устройство для двигателя | NJBK7-800 | 9 | 1 | 7.19 | 5.85 | 0.046 | 0.799 | 0.65 | 0.005 | 0.799 | 0.65 | 0.0051111 | 0
107417 | Комплексное защитное устройство для двигателей NJBK7-800M/400/AC380V 80A-400A | 42187.7 | 34580.08 | шт | Промышленная | Под заказ | Нет | Нет | Нет | Оборудование для защиты и управления двигателем | Комплексное защитное устройство для двигателя | NJBK7-800 | 9 | 1 | 7.19 | 5.85 | 0.046 | 0.799 | 0.65 | 0.005 | 0.799 | 0.65 | 0.0051111 | 0
107416 | Комплексное защитное устройство для двигателей NJBK7-800M/400/AC220V 80A-400A | 42159.1 | 34556.64 | шт | Промышленная | Под заказ | Нет | Нет | Нет | Оборудование для защиты и управления двигателем | Комплексное защитное устройство для двигателя | NJBK7-800 | 9 | 1 | 7.19 | 5.85 | 0.046 | 0.799 | 0.65 | 0.005 | 0.799 | 0.65 | 0.0051111 | 0
107415 | Комплексное защитное устройство для двигателей NJBK7-800M/100/AC380V 20A-100A | 36194.31 | 29667.47 | шт | Промышленная | Под заказ | Нет | Нет | Нет | Оборудование для защиты и управления двигателем | Комплексное защитное устройство для двигателя | NJBK7-800 | 12 | 1 | 11.83 | 10.57 | 0.033 | 0.986 | 0.881 | 0.003 | 0.986 | 0.881 | 0.003 | 0
107414 | Комплексное защитное устройство для двигателей NJBK7-800M/100/AC220V 20A-100A | 36163.12 | 29641.9 | шт | Промышленная | Под заказ | Нет | Нет | Нет | Оборудование для защиты и управления двигателем | Комплексное защитное устройство для двигателя | NJBK7-800 | 12 | 1 | 11.83 | 10.57 | 0.033 | 0.986 | 0.881 | 0.003 | 0.986 | 0.881 | 0.003 | 0
107413 | Комплексное защитное устройство для двигателей NJBK7-800M/40/AC380V 8A-40A | 33050.72 | 27090.75 | шт | Промышленная | Под заказ | Нет | Нет | Нет | Оборудование для защиты и управления двигателем | Комплексное защитное устройство для двигателя | NJBK7-800 | 12 | 1 | 9.56 | 8.3 | 0.033 | 0.797 | 0.692 | 0.003 | 0.797 | 0.692 | 0.003 | 0
107412 | Комплексное защитное устройство для двигателей NJBK7-800M/40/AC220V 8A-40A | 33019.52 | 27065.18 | шт | Промышленная | Под заказ | Нет | Нет | Нет | Оборудование для защиты и управления двигателем | Комплексное защитное устройство для двигателя | NJBK7-800 | 12 | 1 | 9.56 | 8.3 | 0.033 | 0.797 | 0.692 | 0.003 | 0.797 | 0.692 | 0.003 | 0
107411 | Комплексное защитное устройство для двигателей NJBK7-800M/10/AC380V 2A-10A | 33050.72 | 27090.75 | шт | Промышленная | Под заказ | Нет | Нет | Нет | Оборудование для защиты и управления двигателем | Комплексное защитное устройство для двигателя | NJBK7-800 | 12 | 1 | 9.56 | 8.3 | 0.033 | 0.797 | 0.692 | 0.003 | 0.797 | 0.692 | 0.003 | 0
107410 | Комплексное защитное устройство для двигателей NJBK7-800M/10/AC220V 2A-10A | 33019.52 | 27065.18 | шт | Промышленная | Под заказ | Нет | Нет | Нет | Оборудование для защиты и управления двигателем | Комплексное защитное устройство для двигателя | NJBK7-800 | 12 | 1 | 9.56 | 8.3 | 0.033 | 0.797 | 0.692 | 0.003 | 0.797 | 0.692 | 0.003 | 0
107409 | Комплексное защитное устройство для двигателей NJBK7-800M/5/AC380V 1A-5A | 33050.72 | 27090.75 | шт | Промышленная | Под заказ | Нет | Нет | Нет | Оборудование для защиты и управления двигателем | Комплексное защитное устройство для двигателя | NJBK7-800 | 12 | 1 | 9.56 | 8.3 | 0.033 | 0.797 | 0.692 | 0.003 | 0.797 | 0.692 | 0.003 | 0
107407 | Комплексное защитное устройство для двигателей NJBK7-800/800/AC380V 200A-800A | 37985.83 | 31135.93 | шт | Промышленная | Под заказ | Нет | Нет | Нет | Оборудование для защиты и управления двигателем | Комплексное защитное устройство для двигателя | NJBK7-800 | 9 | 1 | 9.27 | 7.93 | 0.046 | 1.03 | 0.881 | 0.005 | 1.03 | 0.88111 | 0.0051111 | 0
107406 | Комплексное защитное устройство для двигателей NJBK7-800/800/AC220V 200A-800A | 37957.23 | 31112.48 | шт | Промышленная | Под заказ | Нет | Нет | Нет | Оборудование для защиты и управления двигателем | Комплексное защитное устройство для двигателя | NJBK7-800 | 9 | 1 | 7.19 | 5.85 | 0.046 | 0.799 | 0.65 | 0.005 | 0.799 | 0.65 | 0.0051111 | 0
107405 | Комплексное защитное устройство для двигателей NJBK7-800/400/AC380V 80A-400A | 37985.83 | 31135.93 | шт | Промышленная | Под заказ | Нет | Нет | Нет | Оборудование для защиты и управления двигателем | Комплексное защитное устройство для двигателя | NJBK7-800 | 9 | 1 | 7.19 | 5.85 | 0.046 | 0.799 | 0.65 | 0.005 | 0.799 | 0.65 | 0.0051111 | 0
107404 | Комплексное защитное устройство для двигателей NJBK7-800/400/AC220V 80A-400A | 37957.23 | 31112.48 | шт | Промышленная | Под заказ | Нет | Нет | Нет | Оборудование для защиты и управления двигателем | Комплексное защитное устройство для двигателя | NJBK7-800 | 9 | 1 | 7.19 | 5.85 | 0.046 | 0.799 | 0.65 | 0.005 | 0.799 | 0.65 | 0.0051111 | 0
107403 | Комплексное защитное устройство для двигателей NJBK7-800/100/AC380V 20A-100A | 31989.84 | 26221.18 | шт | Промышленная | Под заказ | Нет | Нет | Нет | Оборудование для защиты и управления двигателем | Комплексное защитное устройство для двигателя | NJBK7-800 | 12 | 1 | 11.83 | 10.57 | 0.033 | 0.986 | 0.881 | 0.003 | 0.986 | 0.881 | 0.003 | 0
107402 | Комплексное защитное устройство для двигателей NJBK7-800/100/AC220V 20A-100A | 31958.63 | 26195.6 | шт | Промышленная | Под заказ | Нет | Нет | Нет | Оборудование для защиты и управления двигателем | Комплексное защитное устройство для двигателя | NJBK7-800 | 12 | 1 | 11.83 | 10.57 | 0.033 | 0.986 | 0.881 | 0.003 | 0.986 | 0.881 | 0.003 | 0
107401 | Комплексное защитное устройство для двигателей NJBK7-800/40/AC380V 8A-40A | 28846.24 | 23644.46 | шт | Промышленная | Под заказ | Нет | Нет | Нет | Оборудование для защиты и управления двигателем | Комплексное защитное устройство для двигателя | NJBK7-800 | 12 | 1 | 9.56 | 8.3 | 0.033 | 0.797 | 0.692 | 0.003 | 0.797 | 0.692 | 0.003 | 0
107399 | Комплексное защитное устройство для двигателей NJBK7-800/10/AC380V 2A-10A | 28846.24 | 23644.46 | шт | Промышленная | Под заказ | Нет | Нет | Нет | Оборудование для защиты и управления двигателем | Комплексное защитное устройство для двигателя | NJBK7-800 | 12 | 1 | 9.56 | 8.3 | 0.033 | 0.797 | 0.692 | 0.003 | 0.797 | 0.692 | 0.003 | 0
107398 | Комплексное защитное устройство для двигателей NJBK7-800/10/AC220V 2A-10A | 28817.64 | 23621.02 | шт | Промышленная | Под заказ | Нет | Нет | Нет | Оборудование для защиты и управления двигателем | Комплексное защитное устройство для двигателя | NJBK7-800 | 12 | 1 | 9.56 | 8.3 | 0.033 | 0.797 | 0.692 | 0.003 | 0.797 | 0.692 | 0.003 | 0
107397 | Комплексное защитное устройство для двигателей NJBK7-800/5/AC380V 1A-5A | 28846.24 | 23644.46 | шт | Промышленная | Под заказ | Нет | Нет | Нет | Оборудование для защиты и управления двигателем | Комплексное защитное устройство для двигателя | NJBK7-800 | 12 | 1 | 9.56 | 8.3 | 0.033 | 0.797 | 0.692 | 0.003 | 0.797 | 0.692 | 0.003 | 0
107396 | Комплексное защитное устройство для двигателей NJBK7-800/5/AC220V 1A-5A | 28817.64 | 23621.02 | шт | Промышленная | Под заказ | Нет | Нет | Нет | Оборудование для защиты и управления двигателем | Комплексное защитное устройство для двигателя | NJBK7-800 | 12 | 1 | 9.56 | 8.3 | 0.033 | 0.797 | 0.692 | 0.003 | 0.797 | 0.692 | 0.003 | 0
513271 | Интеллектуальный пускатель с функцией управления и защиты NKB8G-12 0.16A-0.63A 220В (R) | 36438.07 | 29867.27 | шт | Приводная техника | Под заказ | Нет | Нет | Нет | Оборудование для защиты и управления двигателем | Комплексное защитное устройство для двигателя | NKB8 | 12 | 1 | 16.16 | 14.604 | 0.022 | 1.347 | 1.217 | 0.002 | 1.347 | 1.217 | 0.002 | 0
513272 | Интеллектуальный пускатель с функцией управления и защиты NKB8G-12 0.16A-0.63A 380В (R) | 36438.07 | 29867.27 | шт | Приводная техника | Под заказ | Нет | Нет | Нет | Оборудование для защиты и управления двигателем | Комплексное защитное устройство для двигателя | NKB8 | 12 | 1 | 16.16 | 14.604 | 0.022 | 1.347 | 1.217 | 0.002 | 1.347 | 1.217 | 0.002 | 0
513273 | Интеллектуальный пускатель с функцией управления и защиты NKB8G-12 0.35A-1.4A 220В (R) | 36438.07 | 29867.27 | шт | Приводная техника | Под заказ | Нет | Нет | Нет | Оборудование для защиты и управления двигателем | Комплексное защитное устройство для двигателя | NKB8 | 12 | 1 | 16.16 | 14.604 | 0.022 | 1.347 | 1.217 | 0.002 | 1.347 | 1.217 | 0.002 | 0
513274 | Интеллектуальный пускатель с функцией управления и защиты NKB8G-12 0.35A-1.4A 380В (R) | 36438.07 | 29867.27 | шт | Приводная техника | Под заказ | Нет | Нет | Нет | Оборудование для защиты и управления двигателем | Комплексное защитное устройство для двигателя | NKB8 | 12 | 1 | 16.16 | 14.604 | 0.022 | 1.347 | 1.217 | 0.002 | 1.347 | 1.217 | 0.002 | 0
513275 | Интеллектуальный пускатель с функцией управления и защиты NKB8G-12 1.25A-5A 220В (R) | 36438.07 | 29867.27 | шт | Приводная техника | Под заказ | Нет | Нет | Нет | Оборудование для защиты и управления двигателем | Комплексное защитное устройство для двигателя | NKB8 | 12 | 1 | 16.16 | 14.604 | 0.022 | 1.347 | 1.217 | 0.002 | 1.347 | 1.217 | 0.002 | 0
513276 | Интеллектуальный пускатель с функцией управления и защиты NKB8G-12 1.25A-5A 380В (R) | 36438.07 | 29867.27 | шт | Приводная техника | Под заказ | Нет | Нет | Нет | Оборудование для защиты и управления двигателем | Комплексное защитное устройство для двигателя | NKB8 | 12 | 1 | 16.16 | 14.604 | 0.022 | 1.347 | 1.217 | 0.002 | 1.347 | 1.217 | 0.002 | 0
513277 | Интеллектуальный пускатель с функцией управления и защиты NKB8G-12 3A-12A 220В (R) | 36438.07 | 29867.27 | шт | Приводная техника | Под заказ | Нет | Нет | Нет | Оборудование для защиты и управления двигателем | Комплексное защитное устройство для двигателя | NKB8 | 12 | 1 | 16.16 | 14.604 | 0.022 | 1.347 | 1.217 | 0.002 | 1.347 | 1.217 | 0.002 | 0
513278 | Интеллектуальный пускатель с функцией управления и защиты NKB8G-12 3A-12A 380В (R) | 36438.07 | 29867.27 | шт | Приводная техника | Под заказ | Нет | Нет | Нет | Оборудование для защиты и управления двигателем | Комплексное защитное устройство для двигателя | NKB8 | 12 | 1 | 16.16 | 14.604 | 0.022 | 1.347 | 1.217 | 0.002 | 1.347 | 1.217 | 0.002 | 0
513279 | Интеллектуальный пускатель с функцией управления и защиты NKB8G-12F 0.16A-0.63A 220В (R) | 37694.33 | 30896.99 | шт | Приводная техника | Под заказ | Нет | Нет | Нет | Оборудование для защиты и управления двигателем | Комплексное защитное устройство для двигателя | NKB8 | 12 | 1 | 16.16 | 14.604 | 0.022 | 1.347 | 1.217 | 0.002 | 1.347 | 1.217 | 0.002 | 0
513280 | Интеллектуальный пускатель с функцией управления и защиты NKB8G-12F 0.16A-0.63A 380В (R) | 37694.33 | 30896.99 | шт | Приводная техника | Под заказ | Нет | Нет | Нет | Оборудование для защиты и управления двигателем | Комплексное защитное устройство для двигателя | NKB8 | 12 | 1 | 16.16 | 14.604 | 0.022 | 1.347 | 1.217 | 0.002 | 1.347 | 1.217 | 0.002 | 0
513281 | Интеллектуальный пускатель с функцией управления и защиты NKB8G-12F 0.35A-1.4A 220В (R) | 37694.33 | 30896.99 | шт | Приводная техника | Под заказ | Нет | Нет | Нет | Оборудование для защиты и управления двигателем | Комплексное защитное устройство для двигателя | NKB8 | 12 | 1 | 16.16 | 14.604 | 0.022 | 1.347 | 1.217 | 0.002 | 1.347 | 1.217 | 0.002 | 0
513282 | Интеллектуальный пускатель с функцией управления и защиты NKB8G-12F 0.35A-1.4A 380В (R) | 37694.33 | 30896.99 | шт | Приводная техника | Под заказ | Нет | Нет | Нет | Оборудование для защиты и управления двигателем | Комплексное защитное устройство для двигателя | NKB8 | 12 | 1 | 16.16 | 14.604 | 0.022 | 1.347 | 1.217 | 0.002 | 1.347 | 1.217 | 0.002 | 0
513283 | Интеллектуальный пускатель с функцией управления и защиты NKB8G-12F 1.25A-5A 220В (R) | 37694.33 | 30896.99 | шт | Приводная техника | Под заказ | Нет | Нет | Нет | Оборудование для защиты и управления двигателем | Комплексное защитное устройство для двигателя | NKB8 | 12 | 1 | 16.16 | 14.604 | 0.022 | 1.347 | 1.217 | 0.002 | 1.347 | 1.217 | 0.002 | 0
513284 | Интеллектуальный пускатель с функцией управления и защиты NKB8G-12F 1.25A-5A 380В (R) | 37694.33 | 30896.99 | шт | Приводная техника | Под заказ | Нет | Нет | Нет | Оборудование для защиты и управления двигателем | Комплексное защитное устройство для двигателя | NKB8 | 12 | 1 | 16.16 | 14.604 | 0.022 | 1.347 | 1.217 | 0.002 | 1.347 | 1.217 | 0.002 | 0
513285 | Интеллектуальный пускатель с функцией управления и защиты NKB8G-12F 3A-12A 220В (R) | 37694.33 | 30896.99 | шт | Приводная техника | Под заказ | Нет | Нет | Нет | Оборудование для защиты и управления двигателем | Комплексное защитное устройство для двигателя | NKB8 | 12 | 1 | 16.16 | 14.604 | 0.022 | 1.347 | 1.217 | 0.002 | 1.347 | 1.217 | 0.002 | 0
513286 | Интеллектуальный пускатель с функцией управления и защиты NKB8G-12F 3A-12A 380В (R) | 37694.33 | 30896.99 | шт | Приводная техника | Под заказ | Нет | Нет | Нет | Оборудование для защиты и управления двигателем | Комплексное защитное устройство для двигателя | NKB8 | 12 | 1 | 16.16 | 14.604 | 0.022 | 1.347 | 1.217 | 0.002 | 1.347 | 1.217 | 0.002 | 0
513287 | Интеллектуальный пускатель с функцией управления и защиты NKB8G-32 4.5A-18A 220В (R) | 36542.38 | 29952.77 | шт | Приводная техника | Под заказ | Нет | Нет | Нет | Оборудование для защиты и управления двигателем | Комплексное защитное устройство для двигателя | NKB8 | 12 | 1 | 16.16 | 14.604 | 0.022 | 1.347 | 1.217 | 0.002 | 1.347 | 1.217 | 0.002 | 0
513288 | Интеллектуальный пускатель с функцией управления и защиты NKB8G-32 4.5A-18A 380В (R) | 36542.38 | 29952.77 | шт | Приводная техника | Под заказ | Нет | Нет | Нет | Оборудование для защиты и управления двигателем | Комплексное защитное устройство для двигателя | NKB8 | 12 | 1 | 16.16 | 14.604 | 0.022 | 1.347 | 1.217 | 0.002 | 1.347 | 1.217 | 0.002 | 0
513289 | Интеллектуальный пускатель с функцией управления и защиты NKB8G-32 8A-32A 220В (R) | 36542.38 | 29952.77 | шт | Приводная техника | Под заказ | Нет | Нет | Нет | Оборудование для защиты и управления двигателем | Комплексное защитное устройство для двигателя | NKB8 | 12 | 1 | 16.16 | 14.604 | 0.022 | 1.347 | 1.217 | 0.002 | 1.347 | 1.217 | 0.002 | 0
513290 | Интеллектуальный пускатель с функцией управления и защиты NKB8G-32 8A-32A 380В (R) | 36542.38 | 29952.77 | шт | Приводная техника | Под заказ | Нет | Нет | Нет | Оборудование для защиты и управления двигателем | Комплексное защитное устройство для двигателя | NKB8 | 12 | 1 | 16.16 | 14.604 | 0.022 | 1.347 | 1.217 | 0.002 | 1.347 | 1.217 | 0.002 | 0
513291 | Интеллектуальный пускатель с функцией управления и защиты NKB8G-32F 4.5A-18A 220В (R) | 37802.43 | 30985.6 | шт | Приводная техника | Под заказ | Нет | Нет | Нет | Оборудование для защиты и управления двигателем | Комплексное защитное устройство для двигателя | NKB8 | 12 | 1 | 16.16 | 14.604 | 0.022 | 1.347 | 1.217 | 0.002 | 1.347 | 1.217 | 0.002 | 0
513292 | Интеллектуальный пускатель с функцией управления и защиты NKB8G-32F 4.5A-18A 380В (R) | 37802.43 | 30985.6 | шт | Приводная техника | Под заказ | Нет | Нет | Нет | Оборудование для защиты и управления двигателем | Комплексное защитное устройство для двигателя | NKB8 | 12 | 1 | 16.16 | 14.604 | 0.022 | 1.347 | 1.217 | 0.002 | 1.347 | 1.217 | 0.002 | 0
513293 | Интеллектуальный пускатель с функцией управления и защиты NKB8G-32F 8A-32A 220В (R) | 37802.43 | 30985.6 | шт | Приводная техника | Под заказ | Нет | Нет | Нет | Оборудование для защиты и управления двигателем | Комплексное защитное устройство для двигателя | NKB8 | 12 | 1 | 16.16 | 14.604 | 0.022 | 1.347 | 1.217 | 0.002 | 1.347 | 1.217 | 0.002 | 0
513294 | Интеллектуальный пускатель с функцией управления и защиты NKB8G-32F 8A-32A 380В (R) | 37802.43 | 30985.6 | шт | Приводная техника | Под заказ | Нет | Нет | Нет | Оборудование для защиты и управления двигателем | Комплексное защитное устройство для двигателя | NKB8 | 12 | 1 | 16.16 | 14.604 | 0.022 | 1.347 | 1.217 | 0.002 | 1.347 | 1.217 | 0.002 | 0
102699 | Двигательный привод AC380-400B для NA1-1000 (R) | 21807.48 | 17874.98 | шт | Проектная (АСВ) | Под заказ | Нет | Нет | Нет | Силовые аппараты распределения электроэнергии | Воздушные автоматические выключатели | NA1 Аксессуары | 1 | 1 | 0 | 0 | 0 | 0 | 0 | 0 | 0 | 0 | 0 | 0
439518 | Приставка фронтальных доп.контактов F4-04 для NC1, NC2, NC8 (R) | 721.42 | 591.33 | шт | Промышленная | Склад | Нет | Нет | Да | Оборудование для защиты и управления двигателем | Контакторы | NC Аксессуары | 240 | 10 | 16.52 | 14.4 | 0.035 | 0.688 | 0.6 | 0.001 | 0.068833 | 0.06 | 0.00014583 | 0
439519 | Приставка фронтальных доп.контактов F4-13 для NC1, NC2, NC8 (R) | 721.42 | 591.33 | шт | Промышленная | Склад | Нет | Нет | Нет | Оборудование для защиты и управления двигателем | Контакторы | NC Аксессуары | 240 | 10 | 16.52 | 14.4 | 0.035 | 0.688 | 0.6 | 0.001 | 0.068833 | 0.06 | 0.00014583 | 0
522175 | Воздушный авт. выкл. NA8-2500HU-630M/3P стац.,630А, 65кА, тип M, AC230В | 1178217.62 | 965752.15 | шт | Проектная (Smart) | Под заказ | Нет | Нет | Нет | Силовые аппараты распределения электроэнергии | Воздушные автоматические выключатели | NA8 | 1 | 1 | 57 | 45 | 0.123 | 57 | 45 | 0.123 | 57 | 45 | 0.123 | 0
520858 | Контактор NC1-0910 9А 660В/АС3 1НО 50/60 Гц (R) | 2198.2 | 1801.8 | шт | Промышленная | Под заказ | Нет | Нет | Нет | Оборудование для защиты и управления двигателем | Контакторы | NC1 | 50 | 1 | 18.37 | 17 | 0.026 | 0.367 | 0.34 | 0.001 | 0.3674 | 0.34 | 0.001 | 0
520859 | Контактор NC1-1210 12А 660В/АС3 1НО 50/60 Гц (R) | 2198.2 | 1801.8 | шт | Промышленная | Под заказ | Нет | Нет | Нет | Оборудование для защиты и управления двигателем | Контакторы | NC1 | 50 | 1 | 18.37 | 17 | 0.026 | 0.367 | 0.34 | 0.001 | 0.3674 | 0.34 | 0.001 | 0
520860 | Контактор NC1-1810 18А 660В/АС3 1НО 50/60 Гц (R) | 2582.5 | 2116.8 | шт | Промышленная | Под заказ | Нет | Нет | Нет | Оборудование для защиты и управления двигателем | Контакторы | NC1 | 50 | 1 | 19.37 | 18 | 0.026 | 0.387 | 0.36 | 0.001 | 0.3874 | 0.36 | 0.001 | 0
520861 | Контактор NC1-2510 25А 660В/АС3 1НО 50/60 Гц (R) | 3530.44 | 2893.8 | шт | Промышленная | Под заказ | Нет | Нет | Нет | Оборудование для защиты и управления двигателем | Контакторы | NC1 | 32 | 1 | 18.16 | 16.96 | 0.026 | 0.568 | 0.53 | 0.001 | 0.568 | 0.53 | 0.001 | 0
221056 | Контактор NC1-0910 9А 440В/АС3 1НО 50/60Гц (R) | 2198.2 | 1801.8 | шт | Промышленная | Под заказ | Нет | Нет | Нет | Оборудование для защиты и управления двигателем | Контакторы | NC1 | 50 | 1 | 18.37 | 17 | 0.026 | 0.367 | 0.34 | 0.001 | 0.3674 | 0.34 | 0.001 | 0
221381 | Контактор NC1-1210 12А 440В/АС3 1НО 50/60 Гц (R) | 2198.2 | 1801.8 | шт | Промышленная | Под заказ | Нет | Нет | Нет | Оборудование для защиты и управления двигателем | Контакторы | NC1 | 50 | 1 | 18.37 | 17 | 0.026 | 0.367 | 0.34 | 0.001 | 0.3674 | 0.34 | 0.001 | 0
221565 | Контактор NC1-1810 18А 440В/АС3 1НО 50/60 Гц (R) | 2582.5 | 2116.8 | шт | Промышленная | Под заказ | Нет | Нет | Нет | Оборудование для защиты и управления двигателем | Контакторы | NC1 | 50 | 1 | 19.37 | 18 | 0.026 | 0.387 | 0.36 | 0.001 | 0.3874 | 0.36 | 0.001 | 0
221888 | Контактор NC1-2510 25А 440В/АС3 1НО 50/60 Гц (R) | 3530.44 | 2893.8 | шт | Промышленная | Под заказ | Нет | Нет | Нет | Оборудование для защиты и управления двигателем | Контакторы | NC1 | 32 | 1 | 18.16 | 16.96 | 0.026 | 0.568 | 0.53 | 0.001 | 0.568 | 0.53 | 0.001 | 0
689000 | АВДТ NB2LE 1P+N C6 30мА тип AС 6кА, электронный (18мм) (R) | 2637.76 | 2162.1 | шт | Промышленная | Склад | Нет | Нет | Нет | Модульные аппараты дифференциальной защиты | Дифференциальные автоматические выключатели | NB2LE | 90 | 1 | 12.52 | 10.89 | 0.02 | 0.139 | 0.121 | 0.001 | 0.13911 | 0.121 | 0.001 | 0
520254 | Плавкая вставка цилиндрическая RT28-32 10А 10х38 | 35.72 | 29.28 | шт | Промышленная | Под заказ | Да | Нет | Да | Силовые аппараты распределения электроэнергии | Предохранители | RT28 | 2400 | 10 | 21.42 | 19.92 | 0.015 | 0.089 | 0.083 | 0.001 | 0.008925 | 0.0083 | 0.0001 | 4690
179867 | Авт. выкл. NB1-63H 3P 13А 10кА х-ка C (R) | 3756.45 | 3079.06 | шт | Промышленная | Под заказ | Нет | Нет | Нет | Модульные аппараты распределения электроэнергии | Модульные автоматические выключатели | NB1-63 (H) | 60 | 4 | 21.24 | 20 | 0.028 | 1.416 | 1.333 | 0.002 | 0.354 | 0.33333 | 0.0005 | 0
179909 | Авт. выкл. NB1-63H 4P 13А 10кА х-ка C (R) | 4829.89 | 3958.93 | шт | Промышленная | Под заказ | Нет | Нет | Нет | Модульные аппараты распределения электроэнергии | Модульные автоматические выключатели | NB1-63 (H) | 45 | 3 | 21.24 | 20 | 0.028 | 1.416 | 1.333 | 0.002 | 0.472 | 0.44444 | 0.00066667 | 0
179797 | Авт. выкл. NB1-63H 1P 13А 10кА х-ка D (R) | 1168.71 | 957.96 | шт | Промышленная | Под заказ | Нет | Нет | Нет | Модульные аппараты распределения электроэнергии | Модульные автоматические выключатели | NB1-63 (H) | 180 | 12 | 21.24 | 20 | 0.028 | 1.416 | 1.333 | 0.002 | 0.118 | 0.11111 | 0.00016667 | 0
179839 | Авт. выкл. NB1-63H 2P 13А 10кА х-ка D (R) | 2370.24 | 1942.82 | шт | Промышленная | Под заказ | Нет | Нет | Нет | Модульные аппараты распределения электроэнергии | Модульные автоматические выключатели | NB1-63 (H) | 90 | 6 | 21.24 | 20 | 0.028 | 1.416 | 1.333 | 0.002 | 0.236 | 0.22222 | 0.00033333 | 0
179881 | Авт. выкл. NB1-63H 3P 13А 10кА х-ка D (R) | 3536.04 | 2898.39 | шт | Промышленная | Под заказ | Нет | Нет | Нет | Модульные аппараты распределения электроэнергии | Модульные автоматические выключатели | NB1-63 (H) | 60 | 4 | 21.24 | 20 | 0.028 | 1.416 | 1.333 | 0.002 | 0.354 | 0.33333 | 0.0005 | 0
179923 | Авт. выкл. NB1-63H 4P 13А 10кА х-ка D (R) | 4832.94 | 3961.43 | шт | Промышленная | Под заказ | Нет | Нет | Да | Модульные аппараты распределения электроэнергии | Модульные автоматические выключатели | NB1-63 (H) | 45 | 3 | 21.24 | 20 | 0.028 | 1.416 | 1.333 | 0.002 | 0.472 | 0.44444 | 0.00066667 | 0
182727 | Авт. выкл. NB1-63DC 4P 1А 6кА х-ка C 1000В DC (R) | 6489.56 | 5319.31 | шт | Промышленная | Под заказ | Нет | Нет | Нет | Модульные аппараты распределения электроэнергии | Модульные автоматические выключатели | NB1-63 DC | 45 | 3 | 21.78 | 20.25 | 0.028 | 1.452 | 1.35 | 0.002 | 0.484 | 0.45 | 0.00066667 | 0
182728 | Авт. выкл. NB1-63DC 4P 2А 6кА х-ка C 1000В DC (R) | 6435.05 | 5274.63 | шт | Промышленная | Под заказ | Нет | Нет | Нет | Модульные аппараты распределения электроэнергии | Модульные автоматические выключатели | NB1-63 DC | 45 | 3 | 21.78 | 20.25 | 0.028 | 1.452 | 1.35 | 0.002 | 0.484 | 0.45 | 0.00066667 | 0
182729 | Авт. выкл. NB1-63DC 4P 3А 6кА х-ка C 1000В DC (R) | 6375.11 | 5225.5 | шт | Промышленная | Под заказ | Нет | Нет | Нет | Модульные аппараты распределения электроэнергии | Модульные автоматические выключатели | NB1-63 DC | 45 | 3 | 21.78 | 20.25 | 0.028 | 1.452 | 1.35 | 0.002 | 0.484 | 0.45 | 0.00066667 | 0
182730 | Авт. выкл. NB1-63DC 4P 4А 6кА х-ка C 1000В DC (R) | 6424.96 | 5266.36 | шт | Промышленная | Под заказ | Нет | Нет | Нет | Модульные аппараты распределения электроэнергии | Модульные автоматические выключатели | NB1-63 DC | 45 | 3 | 21.78 | 20.25 | 0.028 | 1.452 | 1.35 | 0.002 | 0.484 | 0.45 | 0.00066667 | 0
182731 | Авт. выкл. NB1-63DC 4P 6А 6кА х-ка C 1000В DC (R) | 6483.04 | 5313.97 | шт | Промышленная | Под заказ | Нет | Нет | Нет | Модульные аппараты распределения электроэнергии | Модульные автоматические выключатели | NB1-63 DC | 45 | 3 | 21.78 | 20.25 | 0.028 | 1.452 | 1.35 | 0.002 | 0.484 | 0.45 | 0.00066667 | 0
182732 | Авт. выкл. NB1-63DC 4P 10А 6кА х-ка C 1000В DC (R) | 5866.27 | 4808.42 | шт | Промышленная | Под заказ | Нет | Нет | Нет | Модульные аппараты распределения электроэнергии | Модульные автоматические выключатели | NB1-63 DC | 45 | 3 | 21.78 | 20.25 | 0.028 | 1.452 | 1.35 | 0.002 | 0.484 | 0.45 | 0.00066667 | 0
182733 | Авт. выкл. NB1-63DC 4P 13А 6кА х-ка C 1000В DC (R) | 5866.27 | 4808.42 | шт | Промышленная | Под заказ | Нет | Нет | Нет | Модульные аппараты распределения электроэнергии | Модульные автоматические выключатели | NB1-63 DC | 45 | 3 | 21.78 | 20.25 | 0.028 | 1.452 | 1.35 | 0.002 | 0.484 | 0.45 | 0.00066667 | 0
182734 | Авт. выкл. NB1-63DC 4P 16А 6кА х-ка C 1000В DC (R) | 5924.95 | 4856.52 | шт | Промышленная | Под заказ | Нет | Нет | Нет | Модульные аппараты распределения электроэнергии | Модульные автоматические выключатели | NB1-63 DC | 45 | 3 | 21.78 | 20.25 | 0.028 | 1.452 | 1.35 | 0.002 | 0.484 | 0.45 | 0.00066667 | 0
182735 | Авт. выкл. NB1-63DC 4P 20А 6кА х-ка C 1000В DC (R) | 5999.18 | 4917.36 | шт | Промышленная | Под заказ | Нет | Нет | Нет | Модульные аппараты распределения электроэнергии | Модульные автоматические выключатели | NB1-63 DC | 45 | 3 | 21.78 | 20.25 | 0.028 | 1.452 | 1.35 | 0.002 | 0.484 | 0.45 | 0.00066667 | 0
182736 | Авт. выкл. NB1-63DC 4P 25А 6кА х-ка C 1000В DC (R) | 6089.85 | 4991.68 | шт | Промышленная | Под заказ | Нет | Нет | Нет | Модульные аппараты распределения электроэнергии | Модульные автоматические выключатели | NB1-63 DC | 45 | 3 | 21.78 | 20.25 | 0.028 | 1.452 | 1.35 | 0.002 | 0.484 | 0.45 | 0.00066667 | 0
182737 | Авт. выкл. NB1-63DC 4P 32А 6кА х-ка C 1000В DC (R) | 6108.52 | 5006.98 | шт | Промышленная | Под заказ | Нет | Нет | Нет | Модульные аппараты распределения электроэнергии | Модульные автоматические выключатели | NB1-63 DC | 45 | 3 | 22.24 | 20.7 | 0.028 | 1.483 | 1.38 | 0.002 | 0.49433 | 0.46 | 0.00066667 | 0
182738 | Авт. выкл. NB1-63DC 4P 40А 6кА х-ка C 1000В DC (R) | 6360.52 | 5213.54 | шт | Промышленная | Под заказ | Нет | Нет | Нет | Модульные аппараты распределения электроэнергии | Модульные автоматические выключатели | NB1-63 DC | 45 | 3 | 22.24 | 20.7 | 0.028 | 1.483 | 1.38 | 0.002 | 0.49433 | 0.46 | 0.00066667 | 0
814034 | Авт. выкл. NXB-63 1P 1А 6кА х-ка B (R) | 506.12 | 414.85 | шт | Розничная | Склад | Нет | Нет | Нет | Модульные аппараты распределения электроэнергии | Модульные автоматические выключатели | NXB-63 (H) | 180 | 12 | 15.92 | 14.81 | 0.027 | 1.061 | 0.987 | 0.002 | 0.088444 | 0.082278 | 0.00016667 | 0
814035 | Авт. выкл. NXB-63 1P 2А 6кА х-ка B (R) | 506.12 | 414.85 | шт | Розничная | Склад | Нет | Нет | Нет | Модульные аппараты распределения электроэнергии | Модульные автоматические выключатели | NXB-63 (H) | 180 | 12 | 16.12 | 15.01 | 0.027 | 1.075 | 1.001 | 0.002 | 0.089583 | 0.083417 | 0.00016667 | 0
814036 | Авт. выкл. NXB-63 1P 3А 6кА х-ка B (R) | 506.12 | 414.85 | шт | Розничная | Склад | Нет | Нет | Нет | Модульные аппараты распределения электроэнергии | Модульные автоматические выключатели | NXB-63 (H) | 180 | 12 | 16.39 | 15.28 | 0.027 | 1.093 | 1.019 | 0.002 | 0.091083 | 0.084917 | 0.00016667 | 0
814037 | Авт. выкл. NXB-63 1P 4А 6кА х-ка B (R) | 506.12 | 414.85 | шт | Розничная | Склад | Нет | Нет | Нет | Модульные аппараты распределения электроэнергии | Модульные автоматические выключатели | NXB-63 (H) | 180 | 12 | 16.3 | 15.19 | 0.027 | 1.087 | 1.013 | 0.002 | 0.090583 | 0.084417 | 0.00016667 | 0
814038 | Авт. выкл. NXB-63 1P 6А 6кА х-ка B (R) | 466.75 | 382.58 | шт | Розничная | Склад | Нет | Нет | Нет | Модульные аппараты распределения электроэнергии | Модульные автоматические выключатели | NXB-63 (H) | 180 | 12 | 16.04 | 14.94 | 0.027 | 1.069 | 0.996 | 0.002 | 0.089111 | 0.083 | 0.00016667 | 0
814039 | Авт. выкл. NXB-63 1P 10А 6кА х-ка B (R) | 466.75 | 382.58 | шт | Розничная | Склад | Нет | Нет | Нет | Модульные аппараты распределения электроэнергии | Модульные автоматические выключатели | NXB-63 (H) | 180 | 12 | 15.47 | 14.36 | 0.027 | 1.031 | 0.957 | 0.002 | 0.085944 | 0.079778 | 0.00016667 | 0
814040 | Авт. выкл. NXB-63 1P 16А 6кА х-ка B (R) | 466.75 | 382.58 | шт | Розничная | Склад | Нет | Нет | Нет | Модульные аппараты распределения электроэнергии | Модульные автоматические выключатели | NXB-63 (H) | 180 | 12 | 16.12 | 15.01 | 0.027 | 1.075 | 1.001 | 0.002 | 0.089583 | 0.083417 | 0.00016667 | 0
814041 | Авт. выкл. NXB-63 1P 20А 6кА х-ка B (R) | 466.75 | 382.58 | шт | Розничная | Склад | Нет | Нет | Нет | Модульные аппараты распределения электроэнергии | Модульные автоматические выключатели | NXB-63 (H) | 180 | 12 | 15.94 | 14.83 | 0.027 | 1.063 | 0.989 | 0.002 | 0.088583 | 0.082417 | 0.00016667 | 0
814042 | Авт. выкл. NXB-63 1P 25А 6кА х-ка B (R) | 471.23 | 386.25 | шт | Розничная | Склад | Нет | Нет | Нет | Модульные аппараты распределения электроэнергии | Модульные автоматические выключатели | NXB-63 (H) | 180 | 12 | 15.79 | 14.69 | 0.027 | 1.053 | 0.979 | 0.002 | 0.08775 | 0.081611 | 0.00016667 | 0
814043 | Авт. выкл. NXB-63 1P 32А 6кА х-ка B (R) | 466.75 | 382.58 | шт | Розничная | Склад | Нет | Нет | Да | Модульные аппараты распределения электроэнергии | Модульные автоматические выключатели | NXB-63 (H) | 180 | 12 | 16.17 | 15.07 | 0.027 | 1.078 | 1.005 | 0.002 | 0.089833 | 0.08375 | 0.00016667 | 0
814044 | Авт. выкл. NXB-63 1P 40А 6кА х-ка B (R) | 492.37 | 403.58 | шт | Розничная | Склад | Нет | Нет | Нет | Модульные аппараты распределения электроэнергии | Модульные автоматические выключатели | NXB-63 (H) | 180 | 12 | 16.13 | 15.03 | 0.027 | 1.075 | 1.002 | 0.002 | 0.089611 | 0.0835 | 0.00016667 | 0
814045 | Авт. выкл. NXB-63 1P 50А 6кА х-ка B (R) | 534.27 | 437.93 | шт | Розничная | Под заказ | Нет | Нет | Нет | Модульные аппараты распределения электроэнергии | Модульные автоматические выключатели | NXB-63 (H) | 180 | 12 | 16.69 | 15.59 | 0.027 | 1.113 | 1.039 | 0.002 | 0.09275 | 0.086611 | 0.00016667 | 0
814046 | Авт. выкл. NXB-63 1P 63А 6кА х-ка B (R) | 529.26 | 433.82 | шт | Розничная | Под заказ | Нет | Нет | Нет | Модульные аппараты распределения электроэнергии | Модульные автоматические выключатели | NXB-63 (H) | 180 | 12 | 16.87 | 15.77 | 0.027 | 1.125 | 1.051 | 0.002 | 0.09375 | 0.087611 | 0.00016667 | 0
814112 | Авт. выкл. NXB-63 2P 1А 6кА х-ка B (R) | 981.71 | 804.68 | шт | Розничная | Под заказ | Нет | Нет | Нет | Модульные аппараты распределения электроэнергии | Модульные автоматические выключатели | NXB-63 (H) | 90 | 6 | 16.17 | 15.07 | 0.027 | 1.078 | 1.005 | 0.002 | 0.17967 | 0.1675 | 0.00033333 | 0
814113 | Авт. выкл. NXB-63 2P 2А 6кА х-ка B (R) | 981.71 | 804.68 | шт | Розничная | Под заказ | Нет | Нет | Нет | Модульные аппараты распределения электроэнергии | Модульные автоматические выключатели | NXB-63 (H) | 90 | 6 | 16.37 | 15.26 | 0.027 | 1.091 | 1.017 | 0.002 | 0.18189 | 0.16956 | 0.00033333 | 0
814114 | Авт. выкл. NXB-63 2P 3А 6кА х-ка B (R) | 981.71 | 804.68 | шт | Розничная | Под заказ | Нет | Нет | Нет | Модульные аппараты распределения электроэнергии | Модульные автоматические выключатели | NXB-63 (H) | 90 | 6 | 16.64 | 15.53 | 0.027 | 1.109 | 1.035 | 0.002 | 0.18489 | 0.17256 | 0.00033333 | 0
814115 | Авт. выкл. NXB-63 2P 4А 6кА х-ка B (R) | 981.71 | 804.68 | шт | Розничная | Под заказ | Нет | Нет | Нет | Модульные аппараты распределения электроэнергии | Модульные автоматические выключатели | NXB-63 (H) | 90 | 6 | 16.55 | 15.44 | 0.027 | 1.103 | 1.029 | 0.002 | 0.18389 | 0.17156 | 0.00033333 | 0
814116 | Авт. выкл. NXB-63 2P 6А 6кА х-ка B (R) | 902.8 | 740 | шт | Розничная | Склад | Нет | Нет | Нет | Модульные аппараты распределения электроэнергии | Модульные автоматические выключатели | NXB-63 (H) | 90 | 6 | 16.3 | 15.19 | 0.027 | 1.087 | 1.013 | 0.002 | 0.18117 | 0.16883 | 0.00033333 | 0
814117 | Авт. выкл. NXB-63 2P 10А 6кА х-ка B (R) | 902.8 | 740 | шт | Розничная | Склад | Нет | Нет | Нет | Модульные аппараты распределения электроэнергии | Модульные автоматические выключатели | NXB-63 (H) | 90 | 6 | 15.72 | 14.62 | 0.027 | 1.048 | 0.975 | 0.002 | 0.17467 | 0.1625 | 0.00033333 | 0
814118 | Авт. выкл. NXB-63 2P 16А 6кА х-ка B (R) | 902.8 | 740 | шт | Розничная | Склад | Нет | Нет | Нет | Модульные аппараты распределения электроэнергии | Модульные автоматические выключатели | NXB-63 (H) | 90 | 6 | 16.37 | 15.26 | 0.027 | 1.091 | 1.017 | 0.002 | 0.18189 | 0.16956 | 0.00033333 | 0
814119 | Авт. выкл. NXB-63 2P 20А 6кА х-ка B (R) | 902.8 | 740 | шт | Розничная | Под заказ | Нет | Нет | Нет | Модульные аппараты распределения электроэнергии | Модульные автоматические выключатели | NXB-63 (H) | 90 | 6 | 16.19 | 15.08 | 0.027 | 1.079 | 1.005 | 0.002 | 0.17989 | 0.16756 | 0.00033333 | 0
814120 | Авт. выкл. NXB-63 2P 25А 6кА х-ка B (R) | 902.8 | 740 | шт | Розничная | Склад | Нет | Нет | Да | Модульные аппараты распределения электроэнергии | Модульные автоматические выключатели | NXB-63 (H) | 90 | 6 | 16.04 | 14.94 | 0.027 | 1.069 | 0.996 | 0.002 | 0.17822 | 0.166 | 0.00033333 | 0
814121 | Авт. выкл. NXB-63 2P 32А 6кА х-ка B (R) | 902.8 | 740 | шт | Розничная | Склад | Нет | Нет | Нет | Модульные аппараты распределения электроэнергии | Модульные автоматические выключатели | NXB-63 (H) | 90 | 6 | 16.42 | 15.32 | 0.027 | 1.095 | 1.021 | 0.002 | 0.1825 | 0.17022 | 0.00033333 | 0
814122 | Авт. выкл. NXB-63 2P 40А 6кА х-ка B (R) | 1031.91 | 845.83 | шт | Розничная | Под заказ | Нет | Нет | Нет | Модульные аппараты распределения электроэнергии | Модульные автоматические выключатели | NXB-63 (H) | 90 | 6 | 16.39 | 15.28 | 0.027 | 1.093 | 1.019 | 0.002 | 0.18217 | 0.16983 | 0.00033333 | 0
814123 | Авт. выкл. NXB-63 2P 50А 6кА х-ка B (R) | 1031.91 | 845.83 | шт | Розничная | Под заказ | Нет | Нет | Нет | Модульные аппараты распределения электроэнергии | Модульные автоматические выключатели | NXB-63 (H) | 90 | 6 | 16.94 | 15.84 | 0.027 | 1.129 | 1.056 | 0.002 | 0.18822 | 0.176 | 0.00033333 | 0
814124 | Авт. выкл. NXB-63 2P 63А 6кА х-ка B (R) | 1031.91 | 845.83 | шт | Розничная | Под заказ | Нет | Нет | Нет | Модульные аппараты распределения электроэнергии | Модульные автоматические выключатели | NXB-63 (H) | 90 | 6 | 17.12 | 16.02 | 0.027 | 1.141 | 1.068 | 0.002 | 0.19022 | 0.178 | 0.00033333 | 0
814190 | Авт. выкл. NXB-63 3P 1А 6кА х-ка B (R) | 1515.4 | 1242.13 | шт | Розничная | Под заказ | Нет | Нет | Нет | Модульные аппараты распределения электроэнергии | Модульные автоматические выключатели | NXB-63 (H) | 60 | 4 | 16.13 | 15.03 | 0.027 | 1.075 | 1.002 | 0.002 | 0.26883 | 0.2505 | 0.0005 | 0
814191 | Авт. выкл. NXB-63 3P 2А 6кА х-ка B (R) | 1515.4 | 1242.13 | шт | Розничная | Склад | Нет | Нет | Нет | Модульные аппараты распределения электроэнергии | Модульные автоматические выключатели | NXB-63 (H) | 60 | 4 | 16.33 | 15.23 | 0.027 | 1.089 | 1.015 | 0.002 | 0.27225 | 0.25383 | 0.0005 | 0
814192 | Авт. выкл. NXB-63 3P 3А 6кА х-ка B (R) | 1515.4 | 1242.13 | шт | Розничная | Склад | Нет | Нет | Нет | Модульные аппараты распределения электроэнергии | Модульные автоматические выключатели | NXB-63 (H) | 60 | 4 | 16.6 | 15.5 | 0.027 | 1.107 | 1.033 | 0.002 | 0.27675 | 0.25833 | 0.0005 | 0
814193 | Авт. выкл. NXB-63 3P 4А 6кА х-ка B (R) | 1515.4 | 1242.13 | шт | Розничная | Склад | Нет | Нет | Нет | Модульные аппараты распределения электроэнергии | Модульные автоматические выключатели | NXB-63 (H) | 60 | 4 | 16.51 | 15.41 | 0.027 | 1.101 | 1.027 | 0.002 | 0.27525 | 0.25683 | 0.0005 | 0
814194 | Авт. выкл. NXB-63 3P 6А 6кА х-ка B (R) | 1515.4 | 1242.13 | шт | Розничная | Склад | Нет | Нет | Нет | Модульные аппараты распределения электроэнергии | Модульные автоматические выключатели | NXB-63 (H) | 60 | 4 | 16.26 | 15.16 | 0.027 | 1.084 | 1.011 | 0.002 | 0.271 | 0.25275 | 0.0005 | 0
814195 | Авт. выкл. NXB-63 3P 10А 6кА х-ка B (R) | 1459.52 | 1196.33 | шт | Розничная | Склад | Нет | Нет | Нет | Модульные аппараты распределения электроэнергии | Модульные автоматические выключатели | NXB-63 (H) | 60 | 4 | 15.68 | 14.58 | 0.027 | 1.045 | 0.972 | 0.002 | 0.26133 | 0.243 | 0.0005 | 0
814196 | Авт. выкл. NXB-63 3P 16А 6кА х-ка B (R) | 1484.72 | 1216.98 | шт | Розничная | Склад | Нет | Нет | Нет | Модульные аппараты распределения электроэнергии | Модульные автоматические выключатели | NXB-63 (H) | 60 | 4 | 16.33 | 15.23 | 0.027 | 1.089 | 1.015 | 0.002 | 0.27225 | 0.25383 | 0.0005 | 0
814197 | Авт. выкл. NXB-63 3P 20А 6кА х-ка B (R) | 1459.52 | 1196.33 | шт | Розничная | Склад | Нет | Нет | Нет | Модульные аппараты распределения электроэнергии | Модульные автоматические выключатели | NXB-63 (H) | 60 | 4 | 16.15 | 15.05 | 0.027 | 1.077 | 1.003 | 0.002 | 0.26925 | 0.25083 | 0.0005 | 0
814198 | Авт. выкл. NXB-63 3P 25А 6кА х-ка B (R) | 1473.92 | 1208.13 | шт | Розничная | Склад | Нет | Нет | Нет | Модульные аппараты распределения электроэнергии | Модульные автоматические выключатели | NXB-63 (H) | 60 | 4 | 16.01 | 14.9 | 0.027 | 1.067 | 0.993 | 0.002 | 0.26683 | 0.24833 | 0.0005 | 0
814199 | Авт. выкл. NXB-63 3P 32А 6кА х-ка B (R) | 1473.13 | 1207.48 | шт | Розничная | Склад | Нет | Нет | Нет | Модульные аппараты распределения электроэнергии | Модульные автоматические выключатели | NXB-63 (H) | 60 | 4 | 16.39 | 15.28 | 0.027 | 1.093 | 1.019 | 0.002 | 0.27325 | 0.25475 | 0.0005 | 0
814200 | Авт. выкл. NXB-63 3P 40А 6кА х-ка B (R) | 1609.9 | 1319.59 | шт | Розничная | Склад | Нет | Нет | Да | Модульные аппараты распределения электроэнергии | Модульные автоматические выключатели | NXB-63 (H) | 60 | 4 | 16.35 | 15.25 | 0.027 | 1.09 | 1.017 | 0.002 | 0.2725 | 0.25425 | 0.0005 | 0
814201 | Авт. выкл. NXB-63 3P 50А 6кА х-ка B (R) | 1609.9 | 1319.59 | шт | Розничная | Склад | Нет | Нет | Нет | Модульные аппараты распределения электроэнергии | Модульные автоматические выключатели | NXB-63 (H) | 60 | 4 | 16.91 | 15.8 | 0.027 | 1.127 | 1.053 | 0.002 | 0.28183 | 0.26333 | 0.0005 | 0
814202 | Авт. выкл. NXB-63 3P 63А 6кА х-ка B (R) | 1686.81 | 1382.63 | шт | Розничная | Склад | Нет | Нет | Нет | Модульные аппараты распределения электроэнергии | Модульные автоматические выключатели | NXB-63 (H) | 60 | 4 | 17.09 | 15.98 | 0.027 | 1.139 | 1.065 | 0.002 | 0.28483 | 0.26633 | 0.0005 | 0
814268 | Авт. выкл. NXB-63 4P 1А 6кА х-ка B (R) | 2094.86 | 1717.1 | шт | Розничная | Под заказ | Нет | Нет | Нет | Модульные аппараты распределения электроэнергии | Модульные автоматические выключатели | NXB-63 (H) | 45 | 3 | 16.12 | 15.02 | 0.027 | 1.075 | 1.001 | 0.002 | 0.35833 | 0.33378 | 0.00066667 | 0
814269 | Авт. выкл. NXB-63 4P 2А 6кА х-ка B (R) | 2094.86 | 1717.1 | шт | Розничная | Под заказ | Нет | Нет | Нет | Модульные аппараты распределения электроэнергии | Модульные автоматические выключатели | NXB-63 (H) | 45 | 3 | 16.32 | 15.22 | 0.027 | 1.088 | 1.015 | 0.002 | 0.36267 | 0.33833 | 0.00066667 | 0
814270 | Авт. выкл. NXB-63 4P 3А 6кА х-ка B (R) | 2094.86 | 1717.1 | шт | Розничная | Под заказ | Нет | Нет | Да | Модульные аппараты распределения электроэнергии | Модульные автоматические выключатели | NXB-63 (H) | 45 | 3 | 16.59 | 15.49 | 0.027 | 1.106 | 1.033 | 0.002 | 0.36867 | 0.34433 | 0.00066667 | 0
814271 | Авт. выкл. NXB-63 4P 4А 6кА х-ка B (R) | 2094.86 | 1717.1 | шт | Розничная | Под заказ | Нет | Нет | Нет | Модульные аппараты распределения электроэнергии | Модульные автоматические выключатели | NXB-63 (H) | 45 | 3 | 16.5 | 15.4 | 0.027 | 1.1 | 1.027 | 0.002 | 0.36667 | 0.34233 | 0.00066667 | 0
814272 | Авт. выкл. NXB-63 4P 6А 6кА х-ка B (R) | 2094.86 | 1717.1 | шт | Розничная | Склад | Нет | Нет | Нет | Модульные аппараты распределения электроэнергии | Модульные автоматические выключатели | NXB-63 (H) | 45 | 3 | 16.25 | 15.15 | 0.027 | 1.083 | 1.01 | 0.002 | 0.36111 | 0.33667 | 0.00066667 | 0
814273 | Авт. выкл. NXB-63 4P 10А 6кА х-ка B (R) | 1915.55 | 1570.12 | шт | Розничная | Под заказ | Нет | Нет | Нет | Модульные аппараты распределения электроэнергии | Модульные автоматические выключатели | NXB-63 (H) | 45 | 3 | 15.67 | 14.57 | 0.027 | 1.045 | 0.971 | 0.002 | 0.34833 | 0.32378 | 0.00066667 | 0
814274 | Авт. выкл. NXB-63 4P 16А 6кА х-ка B (R) | 1970.65 | 1615.29 | шт | Розничная | Под заказ | Нет | Нет | Нет | Модульные аппараты распределения электроэнергии | Модульные автоматические выключатели | NXB-63 (H) | 45 | 3 | 16.32 | 15.22 | 0.027 | 1.088 | 1.015 | 0.002 | 0.36267 | 0.33833 | 0.00066667 | 0
814275 | Авт. выкл. NXB-63 4P 20А 6кА х-ка B (R) | 1970.65 | 1615.29 | шт | Розничная | Под заказ | Нет | Нет | Нет | Модульные аппараты распределения электроэнергии | Модульные автоматические выключатели | NXB-63 (H) | 45 | 3 | 16.14 | 15.04 | 0.027 | 1.076 | 1.003 | 0.002 | 0.35867 | 0.33433 | 0.00066667 | 0
814276 | Авт. выкл. NXB-63 4P 25А 6кА х-ка B (R) | 2000.25 | 1639.55 | шт | Розничная | Склад | Нет | Нет | Нет | Модульные аппараты распределения электроэнергии | Модульные автоматические выключатели | NXB-63 (H) | 45 | 3 | 16 | 14.9 | 0.027 | 1.067 | 0.993 | 0.002 | 0.35567 | 0.33111 | 0.00066667 | 0
814277 | Авт. выкл. NXB-63 4P 32А 6кА х-ка B (R) | 2000.25 | 1639.55 | шт | Розничная | Склад | Нет | Нет | Нет | Модульные аппараты распределения электроэнергии | Модульные автоматические выключатели | NXB-63 (H) | 45 | 3 | 16.38 | 15.27 | 0.027 | 1.092 | 1.018 | 0.002 | 0.364 | 0.33933 | 0.00066667 | 0
814278 | Авт. выкл. NXB-63 4P 40А 6кА х-ка B (R) | 2115.22 | 1733.79 | шт | Розничная | Под заказ | Нет | Нет | Нет | Модульные аппараты распределения электроэнергии | Модульные автоматические выключатели | NXB-63 (H) | 45 | 3 | 16.34 | 15.24 | 0.027 | 1.089 | 1.016 | 0.002 | 0.36311 | 0.33867 | 0.00066667 | 0
814279 | Авт. выкл. NXB-63 4P 50А 6кА х-ка B (R) | 2284.89 | 1872.86 | шт | Розничная | Склад | Нет | Нет | Да | Модульные аппараты распределения электроэнергии | Модульные автоматические выключатели | NXB-63 (H) | 45 | 3 | 16.9 | 15.79 | 0.027 | 1.127 | 1.053 | 0.002 | 0.37567 | 0.351 | 0.00066667 | 0
814280 | Авт. выкл. NXB-63 4P 63А 6кА х-ка B (R) | 2284.89 | 1872.86 | шт | Розничная | Под заказ | Нет | Нет | Нет | Модульные аппараты распределения электроэнергии | Модульные автоматические выключатели | NXB-63 (H) | 45 | 3 | 17.08 | 15.98 | 0.027 | 1.139 | 1.065 | 0.002 | 0.37967 | 0.35511 | 0.00066667 | 0
814008 | Авт. выкл. NXB-63 1P 1А 6кА х-ка C (R) | 450.22 | 369.03 | шт | Розничная | Склад | Нет | Нет | Нет | Модульные аппараты распределения электроэнергии | Модульные автоматические выключатели | NXB-63 (H) | 180 | 12 | 16.92 | 15.81 | 0.027 | 1.128 | 1.054 | 0.002 | 0.094 | 0.087833 | 0.00016667 | 0
814009 | Авт. выкл. NXB-63 1P 2А 6кА х-ка C (R) | 441.97 | 362.27 | шт | Розничная | Склад | Нет | Нет | Нет | Модульные аппараты распределения электроэнергии | Модульные автоматические выключатели | NXB-63 (H) | 180 | 12 | 16.88 | 15.77 | 0.027 | 1.125 | 1.051 | 0.002 | 0.093778 | 0.087611 | 0.00016667 | 0
814010 | Авт. выкл. NXB-63 1P 3А 6кА х-ка C (R) | 376.88 | 308.92 | шт | Розничная | Склад | Нет | Нет | Нет | Модульные аппараты распределения электроэнергии | Модульные автоматические выключатели | NXB-63 (H) | 180 | 12 | 16.39 | 15.28 | 0.027 | 1.093 | 1.019 | 0.002 | 0.091083 | 0.084917 | 0.00016667 | 0
814011 | Авт. выкл. NXB-63 1P 4А 6кА х-ка C (R) | 376.88 | 308.92 | шт | Розничная | Склад | Нет | Нет | Нет | Модульные аппараты распределения электроэнергии | Модульные автоматические выключатели | NXB-63 (H) | 180 | 12 | 16.3 | 15.19 | 0.027 | 1.087 | 1.013 | 0.002 | 0.090583 | 0.084417 | 0.00016667 | 0
814012 | Авт. выкл. NXB-63 1P 6А 6кА х-ка C (R) | 414.12 | 339.44 | шт | Розничная | Склад | Нет | Нет | Нет | Модульные аппараты распределения электроэнергии | Модульные автоматические выключатели | NXB-63 (H) | 180 | 12 | 16.66 | 15.55 | 0.027 | 1.111 | 1.037 | 0.002 | 0.092583 | 0.086417 | 0.00016667 | 0
814013 | Авт. выкл. NXB-63 1P 10А 6кА х-ка C (R) | 405.78 | 332.61 | шт | Розничная | Склад | Нет | Нет | Нет | Модульные аппараты распределения электроэнергии | Модульные автоматические выключатели | NXB-63 (H) | 180 | 12 | 16.02 | 14.91 | 0.027 | 1.068 | 0.994 | 0.002 | 0.089 | 0.082833 | 0.00016667 | 0
814014 | Авт. выкл. NXB-63 1P 16А 6кА х-ка C (R) | 397.27 | 325.63 | шт | Розничная | Склад | Нет | Нет | Нет | Модульные аппараты распределения электроэнергии | Модульные автоматические выключатели | NXB-63 (H) | 180 | 12 | 16.04 | 14.93 | 0.027 | 1.069 | 0.995 | 0.002 | 0.089111 | 0.082944 | 0.00016667 | 0
814015 | Авт. выкл. NXB-63 1P 20А 6кА х-ка C (R) | 407.72 | 334.2 | шт | Розничная | Склад | Нет | Нет | Нет | Модульные аппараты распределения электроэнергии | Модульные автоматические выключатели | NXB-63 (H) | 180 | 12 | 16.06 | 14.95 | 0.027 | 1.071 | 0.997 | 0.002 | 0.08925 | 0.083083 | 0.00016667 | 0
814016 | Авт. выкл. NXB-63 1P 25А 6кА х-ка C (R) | 410.53 | 336.5 | шт | Розничная | Склад | Нет | Нет | Нет | Модульные аппараты распределения электроэнергии | Модульные автоматические выключатели | NXB-63 (H) | 180 | 12 | 16.22 | 15.11 | 0.027 | 1.081 | 1.007 | 0.002 | 0.090111 | 0.083944 | 0.00016667 | 0
814017 | Авт. выкл. NXB-63 1P 32А 6кА х-ка C (R) | 455.82 | 373.62 | шт | Розничная | Склад | Нет | Нет | Нет | Модульные аппараты распределения электроэнергии | Модульные автоматические выключатели | NXB-63 (H) | 180 | 12 | 16.54 | 15.43 | 0.027 | 1.103 | 1.029 | 0.002 | 0.091917 | 0.08575 | 0.00016667 | 0
814018 | Авт. выкл. NXB-63 1P 40А 6кА х-ка C (R) | 481.14 | 394.38 | шт | Розничная | Склад | Нет | Нет | Нет | Модульные аппараты распределения электроэнергии | Модульные автоматические выключатели | NXB-63 (H) | 180 | 12 | 16.48 | 15.37 | 0.027 | 1.099 | 1.025 | 0.002 | 0.091583 | 0.085417 | 0.00016667 | 0
814019 | Авт. выкл. NXB-63 1P 50А 6кА х-ка C (R) | 490.32 | 401.9 | шт | Розничная | Склад | Нет | Нет | Нет | Модульные аппараты распределения электроэнергии | Модульные автоматические выключатели | NXB-63 (H) | 180 | 12 | 17.41 | 16.3 | 0.027 | 1.161 | 1.087 | 0.002 | 0.09675 | 0.090583 | 0.00016667 | 0
814020 | Авт. выкл. NXB-63 1P 63А 6кА х-ка C (R) | 493.67 | 404.65 | шт | Розничная | Склад | Нет | Нет | Нет | Модульные аппараты распределения электроэнергии | Модульные автоматические выключатели | NXB-63 (H) | 180 | 12 | 17.68 | 16.57 | 0.027 | 1.179 | 1.105 | 0.002 | 0.09825 | 0.092083 | 0.00016667 | 0
814086 | Авт. выкл. NXB-63 2P 1А 6кА х-ка C (R) | 878.92 | 720.43 | шт | Розничная | Склад | Нет | Нет | Нет | Модульные аппараты распределения электроэнергии | Модульные автоматические выключатели | NXB-63 (H) | 90 | 6 | 16.17 | 15.07 | 0.027 | 1.078 | 1.005 | 0.002 | 0.17967 | 0.1675 | 0.00033333 | 0
814087 | Авт. выкл. NXB-63 2P 2А 6кА х-ка C (R) | 878.92 | 720.43 | шт | Розничная | Склад | Нет | Нет | Нет | Модульные аппараты распределения электроэнергии | Модульные автоматические выключатели | NXB-63 (H) | 90 | 6 | 16.96 | 15.85 | 0.027 | 1.131 | 1.057 | 0.002 | 0.1885 | 0.17617 | 0.00033333 | 0
814088 | Авт. выкл. NXB-63 2P 3А 6кА х-ка C (R) | 878.92 | 720.43 | шт | Розничная | Склад | Нет | Нет | Нет | Модульные аппараты распределения электроэнергии | Модульные автоматические выключатели | NXB-63 (H) | 90 | 6 | 16.64 | 15.53 | 0.027 | 1.109 | 1.035 | 0.002 | 0.18489 | 0.17256 | 0.00033333 | 0
814089 | Авт. выкл. NXB-63 2P 4А 6кА х-ка C (R) | 878.92 | 720.43 | шт | Розничная | Склад | Нет | Нет | Нет | Модульные аппараты распределения электроэнергии | Модульные автоматические выключатели | NXB-63 (H) | 90 | 6 | 16.55 | 15.44 | 0.027 | 1.103 | 1.029 | 0.002 | 0.18389 | 0.17156 | 0.00033333 | 0
814090 | Авт. выкл. NXB-63 2P 6А 6кА х-ка C (R) | 862.5 | 706.97 | шт | Розничная | Склад | Нет | Нет | Нет | Модульные аппараты распределения электроэнергии | Модульные автоматические выключатели | NXB-63 (H) | 90 | 6 | 16.72 | 15.61 | 0.027 | 1.115 | 1.041 | 0.002 | 0.18583 | 0.1735 | 0.00033333 | 0
814091 | Авт. выкл. NXB-63 2P 10А 6кА х-ка C (R) | 849.66 | 696.44 | шт | Розничная | Склад | Нет | Нет | Нет | Модульные аппараты распределения электроэнергии | Модульные автоматические выключатели | NXB-63 (H) | 90 | 6 | 16.6 | 15.27 | 0.027 | 1.107 | 1.018 | 0.002 | 0.1845 | 0.16967 | 0.00033333 | 0
814092 | Авт. выкл. NXB-63 2P 16А 6кА х-ка C (R) | 849.66 | 696.44 | шт | Розничная | Склад | Нет | Нет | Нет | Модульные аппараты распределения электроэнергии | Модульные автоматические выключатели | NXB-63 (H) | 90 | 6 | 16.61 | 15.28 | 0.027 | 1.107 | 1.019 | 0.002 | 0.18456 | 0.16983 | 0.00033333 | 0
814093 | Авт. выкл. NXB-63 2P 20А 6кА х-ка C (R) | 857.55 | 702.91 | шт | Розничная | Склад | Нет | Нет | Нет | Модульные аппараты распределения электроэнергии | Модульные автоматические выключатели | NXB-63 (H) | 90 | 6 | 16.7 | 15.37 | 0.027 | 1.113 | 1.025 | 0.002 | 0.18556 | 0.17083 | 0.00033333 | 0
814094 | Авт. выкл. NXB-63 2P 25А 6кА х-ка C (R) | 841.53 | 689.78 | шт | Розничная | Склад | Нет | Нет | Нет | Модульные аппараты распределения электроэнергии | Модульные автоматические выключатели | NXB-63 (H) | 90 | 6 | 16.3 | 15.19 | 0.027 | 1.087 | 1.013 | 0.002 | 0.18117 | 0.16883 | 0.00033333 | 0
814095 | Авт. выкл. NXB-63 2P 32А 6кА х-ка C (R) | 887.49 | 727.45 | шт | Розничная | Склад | Нет | Нет | Нет | Модульные аппараты распределения электроэнергии | Модульные автоматические выключатели | NXB-63 (H) | 90 | 6 | 16.52 | 15.41 | 0.027 | 1.101 | 1.027 | 0.002 | 0.18356 | 0.17122 | 0.00033333 | 0
814096 | Авт. выкл. NXB-63 2P 40А 6кА х-ка C (R) | 953.89 | 781.88 | шт | Розничная | Склад | Нет | Нет | Нет | Модульные аппараты распределения электроэнергии | Модульные автоматические выключатели | NXB-63 (H) | 90 | 6 | 16.54 | 15.43 | 0.027 | 1.103 | 1.029 | 0.002 | 0.18383 | 0.1715 | 0.00033333 | 0
814097 | Авт. выкл. NXB-63 2P 50А 6кА х-ка C (R) | 1019.11 | 835.34 | шт | Розничная | Склад | Нет | Нет | Нет | Модульные аппараты распределения электроэнергии | Модульные автоматические выключатели | NXB-63 (H) | 90 | 6 | 16.94 | 15.84 | 0.027 | 1.129 | 1.056 | 0.002 | 0.18822 | 0.176 | 0.00033333 | 0
814098 | Авт. выкл. NXB-63 2P 63А 6кА х-ка C (R) | 1031.46 | 845.46 | шт | Розничная | Склад | Нет | Нет | Нет | Модульные аппараты распределения электроэнергии | Модульные автоматические выключатели | NXB-63 (H) | 90 | 6 | 17.92 | 16.81 | 0.027 | 1.195 | 1.121 | 0.002 | 0.19917 | 0.18683 | 0.00033333 | 0
814164 | Авт. выкл. NXB-63 3P 1А 6кА х-ка C (R) | 1377.38 | 1129 | шт | Розничная | Склад | Нет | Нет | Нет | Модульные аппараты распределения электроэнергии | Модульные автоматические выключатели | NXB-63 (H) | 60 | 4 | 16.13 | 15.03 | 0.027 | 1.075 | 1.002 | 0.002 | 0.26883 | 0.2505 | 0.0005 | 0
814165 | Авт. выкл. NXB-63 3P 2А 6кА х-ка C (R) | 1454.7 | 1192.38 | шт | Розничная | Склад | Нет | Нет | Нет | Модульные аппараты распределения электроэнергии | Модульные автоматические выключатели | NXB-63 (H) | 60 | 4 | 17 | 15.89 | 0.027 | 1.133 | 1.059 | 0.002 | 0.28333 | 0.26483 | 0.0005 | 0
814166 | Авт. выкл. NXB-63 3P 3А 6кА х-ка C (R) | 1454.7 | 1192.38 | шт | Розничная | Склад | Нет | Нет | Нет | Модульные аппараты распределения электроэнергии | Модульные автоматические выключатели | NXB-63 (H) | 60 | 4 | 16.98 | 15.87 | 0.027 | 1.132 | 1.058 | 0.002 | 0.283 | 0.2645 | 0.0005 | 0
814167 | Авт. выкл. NXB-63 3P 4А 6кА х-ка C (R) | 1454.7 | 1192.38 | шт | Розничная | Склад | Нет | Нет | Нет | Модульные аппараты распределения электроэнергии | Модульные автоматические выключатели | NXB-63 (H) | 60 | 4 | 16.98 | 15.87 | 0.027 | 1.132 | 1.058 | 0.002 | 0.283 | 0.2645 | 0.0005 | 0
814168 | Авт. выкл. NXB-63 3P 6А 6кА х-ка C (R) | 1441.32 | 1181.41 | шт | Розничная | Склад | Нет | Нет | Нет | Модульные аппараты распределения электроэнергии | Модульные автоматические выключатели | NXB-63 (H) | 60 | 4 | 16.76 | 15.65 | 0.027 | 1.117 | 1.043 | 0.002 | 0.27933 | 0.26083 | 0.0005 | 0
814169 | Авт. выкл. NXB-63 3P 10А 6кА х-ка C (R) | 1341.94 | 1099.95 | шт | Розничная | Склад | Нет | Нет | Нет | Модульные аппараты распределения электроэнергии | Модульные автоматические выключатели | NXB-63 (H) | 60 | 4 | 16.02 | 14.91 | 0.027 | 1.068 | 0.994 | 0.002 | 0.267 | 0.2485 | 0.0005 | 0
814170 | Авт. выкл. NXB-63 3P 16А 6кА х-ка C (R) | 1365.03 | 1118.88 | шт | Розничная | Склад | Нет | Нет | Нет | Модульные аппараты распределения электроэнергии | Модульные автоматические выключатели | NXB-63 (H) | 60 | 4 | 16.14 | 15.03 | 0.027 | 1.076 | 1.002 | 0.002 | 0.269 | 0.2505 | 0.0005 | 0
814171 | Авт. выкл. NXB-63 3P 20А 6кА х-ка C (R) | 1310.45 | 1074.14 | шт | Розничная | Склад | Нет | Нет | Нет | Модульные аппараты распределения электроэнергии | Модульные автоматические выключатели | NXB-63 (H) | 60 | 4 | 16.15 | 15.05 | 0.027 | 1.077 | 1.003 | 0.002 | 0.26925 | 0.25083 | 0.0005 | 0
814172 | Авт. выкл. NXB-63 3P 25А 6кА х-ка C (R) | 1402.18 | 1149.33 | шт | Розничная | Склад | Нет | Нет | Нет | Модульные аппараты распределения электроэнергии | Модульные автоматические выключатели | NXB-63 (H) | 60 | 4 | 16.28 | 15.17 | 0.027 | 1.085 | 1.011 | 0.002 | 0.27133 | 0.25283 | 0.0005 | 0
814173 | Авт. выкл. NXB-63 3P 32А 6кА х-ка C (R) | 1415.96 | 1160.62 | шт | Розничная | Склад | Нет | Нет | Нет | Модульные аппараты распределения электроэнергии | Модульные автоматические выключатели | NXB-63 (H) | 60 | 4 | 16.5 | 15.39 | 0.027 | 1.1 | 1.026 | 0.002 | 0.275 | 0.2565 | 0.0005 | 0
814174 | Авт. выкл. NXB-63 3P 40А 6кА х-ка C (R) | 1531.77 | 1255.55 | шт | Розничная | Склад | Нет | Нет | Нет | Модульные аппараты распределения электроэнергии | Модульные автоматические выключатели | NXB-63 (H) | 60 | 4 | 16.58 | 15.47 | 0.027 | 1.105 | 1.031 | 0.002 | 0.27633 | 0.25783 | 0.0005 | 0
814175 | Авт. выкл. NXB-63 3P 50А 6кА х-ка C (R) | 1579.72 | 1294.85 | шт | Розничная | Склад | Нет | Нет | Нет | Модульные аппараты распределения электроэнергии | Модульные автоматические выключатели | NXB-63 (H) | 60 | 4 | 16.82 | 15.71 | 0.027 | 1.121 | 1.047 | 0.002 | 0.28033 | 0.26183 | 0.0005 | 0
814176 | Авт. выкл. NXB-63 3P 63А 6кА х-ка C (R) | 1614.34 | 1323.23 | шт | Розничная | Склад | Нет | Нет | Нет | Модульные аппараты распределения электроэнергии | Модульные автоматические выключатели | NXB-63 (H) | 60 | 4 | 17.08 | 15.97 | 0.027 | 1.139 | 1.065 | 0.002 | 0.28475 | 0.26625 | 0.0005 | 0
814242 | Авт. выкл. NXB-63 4P 1А 6кА х-ка C (R) | 1953.79 | 1601.47 | шт | Розничная | Под заказ | Нет | Нет | Нет | Модульные аппараты распределения электроэнергии | Модульные автоматические выключатели | NXB-63 (H) | 45 | 3 | 16.12 | 15.02 | 0.027 | 1.075 | 1.001 | 0.002 | 0.35833 | 0.33378 | 0.00066667 | 0
814243 | Авт. выкл. NXB-63 4P 2А 6кА х-ка C (R) | 1936.79 | 1587.53 | шт | Розничная | Склад | Нет | Нет | Нет | Модульные аппараты распределения электроэнергии | Модульные автоматические выключатели | NXB-63 (H) | 45 | 3 | 16.32 | 15.22 | 0.027 | 1.088 | 1.015 | 0.002 | 0.36267 | 0.33833 | 0.00066667 | 0
814244 | Авт. выкл. NXB-63 4P 3А 6кА х-ка C (R) | 1936.79 | 1587.53 | шт | Розничная | Под заказ | Нет | Нет | Нет | Модульные аппараты распределения электроэнергии | Модульные автоматические выключатели | NXB-63 (H) | 45 | 3 | 16.59 | 15.49 | 0.027 | 1.106 | 1.033 | 0.002 | 0.36867 | 0.34433 | 0.00066667 | 0
814245 | Авт. выкл. NXB-63 4P 4А 6кА х-ка C (R) | 1936.79 | 1587.53 | шт | Розничная | Под заказ | Нет | Нет | Нет | Модульные аппараты распределения электроэнергии | Модульные автоматические выключатели | NXB-63 (H) | 45 | 3 | 16.5 | 15.4 | 0.027 | 1.1 | 1.027 | 0.002 | 0.36667 | 0.34233 | 0.00066667 | 0
814246 | Авт. выкл. NXB-63 4P 6А 6кА х-ка C (R) | 2052.99 | 1682.78 | шт | Розничная | Под заказ | Нет | Нет | Нет | Модульные аппараты распределения электроэнергии | Модульные автоматические выключатели | NXB-63 (H) | 45 | 3 | 16.25 | 15.15 | 0.027 | 1.083 | 1.01 | 0.002 | 0.36111 | 0.33667 | 0.00066667 | 0
814247 | Авт. выкл. NXB-63 4P 10А 6кА х-ка C (R) | 1835.27 | 1504.32 | шт | Розничная | Склад | Нет | Нет | Нет | Модульные аппараты распределения электроэнергии | Модульные автоматические выключатели | NXB-63 (H) | 45 | 3 | 15.67 | 14.57 | 0.027 | 1.045 | 0.971 | 0.002 | 0.34833 | 0.32378 | 0.00066667 | 0
814248 | Авт. выкл. NXB-63 4P 16А 6кА х-ка C (R) | 1847.62 | 1514.44 | шт | Розничная | Склад | Нет | Нет | Да | Модульные аппараты распределения электроэнергии | Модульные автоматические выключатели | NXB-63 (H) | 45 | 3 | 16.02 | 14.91 | 0.027 | 1.068 | 0.994 | 0.002 | 0.356 | 0.33133 | 0.00066667 | 0
814249 | Авт. выкл. NXB-63 4P 20А 6кА х-ка C (R) | 1835.27 | 1504.32 | шт | Розничная | Под заказ | Нет | Нет | Нет | Модульные аппараты распределения электроэнергии | Модульные автоматические выключатели | NXB-63 (H) | 45 | 3 | 16.14 | 15.04 | 0.027 | 1.076 | 1.003 | 0.002 | 0.35867 | 0.33433 | 0.00066667 | 0
814250 | Авт. выкл. NXB-63 4P 25А 6кА х-ка C (R) | 1945.39 | 1594.58 | шт | Розничная | Склад | Нет | Нет | Нет | Модульные аппараты распределения электроэнергии | Модульные автоматические выключатели | NXB-63 (H) | 45 | 3 | 16.32 | 15.21 | 0.027 | 1.088 | 1.014 | 0.002 | 0.36267 | 0.338 | 0.00066667 | 0
814251 | Авт. выкл. NXB-63 4P 32А 6кА х-ка C (R) | 1835.27 | 1504.32 | шт | Розничная | Склад | Нет | Нет | Нет | Модульные аппараты распределения электроэнергии | Модульные автоматические выключатели | NXB-63 (H) | 45 | 3 | 16.56 | 15.45 | 0.027 | 1.104 | 1.03 | 0.002 | 0.368 | 0.34333 | 0.00066667 | 0
814252 | Авт. выкл. NXB-63 4P 40А 6кА х-ка C (R) | 2006.05 | 1644.3 | шт | Розничная | Склад | Нет | Нет | Нет | Модульные аппараты распределения электроэнергии | Модульные автоматические выключатели | NXB-63 (H) | 45 | 3 | 16.7 | 15.59 | 0.027 | 1.113 | 1.039 | 0.002 | 0.37111 | 0.34644 | 0.00066667 | 0
814253 | Авт. выкл. NXB-63 4P 50А 6кА х-ка C (R) | 2167.88 | 1776.95 | шт | Розничная | Склад | Нет | Нет | Нет | Модульные аппараты распределения электроэнергии | Модульные автоматические выключатели | NXB-63 (H) | 45 | 3 | 16.88 | 15.77 | 0.027 | 1.125 | 1.051 | 0.002 | 0.37511 | 0.35044 | 0.00066667 | 0
814254 | Авт. выкл. NXB-63 4P 63А 6кА х-ка C (R) | 2167.88 | 1776.95 | шт | Розничная | Склад | Нет | Нет | Нет | Модульные аппараты распределения электроэнергии | Модульные автоматические выключатели | NXB-63 (H) | 45 | 3 | 17.22 | 16.11 | 0.027 | 1.148 | 1.074 | 0.002 | 0.38267 | 0.358 | 0.00066667 | 0
814021 | Авт. выкл. NXB-63 1P 1А 6кА х-ка D (R) | 525.55 | 430.78 | шт | Розничная | Склад | Нет | Нет | Нет | Модульные аппараты распределения электроэнергии | Модульные автоматические выключатели | NXB-63 (H) | 180 | 12 | 15.92 | 14.81 | 0.027 | 1.061 | 0.987 | 0.002 | 0.088444 | 0.082278 | 0.00016667 | 0
814022 | Авт. выкл. NXB-63 1P 2А 6кА х-ка D (R) | 525.55 | 430.78 | шт | Розничная | Склад | Нет | Нет | Нет | Модульные аппараты распределения электроэнергии | Модульные автоматические выключатели | NXB-63 (H) | 180 | 12 | 16.12 | 15.01 | 0.027 | 1.075 | 1.001 | 0.002 | 0.089583 | 0.083417 | 0.00016667 | 0
814023 | Авт. выкл. NXB-63 1P 3А 6кА х-ка D (R) | 525.55 | 430.78 | шт | Розничная | Склад | Нет | Нет | Нет | Модульные аппараты распределения электроэнергии | Модульные автоматические выключатели | NXB-63 (H) | 180 | 12 | 16.39 | 15.28 | 0.027 | 1.093 | 1.019 | 0.002 | 0.091083 | 0.084917 | 0.00016667 | 0
814024 | Авт. выкл. NXB-63 1P 4А 6кА х-ка D (R) | 525.55 | 430.78 | шт | Розничная | Склад | Нет | Нет | Нет | Модульные аппараты распределения электроэнергии | Модульные автоматические выключатели | NXB-63 (H) | 180 | 12 | 16.3 | 15.19 | 0.027 | 1.087 | 1.013 | 0.002 | 0.090583 | 0.084417 | 0.00016667 | 0
814025 | Авт. выкл. NXB-63 1P 6А 6кА х-ка D (R) | 478.36 | 392.1 | шт | Розничная | Склад | Нет | Нет | Нет | Модульные аппараты распределения электроэнергии | Модульные автоматические выключатели | NXB-63 (H) | 180 | 12 | 16.04 | 14.94 | 0.027 | 1.069 | 0.996 | 0.002 | 0.089111 | 0.083 | 0.00016667 | 0
814026 | Авт. выкл. NXB-63 1P 10А 6кА х-ка D (R) | 478.36 | 392.1 | шт | Розничная | Склад | Нет | Нет | Нет | Модульные аппараты распределения электроэнергии | Модульные автоматические выключатели | NXB-63 (H) | 180 | 12 | 15.47 | 14.36 | 0.027 | 1.031 | 0.957 | 0.002 | 0.085944 | 0.079778 | 0.00016667 | 0
814027 | Авт. выкл. NXB-63 1P 16А 6кА х-ка D (R) | 483 | 395.9 | шт | Розничная | Склад | Нет | Нет | Нет | Модульные аппараты распределения электроэнергии | Модульные автоматические выключатели | NXB-63 (H) | 180 | 12 | 16.12 | 15.01 | 0.027 | 1.075 | 1.001 | 0.002 | 0.089583 | 0.083417 | 0.00016667 | 0
814028 | Авт. выкл. NXB-63 1P 20А 6кА х-ка D (R) | 478.23 | 391.99 | шт | Розничная | Склад | Нет | Нет | Нет | Модульные аппараты распределения электроэнергии | Модульные автоматические выключатели | NXB-63 (H) | 180 | 12 | 15.94 | 14.83 | 0.027 | 1.063 | 0.989 | 0.002 | 0.088583 | 0.082417 | 0.00016667 | 0
814029 | Авт. выкл. NXB-63 1P 25А 6кА х-ка D (R) | 478.23 | 391.99 | шт | Розничная | Склад | Нет | Нет | Нет | Модульные аппараты распределения электроэнергии | Модульные автоматические выключатели | NXB-63 (H) | 180 | 12 | 15.79 | 14.69 | 0.027 | 1.053 | 0.979 | 0.002 | 0.08775 | 0.081611 | 0.00016667 | 0
814030 | Авт. выкл. NXB-63 1P 32А 6кА х-ка D (R) | 478.23 | 391.99 | шт | Розничная | Склад | Нет | Нет | Нет | Модульные аппараты распределения электроэнергии | Модульные автоматические выключатели | NXB-63 (H) | 180 | 12 | 16.17 | 15.07 | 0.027 | 1.078 | 1.005 | 0.002 | 0.089833 | 0.08375 | 0.00016667 | 0
814031 | Авт. выкл. NXB-63 1P 40А 6кА х-ка D (R) | 504.8 | 413.77 | шт | Розничная | Под заказ | Нет | Нет | Нет | Модульные аппараты распределения электроэнергии | Модульные автоматические выключатели | NXB-63 (H) | 180 | 12 | 16.13 | 15.03 | 0.027 | 1.075 | 1.002 | 0.002 | 0.089611 | 0.0835 | 0.00016667 | 0
814032 | Авт. выкл. NXB-63 1P 50А 6кА х-ка D (R) | 504.8 | 413.77 | шт | Розничная | Под заказ | Нет | Нет | Да | Модульные аппараты распределения электроэнергии | Модульные автоматические выключатели | NXB-63 (H) | 180 | 12 | 16.69 | 15.59 | 0.027 | 1.113 | 1.039 | 0.002 | 0.09275 | 0.086611 | 0.00016667 | 0
814033 | Авт. выкл. NXB-63 1P 63А 6кА х-ка D (R) | 504.8 | 413.77 | шт | Розничная | Под заказ | Нет | Нет | Да | Модульные аппараты распределения электроэнергии | Модульные автоматические выключатели | NXB-63 (H) | 180 | 12 | 16.87 | 15.77 | 0.027 | 1.125 | 1.051 | 0.002 | 0.09375 | 0.087611 | 0.00016667 | 0
814099 | Авт. выкл. NXB-63 2P 1А 6кА х-ка D (R) | 1071.31 | 878.12 | шт | Розничная | Под заказ | Нет | Нет | Нет | Модульные аппараты распределения электроэнергии | Модульные автоматические выключатели | NXB-63 (H) | 90 | 6 | 16.17 | 15.07 | 0.027 | 1.078 | 1.005 | 0.002 | 0.17967 | 0.1675 | 0.00033333 | 0
814100 | Авт. выкл. NXB-63 2P 2А 6кА х-ка D (R) | 1071.31 | 878.12 | шт | Розничная | Склад | Нет | Нет | Нет | Модульные аппараты распределения электроэнергии | Модульные автоматические выключатели | NXB-63 (H) | 90 | 6 | 16.37 | 15.26 | 0.027 | 1.091 | 1.017 | 0.002 | 0.18189 | 0.16956 | 0.00033333 | 0
814101 | Авт. выкл. NXB-63 2P 3А 6кА х-ка D (R) | 1071.31 | 878.12 | шт | Розничная | Склад | Нет | Нет | Нет | Модульные аппараты распределения электроэнергии | Модульные автоматические выключатели | NXB-63 (H) | 90 | 6 | 16.64 | 15.53 | 0.027 | 1.109 | 1.035 | 0.002 | 0.18489 | 0.17256 | 0.00033333 | 0
814102 | Авт. выкл. NXB-63 2P 4А 6кА х-ка D (R) | 1071.31 | 878.12 | шт | Розничная | Склад | Нет | Нет | Нет | Модульные аппараты распределения электроэнергии | Модульные автоматические выключатели | NXB-63 (H) | 90 | 6 | 16.55 | 15.44 | 0.027 | 1.103 | 1.029 | 0.002 | 0.18389 | 0.17156 | 0.00033333 | 0
814103 | Авт. выкл. NXB-63 2P 6А 6кА х-ка D (R) | 975.62 | 799.69 | шт | Розничная | Склад | Нет | Нет | Нет | Модульные аппараты распределения электроэнергии | Модульные автоматические выключатели | NXB-63 (H) | 90 | 6 | 16.3 | 15.19 | 0.027 | 1.087 | 1.013 | 0.002 | 0.18117 | 0.16883 | 0.00033333 | 0
814104 | Авт. выкл. NXB-63 2P 10А 6кА х-ка D (R) | 975.62 | 799.69 | шт | Розничная | Склад | Нет | Нет | Нет | Модульные аппараты распределения электроэнергии | Модульные автоматические выключатели | NXB-63 (H) | 90 | 6 | 15.72 | 14.62 | 0.027 | 1.048 | 0.975 | 0.002 | 0.17467 | 0.1625 | 0.00033333 | 0
814105 | Авт. выкл. NXB-63 2P 16А 6кА х-ка D (R) | 975.62 | 799.69 | шт | Розничная | Склад | Нет | Нет | Нет | Модульные аппараты распределения электроэнергии | Модульные автоматические выключатели | NXB-63 (H) | 90 | 6 | 16.37 | 15.26 | 0.027 | 1.091 | 1.017 | 0.002 | 0.18189 | 0.16956 | 0.00033333 | 0
814106 | Авт. выкл. NXB-63 2P 20А 6кА х-ка D (R) | 975.62 | 799.69 | шт | Розничная | Под заказ | Нет | Нет | Нет | Модульные аппараты распределения электроэнергии | Модульные автоматические выключатели | NXB-63 (H) | 90 | 6 | 16.19 | 15.08 | 0.027 | 1.079 | 1.005 | 0.002 | 0.17989 | 0.16756 | 0.00033333 | 0
814107 | Авт. выкл. NXB-63 2P 25А 6кА х-ка D (R) | 975.62 | 799.69 | шт | Розничная | Под заказ | Нет | Нет | Нет | Модульные аппараты распределения электроэнергии | Модульные автоматические выключатели | NXB-63 (H) | 90 | 6 | 16.04 | 14.94 | 0.027 | 1.069 | 0.996 | 0.002 | 0.17822 | 0.166 | 0.00033333 | 0
814108 | Авт. выкл. NXB-63 2P 32А 6кА х-ка D (R) | 975.62 | 799.69 | шт | Розничная | Склад | Нет | Нет | Нет | Модульные аппараты распределения электроэнергии | Модульные автоматические выключатели | NXB-63 (H) | 90 | 6 | 16.42 | 15.32 | 0.027 | 1.095 | 1.021 | 0.002 | 0.1825 | 0.17022 | 0.00033333 | 0
814109 | Авт. выкл. NXB-63 2P 40А 6кА х-ка D (R) | 1091.51 | 894.68 | шт | Розничная | Под заказ | Нет | Нет | Нет | Модульные аппараты распределения электроэнергии | Модульные автоматические выключатели | NXB-63 (H) | 90 | 6 | 16.39 | 15.28 | 0.027 | 1.093 | 1.019 | 0.002 | 0.18217 | 0.16983 | 0.00033333 | 0
814110 | Авт. выкл. NXB-63 2P 50А 6кА х-ка D (R) | 1091.51 | 894.68 | шт | Розничная | Под заказ | Нет | Нет | Нет | Модульные аппараты распределения электроэнергии | Модульные автоматические выключатели | NXB-63 (H) | 90 | 6 | 16.94 | 15.84 | 0.027 | 1.129 | 1.056 | 0.002 | 0.18822 | 0.176 | 0.00033333 | 0
814111 | Авт. выкл. NXB-63 2P 63А 6кА х-ка D (R) | 1091.51 | 894.68 | шт | Розничная | Под заказ | Нет | Нет | Нет | Модульные аппараты распределения электроэнергии | Модульные автоматические выключатели | NXB-63 (H) | 90 | 6 | 17.12 | 16.02 | 0.027 | 1.141 | 1.068 | 0.002 | 0.19022 | 0.178 | 0.00033333 | 0
814177 | Авт. выкл. NXB-63 3P 1А 6кА х-ка D (R) | 1561.67 | 1280.06 | шт | Розничная | Под заказ | Нет | Нет | Нет | Модульные аппараты распределения электроэнергии | Модульные автоматические выключатели | NXB-63 (H) | 60 | 4 | 16.13 | 15.03 | 0.027 | 1.075 | 1.002 | 0.002 | 0.26883 | 0.2505 | 0.0005 | 0
814178 | Авт. выкл. NXB-63 3P 2А 6кА х-ка D (R) | 1561.67 | 1280.06 | шт | Розничная | Склад | Нет | Нет | Нет | Модульные аппараты распределения электроэнергии | Модульные автоматические выключатели | NXB-63 (H) | 60 | 4 | 16.33 | 15.23 | 0.027 | 1.089 | 1.015 | 0.002 | 0.27225 | 0.25383 | 0.0005 | 0
814179 | Авт. выкл. NXB-63 3P 3А 6кА х-ка D (R) | 1589.55 | 1302.91 | шт | Розничная | Под заказ | Нет | Нет | Нет | Модульные аппараты распределения электроэнергии | Модульные автоматические выключатели | NXB-63 (H) | 60 | 4 | 16.6 | 15.5 | 0.027 | 1.107 | 1.033 | 0.002 | 0.27675 | 0.25833 | 0.0005 | 0
814180 | Авт. выкл. NXB-63 3P 4А 6кА х-ка D (R) | 1589.55 | 1302.91 | шт | Розничная | Склад | Нет | Нет | Нет | Модульные аппараты распределения электроэнергии | Модульные автоматические выключатели | NXB-63 (H) | 60 | 4 | 16.51 | 15.41 | 0.027 | 1.101 | 1.027 | 0.002 | 0.27525 | 0.25683 | 0.0005 | 0
814181 | Авт. выкл. NXB-63 3P 6А 6кА х-ка D (R) | 1605.01 | 1315.58 | шт | Розничная | Склад | Нет | Нет | Нет | Модульные аппараты распределения электроэнергии | Модульные автоматические выключатели | NXB-63 (H) | 60 | 4 | 16.26 | 15.16 | 0.027 | 1.084 | 1.011 | 0.002 | 0.271 | 0.25275 | 0.0005 | 0
814182 | Авт. выкл. NXB-63 3P 10А 6кА х-ка D (R) | 1589.55 | 1302.91 | шт | Розничная | Склад | Нет | Нет | Нет | Модульные аппараты распределения электроэнергии | Модульные автоматические выключатели | NXB-63 (H) | 60 | 4 | 15.68 | 14.58 | 0.027 | 1.045 | 0.972 | 0.002 | 0.26133 | 0.243 | 0.0005 | 0
814183 | Авт. выкл. NXB-63 3P 16А 6кА х-ка D (R) | 1589.55 | 1302.91 | шт | Розничная | Склад | Нет | Нет | Нет | Модульные аппараты распределения электроэнергии | Модульные автоматические выключатели | NXB-63 (H) | 60 | 4 | 16.33 | 15.23 | 0.027 | 1.089 | 1.015 | 0.002 | 0.27225 | 0.25383 | 0.0005 | 0
814184 | Авт. выкл. NXB-63 3P 20А 6кА х-ка D (R) | 1614.74 | 1323.56 | шт | Розничная | Склад | Нет | Нет | Нет | Модульные аппараты распределения электроэнергии | Модульные автоматические выключатели | NXB-63 (H) | 60 | 4 | 16.15 | 15.05 | 0.027 | 1.077 | 1.003 | 0.002 | 0.26925 | 0.25083 | 0.0005 | 0
814185 | Авт. выкл. NXB-63 3P 25А 6кА х-ка D (R) | 1589.55 | 1302.91 | шт | Розничная | Склад | Нет | Нет | Нет | Модульные аппараты распределения электроэнергии | Модульные автоматические выключатели | NXB-63 (H) | 60 | 4 | 16.01 | 14.9 | 0.027 | 1.067 | 0.993 | 0.002 | 0.26683 | 0.24833 | 0.0005 | 0
814186 | Авт. выкл. NXB-63 3P 32А 6кА х-ка D (R) | 1589.55 | 1302.91 | шт | Розничная | Склад | Нет | Нет | Нет | Модульные аппараты распределения электроэнергии | Модульные автоматические выключатели | NXB-63 (H) | 60 | 4 | 16.39 | 15.28 | 0.027 | 1.093 | 1.019 | 0.002 | 0.27325 | 0.25475 | 0.0005 | 0
814187 | Авт. выкл. NXB-63 3P 40А 6кА х-ка D (R) | 1589.55 | 1302.91 | шт | Розничная | Склад | Нет | Нет | Нет | Модульные аппараты распределения электроэнергии | Модульные автоматические выключатели | NXB-63 (H) | 60 | 4 | 16.35 | 15.25 | 0.027 | 1.09 | 1.017 | 0.002 | 0.2725 | 0.25425 | 0.0005 | 0
814188 | Авт. выкл. NXB-63 3P 50А 6кА х-ка D (R) | 1715.41 | 1406.07 | шт | Розничная | Склад | Нет | Нет | Нет | Модульные аппараты распределения электроэнергии | Модульные автоматические выключатели | NXB-63 (H) | 60 | 4 | 16.91 | 15.8 | 0.027 | 1.127 | 1.053 | 0.002 | 0.28183 | 0.26333 | 0.0005 | 0
814189 | Авт. выкл. NXB-63 3P 63А 6кА х-ка D (R) | 1700.29 | 1393.68 | шт | Розничная | Склад | Нет | Нет | Нет | Модульные аппараты распределения электроэнергии | Модульные автоматические выключатели | NXB-63 (H) | 60 | 4 | 17.09 | 15.98 | 0.027 | 1.139 | 1.065 | 0.002 | 0.28483 | 0.26633 | 0.0005 | 0
814255 | Авт. выкл. NXB-63 4P 1А 6кА х-ка D (R) | 2153.54 | 1765.2 | шт | Розничная | Под заказ | Нет | Нет | Нет | Модульные аппараты распределения электроэнергии | Модульные автоматические выключатели | NXB-63 (H) | 45 | 3 | 16.12 | 15.02 | 0.027 | 1.075 | 1.001 | 0.002 | 0.35833 | 0.33378 | 0.00066667 | 0
814256 | Авт. выкл. NXB-63 4P 2А 6кА х-ка D (R) | 2153.54 | 1765.2 | шт | Розничная | Под заказ | Нет | Нет | Нет | Модульные аппараты распределения электроэнергии | Модульные автоматические выключатели | NXB-63 (H) | 45 | 3 | 16.32 | 15.22 | 0.027 | 1.088 | 1.015 | 0.002 | 0.36267 | 0.33833 | 0.00066667 | 0
814257 | Авт. выкл. NXB-63 4P 3А 6кА х-ка D (R) | 2153.54 | 1765.2 | шт | Розничная | Под заказ | Нет | Нет | Нет | Модульные аппараты распределения электроэнергии | Модульные автоматические выключатели | NXB-63 (H) | 45 | 3 | 16.59 | 15.49 | 0.027 | 1.106 | 1.033 | 0.002 | 0.36867 | 0.34433 | 0.00066667 | 0
814258 | Авт. выкл. NXB-63 4P 4А 6кА х-ка D (R) | 2153.54 | 1765.2 | шт | Розничная | Под заказ | Нет | Нет | Нет | Модульные аппараты распределения электроэнергии | Модульные автоматические выключатели | NXB-63 (H) | 45 | 3 | 16.5 | 15.4 | 0.027 | 1.1 | 1.027 | 0.002 | 0.36667 | 0.34233 | 0.00066667 | 0
814259 | Авт. выкл. NXB-63 4P 6А 6кА х-ка D (R) | 2153.54 | 1765.2 | шт | Розничная | Под заказ | Нет | Нет | Нет | Модульные аппараты распределения электроэнергии | Модульные автоматические выключатели | NXB-63 (H) | 45 | 3 | 16.25 | 15.15 | 0.027 | 1.083 | 1.01 | 0.002 | 0.36111 | 0.33667 | 0.00066667 | 0
814260 | Авт. выкл. NXB-63 4P 10А 6кА х-ка D (R) | 2061.42 | 1689.69 | шт | Розничная | Под заказ | Нет | Нет | Нет | Модульные аппараты распределения электроэнергии | Модульные автоматические выключатели | NXB-63 (H) | 45 | 3 | 15.67 | 14.57 | 0.027 | 1.045 | 0.971 | 0.002 | 0.34833 | 0.32378 | 0.00066667 | 0
814261 | Авт. выкл. NXB-63 4P 16А 6кА х-ка D (R) | 2061.42 | 1689.69 | шт | Розничная | Под заказ | Нет | Нет | Нет | Модульные аппараты распределения электроэнергии | Модульные автоматические выключатели | NXB-63 (H) | 45 | 3 | 16.32 | 15.22 | 0.027 | 1.088 | 1.015 | 0.002 | 0.36267 | 0.33833 | 0.00066667 | 0
814262 | Авт. выкл. NXB-63 4P 20А 6кА х-ка D (R) | 2061.42 | 1689.69 | шт | Розничная | Под заказ | Нет | Нет | Нет | Модульные аппараты распределения электроэнергии | Модульные автоматические выключатели | NXB-63 (H) | 45 | 3 | 16.14 | 15.04 | 0.027 | 1.076 | 1.003 | 0.002 | 0.35867 | 0.33433 | 0.00066667 | 0
814263 | Авт. выкл. NXB-63 4P 25А 6кА х-ка D (R) | 2061.42 | 1689.69 | шт | Розничная | Под заказ | Нет | Нет | Нет | Модульные аппараты распределения электроэнергии | Модульные автоматические выключатели | NXB-63 (H) | 45 | 3 | 16 | 14.9 | 0.027 | 1.067 | 0.993 | 0.002 | 0.35567 | 0.33111 | 0.00066667 | 0
814264 | Авт. выкл. NXB-63 4P 32А 6кА х-ка D (R) | 2061.42 | 1689.69 | шт | Розничная | Под заказ | Нет | Нет | Нет | Модульные аппараты распределения электроэнергии | Модульные автоматические выключатели | NXB-63 (H) | 45 | 3 | 16.38 | 15.27 | 0.027 | 1.092 | 1.018 | 0.002 | 0.364 | 0.33933 | 0.00066667 | 0
814265 | Авт. выкл. NXB-63 4P 40А 6кА х-ка D (R) | 2181.42 | 1788.05 | шт | Розничная | Под заказ | Нет | Нет | Нет | Модульные аппараты распределения электроэнергии | Модульные автоматические выключатели | NXB-63 (H) | 45 | 3 | 16.34 | 15.24 | 0.027 | 1.089 | 1.016 | 0.002 | 0.36311 | 0.33867 | 0.00066667 | 0
814266 | Авт. выкл. NXB-63 4P 50А 6кА х-ка D (R) | 2389.66 | 1958.74 | шт | Розничная | Под заказ | Нет | Нет | Нет | Модульные аппараты распределения электроэнергии | Модульные автоматические выключатели | NXB-63 (H) | 45 | 3 | 16.9 | 15.79 | 0.027 | 1.127 | 1.053 | 0.002 | 0.37567 | 0.351 | 0.00066667 | 0
814267 | Авт. выкл. NXB-63 4P 63А 6кА х-ка D (R) | 2389.66 | 1958.74 | шт | Розничная | Под заказ | Нет | Нет | Нет | Модульные аппараты распределения электроэнергии | Модульные автоматические выключатели | NXB-63 (H) | 45 | 3 | 17.08 | 15.98 | 0.027 | 1.139 | 1.065 | 0.002 | 0.37967 | 0.35511 | 0.00066667 | 0
203054 | АВДТ NB1L 1P+N B32 30мА тип A 10кА, электромеханический (R) | 4342.43 | 3559.37 | шт | Промышленная | Под заказ | Нет | Да | Нет | Модульные аппараты дифференциальной защиты | Дифференциальные автоматические выключатели | NB1L | 90 | 6 | 21.16 | 19.8 | 0.028 | 1.411 | 1.32 | 0.001 | 0.23517 | 0.22 | 0.00031111 | 0
203055 | АВДТ NB1L 1P+N B40 30мА тип A 10кА, электромеханический (R) | 4347.95 | 3563.89 | шт | Промышленная | Под заказ | Нет | Да | Нет | Модульные аппараты дифференциальной защиты | Дифференциальные автоматические выключатели | NB1L | 90 | 6 | 21.16 | 19.8 | 0.028 | 1.411 | 1.32 | 0.001 | 0.23517 | 0.22 | 0.00031111 | 0
689005 | АВДТ NB2LE 1P+N C6 30мА тип A 6кА, электронный (18мм) (R) | 2704.75 | 2217.01 | шт | Промышленная | Под заказ | Нет | Нет | Нет | Модульные аппараты дифференциальной защиты | Дифференциальные автоматические выключатели | NB2LE | 90 | 1 | 12.52 | 10.89 | 0.02 | 0.139 | 0.121 | 0.001 | 0.13911 | 0.121 | 0.001 | 0
689006 | АВДТ NB2LE 1P+N C10 30мА тип A 6кА, электронный (18мм) (R) | 2704.75 | 2217.01 | шт | Промышленная | Под заказ | Нет | Нет | Нет | Модульные аппараты дифференциальной защиты | Дифференциальные автоматические выключатели | NB2LE | 90 | 1 | 12.52 | 10.89 | 0.02 | 0.139 | 0.121 | 0.001 | 0.13911 | 0.121 | 0.001 | 0
689007 | АВДТ NB2LE 1P+N C16 30мА тип A 6кА, электронный (18мм) (R) | 2760.56 | 2262.75 | шт | Промышленная | Склад | Нет | Нет | Нет | Модульные аппараты дифференциальной защиты | Дифференциальные автоматические выключатели | NB2LE | 90 | 1 | 12.52 | 10.89 | 0.02 | 0.139 | 0.121 | 0.001 | 0.13911 | 0.121 | 0.001 | 0
689008 | АВДТ NB2LE 1P+N C20 30мА тип A 6кА, электронный (18мм) (R) | 2924.1 | 2396.8 | шт | Промышленная | Склад | Нет | Нет | Нет | Модульные аппараты дифференциальной защиты | Дифференциальные автоматические выключатели | NB2LE | 90 | 1 | 12.52 | 10.89 | 0.02 | 0.139 | 0.121 | 0.001 | 0.13911 | 0.121 | 0.001 | 0
689009 | АВДТ NB2LE 1P+N C25 30мА тип A 6кА, электронный (18мм) (R) | 2924.9 | 2397.46 | шт | Промышленная | Склад | Нет | Нет | Нет | Модульные аппараты дифференциальной защиты | Дифференциальные автоматические выключатели | NB2LE | 90 | 1 | 12.52 | 10.89 | 0.02 | 0.139 | 0.121 | 0.001 | 0.13911 | 0.121 | 0.001 | 0
200824 | ВДТ (УЗО) NL1-63 2P 16А 10мА 6кА тип A (R) | 4150.93 | 3402.4 | шт | Промышленная | Склад | Нет | Нет | Нет | Модульные аппараты дифференциальной защиты | Выключатели дифференциального тока | NL1 | 90 | 1 | 20.85 | 18.9 | 0.034 | 0.232 | 0.21 | 0.001 | 0.232 | 0.21 | 0.001 | 0
200826 | ВДТ (УЗО) NL1-63 2P 16А 10мА 10кА тип A (R) | 4030.14 | 3303.39 | шт | Промышленная | Под заказ | Нет | Нет | Нет | Модульные аппараты дифференциальной защиты | Выключатели дифференциального тока | NL1 | 90 | 1 | 20.85 | 18.9 | 0.034 | 0.232 | 0.21 | 0.001 | 0.232 | 0.21 | 0.001 | 0
398109 | Выключатель нагрузки NH4-125 1P 80А (DB) (R) | 532.08 | 436.13 | шт | Промышленная | Склад | Нет | Нет | Да | Модульные аппараты распределения электроэнергии | Модульные выключатели нагрузки | NH4 | 180 | 12 | 16.76 | 15.48 | 0.028 | 1.117 | 1.032 | 0.002 | 0.093111 | 0.086 | 0.00016667 | 0
398110 | Выключатель нагрузки NH4-125 2P 80А (DB) (R) | 1244.81 | 1020.34 | шт | Промышленная | Под заказ | Нет | Нет | Нет | Модульные аппараты распределения электроэнергии | Модульные выключатели нагрузки | NH4 | 90 | 6 | 16.76 | 15.48 | 0.028 | 1.117 | 1.032 | 0.002 | 0.18622 | 0.172 | 0.00033333 | 0
8820017 | Коробка распаячная для наружного монтажа, 10 гермовводов, 150х110х70мм, IP44 | 223.35 | 183.07 | шт | Розничная | Под заказ | Да | Нет | Нет | Электроустановочные изделия и монтажные аксессуары | Коробки распаячные | КР | 30 | 30 | 5.9 | 5.5 | 0.05 | 5.9 | 5.5 | 0.05 | 0.19667 | 0.18333 | 0.0016667 | 150
8820018 | Коробка распаячная для наружного монтажа, 10 гермовводов, 150х110х70мм, IP55 | 238.38 | 195.39 | шт | Розничная | Под заказ | Да | Нет | Нет | Электроустановочные изделия и монтажные аксессуары | Коробки распаячные | КР | 30 | 30 | 6 | 5.6 | 0.05 | 6 | 5.6 | 0.05 | 0.2 | 0.18667 | 0.0016667 | 450
8820021 | Коробка распаячная для наружного монтажа, 10 гермовводов, 190х140х120мм, IP44 | 408 | 334.43 | шт | Розничная | Под заказ | Да | Нет | Нет | Электроустановочные изделия и монтажные аксессуары | Коробки распаячные | КР | 12 | 12 | 4.1 | 3.7 | 0.05 | 4.1 | 3.7 | 0.05 | 0.34167 | 0.30833 | 0.0041667 | 60
8820003 | Коробка распаячная для скрытого монтажа в кирпичных стенах D80х40мм (с перфорированным основанием) | 36.94 | 30.28 | шт | Розничная | Под заказ | Да | Нет | Да | Электроустановочные изделия и монтажные аксессуары | Коробки распаячные | КР | 175 | 175 | 6.65 | 6.25 | 0.07 | 6.65 | 6.25 | 0.07 | 0.038 | 0.035714 | 0.0004 | 423
8820007 | Коробка распаячная для скрытого монтажа в полых стенах D80мм х 40мм (с пластиковыми зажимами) | 42.5 | 34.84 | шт | Розничная | Под заказ | Да | Нет | Да | Электроустановочные изделия и монтажные аксессуары | Коробки распаячные | КР | 175 | 175 | 7.2 | 6.8 | 0.07 | 7.2 | 6.8 | 0.07 | 0.041143 | 0.038857 | 0.0004 | 175
8810012 | Канал соединительный, для коробок установочных (подрозетников) | 6.71 | 5.5 | шт | Розничная | Под заказ | Да | Нет | Да | Электроустановочные изделия и монтажные аксессуары | Коробки установочные | КУ | 250 | 25 | 1.2 | 0.8 | 0.02 | 0.12 | 0.08 | 0.002 | 0.0048 | 0.0032 | 8e-05 | 5425
271669 | Авт. выкл. NM8N-125H TM 3P 100А 100кА с рег. термомаг. расцепителем (R) | 24127.81 | 19776.89 | шт | Промышленная | Склад | Нет | Нет | Нет | Силовые аппараты распределения электроэнергии | Автоматические выключатели в литом корпусе | NM8N | 18 | 1 | 25.18 | 22.32 | 0.045 | 1.399 | 1.24 | 0.003 | 1.399 | 1.24 | 0.003 | 0
271670 | Авт. выкл. NM8N-125H TM 3P 125А 100кА с рег. термомаг. расцепителем (R) | 24127.81 | 19776.89 | шт | Промышленная | Склад | Нет | Нет | Нет | Силовые аппараты распределения электроэнергии | Автоматические выключатели в литом корпусе | NM8N | 18 | 1 | 25.18 | 22.32 | 0.045 | 1.399 | 1.24 | 0.003 | 1.399 | 1.24 | 0.003 | 0
271661 | Авт. выкл. NM8N-125H TM 3P 16А 100кА с рег. термомаг. расцепителем (R) | 24127.81 | 19776.89 | шт | Промышленная | Склад | Нет | Нет | Нет | Силовые аппараты распределения электроэнергии | Автоматические выключатели в литом корпусе | NM8N | 18 | 1 | 25.18 | 22.32 | 0.045 | 1.399 | 1.24 | 0.003 | 1.399 | 1.24 | 0.003 | 0
271662 | Авт. выкл. NM8N-125H TM 3P 20А 100кА с рег. термомаг. расцепителем (R) | 24127.81 | 19776.89 | шт | Промышленная | Склад | Нет | Нет | Нет | Силовые аппараты распределения электроэнергии | Автоматические выключатели в литом корпусе | NM8N | 18 | 1 | 25.18 | 22.32 | 0.045 | 1.399 | 1.24 | 0.003 | 1.399 | 1.24 | 0.003 | 0
271663 | Авт. выкл. NM8N-125H TM 3P 25А 100кА с рег. термомаг. расцепителем (R) | 24127.81 | 19776.89 | шт | Промышленная | Склад | Нет | Нет | Нет | Силовые аппараты распределения электроэнергии | Автоматические выключатели в литом корпусе | NM8N | 18 | 1 | 25.18 | 22.32 | 0.045 | 1.399 | 1.24 | 0.003 | 1.399 | 1.24 | 0.003 | 0
271664 | Авт. выкл. NM8N-125H TM 3P 32А 100кА с рег. термомаг. расцепителем (R) | 24127.81 | 19776.89 | шт | Промышленная | Склад | Нет | Нет | Нет | Силовые аппараты распределения электроэнергии | Автоматические выключатели в литом корпусе | NM8N | 18 | 1 | 25.18 | 22.32 | 0.045 | 1.399 | 1.24 | 0.003 | 1.399 | 1.24 | 0.003 | 0
271665 | Авт. выкл. NM8N-125H TM 3P 40А 100кА с рег. термомаг. расцепителем (R) | 24127.81 | 19776.89 | шт | Промышленная | Склад | Нет | Нет | Нет | Силовые аппараты распределения электроэнергии | Автоматические выключатели в литом корпусе | NM8N | 18 | 1 | 25.18 | 22.32 | 0.045 | 1.399 | 1.24 | 0.003 | 1.399 | 1.24 | 0.003 | 0
271666 | Авт. выкл. NM8N-125H TM 3P 50А 100кА с рег. термомаг. расцепителем (R) | 24127.81 | 19776.89 | шт | Промышленная | Склад | Нет | Нет | Нет | Силовые аппараты распределения электроэнергии | Автоматические выключатели в литом корпусе | NM8N | 18 | 1 | 25.18 | 22.32 | 0.045 | 1.399 | 1.24 | 0.003 | 1.399 | 1.24 | 0.003 | 0
271667 | Авт. выкл. NM8N-125H TM 3P 63А 100кА с рег. термомаг. расцепителем (R) | 24127.81 | 19776.89 | шт | Промышленная | Склад | Нет | Нет | Нет | Силовые аппараты распределения электроэнергии | Автоматические выключатели в литом корпусе | NM8N | 18 | 1 | 25.18 | 22.32 | 0.045 | 1.399 | 1.24 | 0.003 | 1.399 | 1.24 | 0.003 | 0
271668 | Авт. выкл. NM8N-125H TM 3P 80А 100кА с рег. термомаг. расцепителем (R) | 24127.81 | 19776.89 | шт | Промышленная | Склад | Нет | Нет | Нет | Силовые аппараты распределения электроэнергии | Автоматические выключатели в литом корпусе | NM8N | 18 | 1 | 25.18 | 22.32 | 0.045 | 1.399 | 1.24 | 0.003 | 1.399 | 1.24 | 0.003 | 0
271689 | Авт. выкл. NM8N-125H TM 4P 100А 100кА с рег. термомаг. расцепителем (R) | 32202.71 | 26395.66 | шт | Промышленная | Под заказ | Нет | Нет | Нет | Силовые аппараты распределения электроэнергии | Автоматические выключатели в литом корпусе | NM8N | 12 | 1 | 22.02 | 19.92 | 0.037 | 1.835 | 1.66 | 0.003 | 1.835 | 1.66 | 0.0030833 | 0
271690 | Авт. выкл. NM8N-125H TM 4P 125А 100кА с рег. термомаг. расцепителем (R) | 32202.71 | 26395.66 | шт | Промышленная | Под заказ | Нет | Нет | Нет | Силовые аппараты распределения электроэнергии | Автоматические выключатели в литом корпусе | NM8N | 12 | 1 | 22.02 | 19.92 | 0.037 | 1.835 | 1.66 | 0.003 | 1.835 | 1.66 | 0.0030833 | 0
271681 | Авт. выкл. NM8N-125H TM 4P 16А 100кА с рег. термомаг. расцепителем (R) | 32202.71 | 26395.66 | шт | Промышленная | Под заказ | Нет | Нет | Нет | Силовые аппараты распределения электроэнергии | Автоматические выключатели в литом корпусе | NM8N | 12 | 1 | 22.02 | 19.92 | 0.037 | 1.835 | 1.66 | 0.003 | 1.835 | 1.66 | 0.0030833 | 0
271682 | Авт. выкл. NM8N-125H TM 4P 20А 100кА с рег. термомаг. расцепителем (R) | 32202.71 | 26395.66 | шт | Промышленная | Под заказ | Нет | Нет | Нет | Силовые аппараты распределения электроэнергии | Автоматические выключатели в литом корпусе | NM8N | 12 | 1 | 22.02 | 19.92 | 0.037 | 1.835 | 1.66 | 0.003 | 1.835 | 1.66 | 0.0030833 | 0
271683 | Авт. выкл. NM8N-125H TM 4P 25А 100кА с рег. термомаг. расцепителем (R) | 32202.71 | 26395.66 | шт | Промышленная | Под заказ | Нет | Нет | Нет | Силовые аппараты распределения электроэнергии | Автоматические выключатели в литом корпусе | NM8N | 12 | 1 | 22.02 | 19.92 | 0.037 | 1.835 | 1.66 | 0.003 | 1.835 | 1.66 | 0.0030833 | 0
271684 | Авт. выкл. NM8N-125H TM 4P 32А 100кА с рег. термомаг. расцепителем (R) | 32202.71 | 26395.66 | шт | Промышленная | Под заказ | Нет | Нет | Нет | Силовые аппараты распределения электроэнергии | Автоматические выключатели в литом корпусе | NM8N | 12 | 1 | 22.02 | 19.92 | 0.037 | 1.835 | 1.66 | 0.003 | 1.835 | 1.66 | 0.0030833 | 0
271685 | Авт. выкл. NM8N-125H TM 4P 40А 100кА с рег. термомаг. расцепителем (R) | 32202.71 | 26395.66 | шт | Промышленная | Под заказ | Нет | Нет | Нет | Силовые аппараты распределения электроэнергии | Автоматические выключатели в литом корпусе | NM8N | 12 | 1 | 22.02 | 19.92 | 0.037 | 1.835 | 1.66 | 0.003 | 1.835 | 1.66 | 0.0030833 | 0
271686 | Авт. выкл. NM8N-125H TM 4P 50А 100кА с рег. термомаг. расцепителем (R) | 32202.71 | 26395.66 | шт | Промышленная | Под заказ | Нет | Нет | Нет | Силовые аппараты распределения электроэнергии | Автоматические выключатели в литом корпусе | NM8N | 12 | 1 | 22.02 | 19.92 | 0.037 | 1.835 | 1.66 | 0.003 | 1.835 | 1.66 | 0.0030833 | 0
271687 | Авт. выкл. NM8N-125H TM 4P 63А 100кА с рег. термомаг. расцепителем (R) | 32202.71 | 26395.66 | шт | Промышленная | Под заказ | Нет | Нет | Нет | Силовые аппараты распределения электроэнергии | Автоматические выключатели в литом корпусе | NM8N | 12 | 1 | 22.02 | 19.92 | 0.037 | 1.835 | 1.66 | 0.003 | 1.835 | 1.66 | 0.0030833 | 0
271688 | Авт. выкл. NM8N-125H TM 4P 80А 100кА с рег. термомаг. расцепителем (R) | 32202.71 | 26395.66 | шт | Промышленная | Под заказ | Нет | Нет | Нет | Силовые аппараты распределения электроэнергии | Автоматические выключатели в литом корпусе | NM8N | 12 | 1 | 22.02 | 19.92 | 0.037 | 1.835 | 1.66 | 0.003 | 1.835 | 1.66 | 0.0030833 | 0
271629 | Авт. выкл. NM8N-125Q TM 3P 100А 70кА с рег. термомаг. расцепителем (R) | 22944.34 | 18806.84 | шт | Промышленная | Склад | Нет | Нет | Нет | Силовые аппараты распределения электроэнергии | Автоматические выключатели в литом корпусе | NM8N | 18 | 1 | 25.18 | 22.32 | 0.045 | 1.399 | 1.24 | 0.003 | 1.399 | 1.24 | 0.003 | 0
271630 | Авт. выкл. NM8N-125Q TM 3P 125А 70кА с рег. термомаг. расцепителем (R) | 22944.34 | 18806.84 | шт | Промышленная | Склад | Нет | Нет | Нет | Силовые аппараты распределения электроэнергии | Автоматические выключатели в литом корпусе | NM8N | 18 | 1 | 25.18 | 22.32 | 0.045 | 1.399 | 1.24 | 0.003 | 1.399 | 1.24 | 0.003 | 0
271621 | Авт. выкл. NM8N-125Q TM 3P 16А 70кА с рег. термомаг. расцепителем (R) | 22944.34 | 18806.84 | шт | Промышленная | Под заказ | Нет | Нет | Нет | Силовые аппараты распределения электроэнергии | Автоматические выключатели в литом корпусе | NM8N | 18 | 1 | 25.18 | 22.32 | 0.045 | 1.399 | 1.24 | 0.003 | 1.399 | 1.24 | 0.003 | 0
271622 | Авт. выкл. NM8N-125Q TM 3P 20А 70кА с рег. термомаг. расцепителем (R) | 22944.34 | 18806.84 | шт | Промышленная | Под заказ | Нет | Нет | Нет | Силовые аппараты распределения электроэнергии | Автоматические выключатели в литом корпусе | NM8N | 18 | 1 | 25.18 | 22.32 | 0.045 | 1.399 | 1.24 | 0.003 | 1.399 | 1.24 | 0.003 | 0
271623 | Авт. выкл. NM8N-125Q TM 3P 25А 70кА с рег. термомаг. расцепителем (R) | 22944.34 | 18806.84 | шт | Промышленная | Под заказ | Нет | Нет | Нет | Силовые аппараты распределения электроэнергии | Автоматические выключатели в литом корпусе | NM8N | 18 | 1 | 25.18 | 22.32 | 0.045 | 1.399 | 1.24 | 0.003 | 1.399 | 1.24 | 0.003 | 0
271624 | Авт. выкл. NM8N-125Q TM 3P 32А 70кА с рег. термомаг. расцепителем (R) | 22944.34 | 18806.84 | шт | Промышленная | Склад | Нет | Нет | Нет | Силовые аппараты распределения электроэнергии | Автоматические выключатели в литом корпусе | NM8N | 18 | 1 | 25.18 | 22.32 | 0.045 | 1.399 | 1.24 | 0.003 | 1.399 | 1.24 | 0.003 | 0
271625 | Авт. выкл. NM8N-125Q TM 3P 40А 70кА с рег. термомаг. расцепителем (R) | 22944.34 | 18806.84 | шт | Промышленная | Под заказ | Нет | Нет | Нет | Силовые аппараты распределения электроэнергии | Автоматические выключатели в литом корпусе | NM8N | 18 | 1 | 25.18 | 22.32 | 0.045 | 1.399 | 1.24 | 0.003 | 1.399 | 1.24 | 0.003 | 0
271626 | Авт. выкл. NM8N-125Q TM 3P 50А 70кА с рег. термомаг. расцепителем (R) | 22944.34 | 18806.84 | шт | Промышленная | Под заказ | Нет | Нет | Нет | Силовые аппараты распределения электроэнергии | Автоматические выключатели в литом корпусе | NM8N | 18 | 1 | 25.18 | 22.32 | 0.045 | 1.399 | 1.24 | 0.003 | 1.399 | 1.24 | 0.003 | 0
271627 | Авт. выкл. NM8N-125Q TM 3P 63А 70кА с рег. термомаг. расцепителем (R) | 22944.34 | 18806.84 | шт | Промышленная | Под заказ | Нет | Нет | Нет | Силовые аппараты распределения электроэнергии | Автоматические выключатели в литом корпусе | NM8N | 18 | 1 | 25.18 | 22.32 | 0.045 | 1.399 | 1.24 | 0.003 | 1.399 | 1.24 | 0.003 | 0
271628 | Авт. выкл. NM8N-125Q TM 3P 80А 70кА с рег. термомаг. расцепителем (R) | 22944.34 | 18806.84 | шт | Промышленная | Под заказ | Нет | Нет | Нет | Силовые аппараты распределения электроэнергии | Автоматические выключатели в литом корпусе | NM8N | 18 | 1 | 25.18 | 22.32 | 0.045 | 1.399 | 1.24 | 0.003 | 1.399 | 1.24 | 0.003 | 0
271649 | Авт. выкл. NM8N-125Q TM 4P 100А 70кА с рег. термомаг. расцепителем (R) | 31868.56 | 26121.77 | шт | Промышленная | Под заказ | Нет | Нет | Нет | Силовые аппараты распределения электроэнергии | Автоматические выключатели в литом корпусе | NM8N | 12 | 1 | 22.02 | 19.92 | 0.037 | 1.835 | 1.66 | 0.003 | 1.835 | 1.66 | 0.0030833 | 0
271650 | Авт. выкл. NM8N-125Q TM 4P 125А 70кА с рег. термомаг. расцепителем (R) | 31868.56 | 26121.77 | шт | Промышленная | Под заказ | Нет | Нет | Нет | Силовые аппараты распределения электроэнергии | Автоматические выключатели в литом корпусе | NM8N | 12 | 1 | 22.02 | 19.92 | 0.037 | 1.835 | 1.66 | 0.003 | 1.835 | 1.66 | 0.0030833 | 0
271641 | Авт. выкл. NM8N-125Q TM 4P 16А 70кА с рег. термомаг. расцепителем (R) | 31868.56 | 26121.77 | шт | Промышленная | Под заказ | Нет | Нет | Нет | Силовые аппараты распределения электроэнергии | Автоматические выключатели в литом корпусе | NM8N | 12 | 1 | 22.02 | 19.92 | 0.037 | 1.835 | 1.66 | 0.003 | 1.835 | 1.66 | 0.0030833 | 0
271642 | Авт. выкл. NM8N-125Q TM 4P 20А 70кА с рег. термомаг. расцепителем (R) | 31868.56 | 26121.77 | шт | Промышленная | Под заказ | Нет | Нет | Нет | Силовые аппараты распределения электроэнергии | Автоматические выключатели в литом корпусе | NM8N | 12 | 1 | 22.02 | 19.92 | 0.037 | 1.835 | 1.66 | 0.003 | 1.835 | 1.66 | 0.0030833 | 0
271643 | Авт. выкл. NM8N-125Q TM 4P 25А 70кА с рег. термомаг. расцепителем (R) | 31868.56 | 26121.77 | шт | Промышленная | Под заказ | Нет | Нет | Нет | Силовые аппараты распределения электроэнергии | Автоматические выключатели в литом корпусе | NM8N | 12 | 1 | 22.02 | 19.92 | 0.037 | 1.835 | 1.66 | 0.003 | 1.835 | 1.66 | 0.0030833 | 0
271644 | Авт. выкл. NM8N-125Q TM 4P 32А 70кА с рег. термомаг. расцепителем (R) | 31868.56 | 26121.77 | шт | Промышленная | Под заказ | Нет | Нет | Нет | Силовые аппараты распределения электроэнергии | Автоматические выключатели в литом корпусе | NM8N | 12 | 1 | 22.02 | 19.92 | 0.037 | 1.835 | 1.66 | 0.003 | 1.835 | 1.66 | 0.0030833 | 0
271645 | Авт. выкл. NM8N-125Q TM 4P 40А 70кА с рег. термомаг. расцепителем (R) | 31868.56 | 26121.77 | шт | Промышленная | Под заказ | Нет | Нет | Нет | Силовые аппараты распределения электроэнергии | Автоматические выключатели в литом корпусе | NM8N | 12 | 1 | 22.02 | 19.92 | 0.037 | 1.835 | 1.66 | 0.003 | 1.835 | 1.66 | 0.0030833 | 0
271646 | Авт. выкл. NM8N-125Q TM 4P 50А 70кА с рег. термомаг. расцепителем (R) | 31868.56 | 26121.77 | шт | Промышленная | Под заказ | Нет | Нет | Нет | Силовые аппараты распределения электроэнергии | Автоматические выключатели в литом корпусе | NM8N | 12 | 1 | 22.02 | 19.92 | 0.037 | 1.835 | 1.66 | 0.003 | 1.835 | 1.66 | 0.0030833 | 0
271647 | Авт. выкл. NM8N-125Q TM 4P 63А 70кА с рег. термомаг. расцепителем (R) | 31868.56 | 26121.77 | шт | Промышленная | Под заказ | Нет | Нет | Нет | Силовые аппараты распределения электроэнергии | Автоматические выключатели в литом корпусе | NM8N | 12 | 1 | 22.02 | 19.92 | 0.037 | 1.835 | 1.66 | 0.003 | 1.835 | 1.66 | 0.0030833 | 0
271648 | Авт. выкл. NM8N-125Q TM 4P 80А 70кА с рег. термомаг. расцепителем (R) | 31868.56 | 26121.77 | шт | Промышленная | Под заказ | Нет | Нет | Нет | Силовые аппараты распределения электроэнергии | Автоматические выключатели в литом корпусе | NM8N | 12 | 1 | 22.02 | 19.92 | 0.037 | 1.835 | 1.66 | 0.003 | 1.835 | 1.66 | 0.0030833 | 0
271589 | Авт. выкл. NM8N-125S TM 3P 100А 50кА с рег. термомаг. расцепителем (R) | 19559.85 | 16032.66 | шт | Промышленная | Склад | Нет | Нет | Нет | Силовые аппараты распределения электроэнергии | Автоматические выключатели в литом корпусе | NM8N | 18 | 1 | 25.18 | 22.32 | 0.045 | 1.399 | 1.24 | 0.003 | 1.399 | 1.24 | 0.003 | 0
271590 | Авт. выкл. NM8N-125S TM 3P 125А 50кА с рег. термомаг. расцепителем (R) | 19559.85 | 16032.66 | шт | Промышленная | Склад | Нет | Нет | Нет | Силовые аппараты распределения электроэнергии | Автоматические выключатели в литом корпусе | NM8N | 18 | 1 | 25.18 | 22.5 | 0.045 | 1.399 | 1.25 | 0.003 | 1.399 | 1.25 | 0.003 | 0
271581 | Авт. выкл. NM8N-125S TM 3P 16А 50кА с рег. термомаг. расцепителем (R) | 19559.85 | 16032.66 | шт | Промышленная | Склад | Нет | Нет | Нет | Силовые аппараты распределения электроэнергии | Автоматические выключатели в литом корпусе | NM8N | 18 | 1 | 25.18 | 22.32 | 0.045 | 1.399 | 1.24 | 0.003 | 1.399 | 1.24 | 0.003 | 0
271582 | Авт. выкл. NM8N-125S TM 3P 20А 50кА с рег. термомаг. расцепителем (R) | 19559.85 | 16032.66 | шт | Промышленная | Склад | Нет | Нет | Нет | Силовые аппараты распределения электроэнергии | Автоматические выключатели в литом корпусе | NM8N | 18 | 1 | 25.18 | 22.32 | 0.045 | 1.399 | 1.24 | 0.003 | 1.399 | 1.24 | 0.003 | 0
271583 | Авт. выкл. NM8N-125S TM 3P 25А 50кА с рег. термомаг. расцепителем (R) | 19559.85 | 16032.66 | шт | Промышленная | Склад | Нет | Нет | Нет | Силовые аппараты распределения электроэнергии | Автоматические выключатели в литом корпусе | NM8N | 18 | 1 | 25.18 | 22.32 | 0.045 | 1.399 | 1.24 | 0.003 | 1.399 | 1.24 | 0.003 | 0
271584 | Авт. выкл. NM8N-125S TM 3P 32А 50кА с рег. термомаг. расцепителем (R) | 19559.85 | 16032.66 | шт | Промышленная | Склад | Нет | Нет | Нет | Силовые аппараты распределения электроэнергии | Автоматические выключатели в литом корпусе | NM8N | 18 | 1 | 25.18 | 22.32 | 0.045 | 1.399 | 1.24 | 0.003 | 1.399 | 1.24 | 0.003 | 0
271585 | Авт. выкл. NM8N-125S TM 3P 40А 50кА с рег. термомаг. расцепителем (R) | 19559.85 | 16032.66 | шт | Промышленная | Склад | Нет | Нет | Нет | Силовые аппараты распределения электроэнергии | Автоматические выключатели в литом корпусе | NM8N | 18 | 1 | 25.18 | 22.32 | 0.045 | 1.399 | 1.24 | 0.003 | 1.399 | 1.24 | 0.003 | 0
271586 | Авт. выкл. NM8N-125S TM 3P 50А 50кА с рег. термомаг. расцепителем (R) | 19559.85 | 16032.66 | шт | Промышленная | Склад | Нет | Нет | Нет | Силовые аппараты распределения электроэнергии | Автоматические выключатели в литом корпусе | NM8N | 18 | 1 | 25.18 | 22.32 | 0.045 | 1.399 | 1.24 | 0.003 | 1.399 | 1.24 | 0.003 | 0
271587 | Авт. выкл. NM8N-125S TM 3P 63А 50кА с рег. термомаг. расцепителем (R) | 19559.85 | 16032.66 | шт | Промышленная | Склад | Нет | Нет | Нет | Силовые аппараты распределения электроэнергии | Автоматические выключатели в литом корпусе | NM8N | 18 | 1 | 25.18 | 22.32 | 0.045 | 1.399 | 1.24 | 0.003 | 1.399 | 1.24 | 0.003 | 0
271588 | Авт. выкл. NM8N-125S TM 3P 80А 50кА с рег. термомаг. расцепителем (R) | 19559.85 | 16032.66 | шт | Промышленная | Склад | Нет | Нет | Нет | Силовые аппараты распределения электроэнергии | Автоматические выключатели в литом корпусе | NM8N | 18 | 1 | 25.18 | 22.32 | 0.045 | 1.399 | 1.24 | 0.003 | 1.399 | 1.24 | 0.003 | 0
271601 | Авт. выкл. NM8N-125S TM 4P 16А 50кА с рег. термомаг. расцепителем (R) | 26554.07 | 21765.63 | шт | Промышленная | Склад | Нет | Нет | Нет | Силовые аппараты распределения электроэнергии | Автоматические выключатели в литом корпусе | NM8N | 12 | 1 | 22.02 | 19.92 | 0.037 | 1.835 | 1.66 | 0.003 | 1.835 | 1.66 | 0.0030833 | 0
271603 | Авт. выкл. NM8N-125S TM 4P 25А 50кА с рег. термомаг. расцепителем (R) | 26554.07 | 21765.63 | шт | Промышленная | Склад | Нет | Нет | Нет | Силовые аппараты распределения электроэнергии | Автоматические выключатели в литом корпусе | NM8N | 12 | 1 | 22.02 | 19.92 | 0.037 | 1.835 | 1.66 | 0.003 | 1.835 | 1.66 | 0.0030833 | 0
271604 | Авт. выкл. NM8N-125S TM 4P 32А 50кА с рег. термомаг. расцепителем (R) | 26554.07 | 21765.63 | шт | Промышленная | Склад | Нет | Нет | Нет | Силовые аппараты распределения электроэнергии | Автоматические выключатели в литом корпусе | NM8N | 12 | 1 | 22.02 | 19.92 | 0.037 | 1.835 | 1.66 | 0.003 | 1.835 | 1.66 | 0.0030833 | 0
271605 | Авт. выкл. NM8N-125S TM 4P 40А 50кА с рег. термомаг. расцепителем (R) | 26554.07 | 21765.63 | шт | Промышленная | Склад | Нет | Нет | Нет | Силовые аппараты распределения электроэнергии | Автоматические выключатели в литом корпусе | NM8N | 12 | 1 | 22.02 | 19.92 | 0.037 | 1.835 | 1.66 | 0.003 | 1.835 | 1.66 | 0.0030833 | 0
271606 | Авт. выкл. NM8N-125S TM 4P 50А 50кА с рег. термомаг. расцепителем (R) | 26554.07 | 21765.63 | шт | Промышленная | Склад | Нет | Нет | Нет | Силовые аппараты распределения электроэнергии | Автоматические выключатели в литом корпусе | NM8N | 12 | 1 | 22.02 | 19.92 | 0.037 | 1.835 | 1.66 | 0.003 | 1.835 | 1.66 | 0.0030833 | 0
271607 | Авт. выкл. NM8N-125S TM 4P 63А 50кА с рег. термомаг. расцепителем (R) | 26554.07 | 21765.63 | шт | Промышленная | Склад | Нет | Нет | Нет | Силовые аппараты распределения электроэнергии | Автоматические выключатели в литом корпусе | NM8N | 12 | 1 | 22.02 | 19.92 | 0.037 | 1.835 | 1.66 | 0.003 | 1.835 | 1.66 | 0.0030833 | 0
271608 | Авт. выкл. NM8N-125S TM 4P 80А 50кА с рег. термомаг. расцепителем (R) | 26554.07 | 21765.63 | шт | Промышленная | Под заказ | Нет | Нет | Нет | Силовые аппараты распределения электроэнергии | Автоматические выключатели в литом корпусе | NM8N | 12 | 1 | 22.02 | 19.92 | 0.037 | 1.835 | 1.66 | 0.003 | 1.835 | 1.66 | 0.0030833 | 0
263147 | Авт. выкл. NM8N-1600H EM 3P 1000А 100кА с электр. расцепителем, LCD (R) | 562175.61 | 460799.68 | шт | Проектная (Smart) | Под заказ | Нет | Нет | Нет | Силовые аппараты распределения электроэнергии | Автоматические выключатели в литом корпусе | NM8N | 1 | 1 | 18.1 | 13.5 | 0.04 | 18.1 | 13.5 | 0.04 | 18.1 | 13.5 | 0.04 | 0
263355 | Авт. выкл. NM8N-1600H EM 3P 1000А 100кА с электр. расцепителем, LCD, МП 230AC (R) | 674610.75 | 552959.63 | шт | Проектная (Smart) | Под заказ | Нет | Нет | Нет | Силовые аппараты распределения электроэнергии | Автоматические выключатели в литом корпусе | NM8N | 1 | 1 | 20.6 | 16 | 0.04 | 20.6 | 16 | 0.04 | 20.6 | 16 | 0.04 | 0
263359 | Авт. выкл. NM8N-1600H EM 3P 1000А 100кА с электр. расцепителем, LCD, МП 400AC (R) | 674610.75 | 552959.63 | шт | Проектная (Smart) | Под заказ | Нет | Нет | Нет | Силовые аппараты распределения электроэнергии | Автоматические выключатели в литом корпусе | NM8N | 1 | 1 | 20.6 | 16 | 0.04 | 20.6 | 16 | 0.04 | 20.6 | 16 | 0.04 | 0
263148 | Авт. выкл. NM8N-1600H EM 3P 1250А 100кА с электр. расцепителем, LCD (R) | 562175.61 | 460799.68 | шт | Проектная (Smart) | Под заказ | Нет | Нет | Нет | Силовые аппараты распределения электроэнергии | Автоматические выключатели в литом корпусе | NM8N | 1 | 1 | 18.1 | 13.5 | 0.04 | 18.1 | 13.5 | 0.04 | 18.1 | 13.5 | 0.04 | 0
263356 | Авт. выкл. NM8N-1600H EM 3P 1250А 100кА с электр. расцепителем, LCD, МП 230AC (R) | 674610.75 | 552959.63 | шт | Проектная (Smart) | Под заказ | Нет | Нет | Нет | Силовые аппараты распределения электроэнергии | Автоматические выключатели в литом корпусе | NM8N | 1 | 1 | 20.6 | 16 | 0.04 | 20.6 | 16 | 0.04 | 20.6 | 16 | 0.04 | 0
263360 | Авт. выкл. NM8N-1600H EM 3P 1250А 100кА с электр. расцепителем, LCD, МП 400AC (R) | 674610.75 | 552959.63 | шт | Проектная (Smart) | Под заказ | Нет | Нет | Нет | Силовые аппараты распределения электроэнергии | Автоматические выключатели в литом корпусе | NM8N | 1 | 1 | 20.6 | 16 | 0.04 | 20.6 | 16 | 0.04 | 20.6 | 16 | 0.04 | 0
263149 | Авт. выкл. NM8N-1600H EM 3P 1600А 100кА с электр. расцепителем, LCD (R) | 583535.56 | 478307.84 | шт | Проектная (Smart) | Под заказ | Нет | Нет | Нет | Силовые аппараты распределения электроэнергии | Автоматические выключатели в литом корпусе | NM8N | 1 | 1 | 18.1 | 13.5 | 0.04 | 18.1 | 13.5 | 0.04 | 18.1 | 13.5 | 0.04 | 0
263357 | Авт. выкл. NM8N-1600H EM 3P 1600А 100кА с электр. расцепителем, LCD, МП 230AC (R) | 674610.75 | 552959.63 | шт | Проектная (Smart) | Под заказ | Нет | Нет | Нет | Силовые аппараты распределения электроэнергии | Автоматические выключатели в литом корпусе | NM8N | 1 | 1 | 20.6 | 16 | 0.04 | 20.6 | 16 | 0.04 | 20.6 | 16 | 0.04 | 0
263361 | Авт. выкл. NM8N-1600H EM 3P 1600А 100кА с электр. расцепителем, LCD, МП 400AC (R) | 674610.75 | 552959.63 | шт | Проектная (Smart) | Под заказ | Нет | Нет | Нет | Силовые аппараты распределения электроэнергии | Автоматические выключатели в литом корпусе | NM8N | 1 | 1 | 20.6 | 16 | 0.04 | 20.6 | 16 | 0.04 | 20.6 | 16 | 0.04 | 0
263146 | Авт. выкл. NM8N-1600H EM 3P 800А 100кА с электр. расцепителем, LCD (R) | 562175.61 | 460799.68 | шт | Проектная (Smart) | Под заказ | Нет | Нет | Нет | Силовые аппараты распределения электроэнергии | Автоматические выключатели в литом корпусе | NM8N | 1 | 1 | 18.1 | 13.5 | 0.04 | 18.1 | 13.5 | 0.04 | 18.1 | 13.5 | 0.04 | 0
263354 | Авт. выкл. NM8N-1600H EM 3P 800А 100кА с электр. расцепителем, LCD, МП 230AC (R) | 674610.75 | 552959.63 | шт | Проектная (Smart) | Под заказ | Нет | Нет | Нет | Силовые аппараты распределения электроэнергии | Автоматические выключатели в литом корпусе | NM8N | 1 | 1 | 20.6 | 16 | 0.04 | 20.6 | 16 | 0.04 | 20.6 | 16 | 0.04 | 0
263358 | Авт. выкл. NM8N-1600H EM 3P 800А 100кА с электр. расцепителем, LCD, МП 400AC (R) | 674610.75 | 552959.63 | шт | Проектная (Smart) | Под заказ | Нет | Нет | Нет | Силовые аппараты распределения электроэнергии | Автоматические выключатели в литом корпусе | NM8N | 1 | 1 | 20.6 | 16 | 0.04 | 20.6 | 16 | 0.04 | 20.6 | 16 | 0.04 | 0
263151 | Авт. выкл. NM8N-1600H EM 4P 1000А 100кА с электр. расцепителем, LCD (R) | 748818.48 | 613785.64 | шт | Проектная (Smart) | Под заказ | Нет | Нет | Нет | Силовые аппараты распределения электроэнергии | Автоматические выключатели в литом корпусе | NM8N | 1 | 1 | 23.5 | 17.5 | 0.052 | 23.5 | 17.5 | 0.052 | 23.5 | 17.5 | 0.052 | 0
263371 | Авт. выкл. NM8N-1600H EM 4P 1000А 100кА с электр. расцепителем, LCD, МП 230AC (R) | 898582.18 | 736542.77 | шт | Проектная (Smart) | Под заказ | Нет | Нет | Нет | Силовые аппараты распределения электроэнергии | Автоматические выключатели в литом корпусе | NM8N | 1 | 1 | 26 | 20 | 0.052 | 26 | 20 | 0.052 | 26 | 20 | 0.052 | 0
263375 | Авт. выкл. NM8N-1600H EM 4P 1000А 100кА с электр. расцепителем, LCD, МП 400AC (R) | 898582.18 | 736542.77 | шт | Проектная (Smart) | Под заказ | Нет | Нет | Нет | Силовые аппараты распределения электроэнергии | Автоматические выключатели в литом корпусе | NM8N | 1 | 1 | 26 | 20 | 0.052 | 26 | 20 | 0.052 | 26 | 20 | 0.052 | 0
263152 | Авт. выкл. NM8N-1600H EM 4P 1250А 100кА с электр. расцепителем, LCD (R) | 748818.48 | 613785.64 | шт | Проектная (Smart) | Под заказ | Нет | Нет | Нет | Силовые аппараты распределения электроэнергии | Автоматические выключатели в литом корпусе | NM8N | 1 | 1 | 23.5 | 17.5 | 0.052 | 23.5 | 17.5 | 0.052 | 23.5 | 17.5 | 0.052 | 0
263372 | Авт. выкл. NM8N-1600H EM 4P 1250А 100кА с электр. расцепителем, LCD, МП 230AC (R) | 898582.18 | 736542.77 | шт | Проектная (Smart) | Под заказ | Нет | Нет | Нет | Силовые аппараты распределения электроэнергии | Автоматические выключатели в литом корпусе | NM8N | 1 | 1 | 26 | 20 | 0.052 | 26 | 20 | 0.052 | 26 | 20 | 0.052 | 0
263376 | Авт. выкл. NM8N-1600H EM 4P 1250А 100кА с электр. расцепителем, LCD, МП 400AC (R) | 748818.48 | 613785.64 | шт | Проектная (Smart) | Под заказ | Нет | Нет | Нет | Силовые аппараты распределения электроэнергии | Автоматические выключатели в литом корпусе | NM8N | 1 | 1 | 26 | 20 | 0.052 | 26 | 20 | 0.052 | 26 | 20 | 0.052 | 0
263153 | Авт. выкл. NM8N-1600H EM 4P 1600А 100кА с электр. расцепителем, LCD (R) | 675029.99 | 553303.27 | шт | Проектная (Smart) | Под заказ | Нет | Нет | Нет | Силовые аппараты распределения электроэнергии | Автоматические выключатели в литом корпусе | NM8N | 1 | 1 | 23.5 | 17.5 | 0.052 | 23.5 | 17.5 | 0.052 | 23.5 | 17.5 | 0.052 | 0
263373 | Авт. выкл. NM8N-1600H EM 4P 1600А 100кА с электр. расцепителем, LCD, МП 230AC (R) | 804956.59 | 659800.48 | шт | Проектная (Smart) | Под заказ | Нет | Нет | Нет | Силовые аппараты распределения электроэнергии | Автоматические выключатели в литом корпусе | NM8N | 1 | 1 | 26 | 20 | 0.052 | 26 | 20 | 0.052 | 26 | 20 | 0.052 | 0
263377 | Авт. выкл. NM8N-1600H EM 4P 1600А 100кА с электр. расцепителем, LCD, МП 400AC (R) | 804956.59 | 659800.48 | шт | Проектная (Smart) | Под заказ | Нет | Нет | Нет | Силовые аппараты распределения электроэнергии | Автоматические выключатели в литом корпусе | NM8N | 1 | 1 | 26 | 20 | 0.052 | 26 | 20 | 0.052 | 26 | 20 | 0.052 | 0
263150 | Авт. выкл. NM8N-1600H EM 4P 800А 100кА с электр. расцепителем, LCD (R) | 748818.48 | 613785.64 | шт | Проектная (Smart) | Под заказ | Нет | Нет | Нет | Силовые аппараты распределения электроэнергии | Автоматические выключатели в литом корпусе | NM8N | 1 | 1 | 23.5 | 17.5 | 0.052 | 23.5 | 17.5 | 0.052 | 23.5 | 17.5 | 0.052 | 0
263370 | Авт. выкл. NM8N-1600H EM 4P 800А 100кА с электр. расцепителем, LCD, МП 230AC (R) | 898582.18 | 736542.77 | шт | Проектная (Smart) | Под заказ | Нет | Нет | Нет | Силовые аппараты распределения электроэнергии | Автоматические выключатели в литом корпусе | NM8N | 1 | 1 | 26 | 20 | 0.052 | 26 | 20 | 0.052 | 26 | 20 | 0.052 | 0
263374 | Авт. выкл. NM8N-1600H EM 4P 800А 100кА с электр. расцепителем, LCD, МП 400AC (R) | 898582.18 | 736542.77 | шт | Проектная (Smart) | Под заказ | Нет | Нет | Нет | Силовые аппараты распределения электроэнергии | Автоматические выключатели в литом корпусе | NM8N | 1 | 1 | 26 | 20 | 0.052 | 26 | 20 | 0.052 | 26 | 20 | 0.052 | 0
263123 | Авт. выкл. NM8N-1600H EN 3P 1000А 100кА с электр. расцепителем (R) | 341000.24 | 279508.39 | шт | Промышленная | Склад | Нет | Нет | Нет | Силовые аппараты распределения электроэнергии | Автоматические выключатели в литом корпусе | NM8N | 1 | 1 | 14.96 | 13.46 | 0.042 | 14.96 | 13.46 | 0.042 | 14.96 | 13.46 | 0.042 | 0
263259 | Авт. выкл. NM8N-1600H EN 3P 1000А 100кА с электр. расцепителем, МП 230AC (R) | 352665.39 | 289069.99 | шт | Промышленная | Под заказ | Нет | Нет | Нет | Силовые аппараты распределения электроэнергии | Автоматические выключатели в литом корпусе | NM8N | 1 | 1 | 20.6 | 16 | 0.04 | 20.6 | 16 | 0.04 | 20.6 | 16 | 0.04 | 0
263263 | Авт. выкл. NM8N-1600H EN 3P 1000А 100кА с электр. расцепителем, МП 400AC (R) | 352665.39 | 289069.99 | шт | Промышленная | Под заказ | Нет | Нет | Нет | Силовые аппараты распределения электроэнергии | Автоматические выключатели в литом корпусе | NM8N | 1 | 1 | 20.6 | 16 | 0.04 | 20.6 | 16 | 0.04 | 20.6 | 16 | 0.04 | 0
263124 | Авт. выкл. NM8N-1600H EN 3P 1250А 100кА с электр. расцепителем (R) | 320604.9 | 262790.9 | шт | Промышленная | Склад | Нет | Нет | Нет | Силовые аппараты распределения электроэнергии | Автоматические выключатели в литом корпусе | NM8N | 1 | 1 | 14.96 | 13.46 | 0.042 | 14.96 | 13.46 | 0.042 | 14.96 | 13.46 | 0.042 | 0
263260 | Авт. выкл. NM8N-1600H EN 3P 1250А 100кА с электр. расцепителем, МП 230AC (R) | 352665.39 | 289069.99 | шт | Промышленная | Под заказ | Нет | Нет | Нет | Силовые аппараты распределения электроэнергии | Автоматические выключатели в литом корпусе | NM8N | 1 | 1 | 20.6 | 16 | 0.04 | 20.6 | 16 | 0.04 | 20.6 | 16 | 0.04 | 0
263264 | Авт. выкл. NM8N-1600H EN 3P 1250А 100кА с электр. расцепителем, МП 400AC (R) | 352665.39 | 289069.99 | шт | Промышленная | Под заказ | Нет | Нет | Нет | Силовые аппараты распределения электроэнергии | Автоматические выключатели в литом корпусе | NM8N | 1 | 1 | 20.6 | 16 | 0.04 | 20.6 | 16 | 0.04 | 20.6 | 16 | 0.04 | 0
263125 | Авт. выкл. NM8N-1600H EN 3P 1600А 100кА с электр. расцепителем (R) | 341000.24 | 279508.39 | шт | Промышленная | Под заказ | Нет | Нет | Нет | Силовые аппараты распределения электроэнергии | Автоматические выключатели в литом корпусе | NM8N | 1 | 1 | 14.96 | 13.46 | 0.042 | 14.96 | 13.46 | 0.042 | 14.96 | 13.46 | 0.042 | 0
263261 | Авт. выкл. NM8N-1600H EN 3P 1600А 100кА с электр. расцепителем, МП 230AC (R) | 352665.39 | 289069.99 | шт | Промышленная | Под заказ | Нет | Нет | Нет | Силовые аппараты распределения электроэнергии | Автоматические выключатели в литом корпусе | NM8N | 1 | 1 | 17.9 | 16 | 0.052 | 17.9 | 16 | 0.052 | 17.9 | 16 | 0.052 | 0
263265 | Авт. выкл. NM8N-1600H EN 3P 1600А 100кА с электр. расцепителем, МП 400AC (R) | 352665.39 | 289069.99 | шт | Промышленная | Под заказ | Нет | Нет | Нет | Силовые аппараты распределения электроэнергии | Автоматические выключатели в литом корпусе | NM8N | 1 | 1 | 20.6 | 16 | 0.04 | 20.6 | 16 | 0.04 | 20.6 | 16 | 0.04 | 0
263122 | Авт. выкл. NM8N-1600H EN 3P 800А 100кА с электр. расцепителем (R) | 341000.24 | 279508.39 | шт | Промышленная | Под заказ | Нет | Нет | Нет | Силовые аппараты распределения электроэнергии | Автоматические выключатели в литом корпусе | NM8N | 1 | 1 | 18.1 | 13.5 | 0.04 | 18.1 | 13.5 | 0.04 | 18.1 | 13.5 | 0.04 | 0
263258 | Авт. выкл. NM8N-1600H EN 3P 800А 100кА с электр. расцепителем, МП 230AC (R) | 352665.39 | 289069.99 | шт | Промышленная | Под заказ | Нет | Нет | Нет | Силовые аппараты распределения электроэнергии | Автоматические выключатели в литом корпусе | NM8N | 1 | 1 | 20.6 | 16 | 0.04 | 20.6 | 16 | 0.04 | 20.6 | 16 | 0.04 | 0
263262 | Авт. выкл. NM8N-1600H EN 3P 800А 100кА с электр. расцепителем, МП 400AC (R) | 352665.39 | 289069.99 | шт | Промышленная | Под заказ | Нет | Нет | Нет | Силовые аппараты распределения электроэнергии | Автоматические выключатели в литом корпусе | NM8N | 1 | 1 | 20.6 | 16 | 0.04 | 20.6 | 16 | 0.04 | 20.6 | 16 | 0.04 | 0
263127 | Авт. выкл. NM8N-1600H EN 4P 1000А 100кА с электр. расцепителем (R) | 453220.44 | 371492.16 | шт | Промышленная | Под заказ | Нет | Нет | Нет | Силовые аппараты распределения электроэнергии | Автоматические выключатели в литом корпусе | NM8N | 1 | 1 | 19.42 | 17.52 | 0.052 | 19.42 | 17.52 | 0.052 | 19.42 | 17.52 | 0.052 | 0
263275 | Авт. выкл. NM8N-1600H EN 4P 1000А 100кА с электр. расцепителем, МП 230AC (R) | 543864.52 | 445790.59 | шт | Промышленная | Под заказ | Нет | Нет | Нет | Силовые аппараты распределения электроэнергии | Автоматические выключатели в литом корпусе | NM8N | 1 | 1 | 26 | 20 | 0.052 | 26 | 20 | 0.052 | 26 | 20 | 0.052 | 0
263279 | Авт. выкл. NM8N-1600H EN 4P 1000А 100кА с электр. расцепителем, МП 400AC (R) | 543864.52 | 445790.59 | шт | Промышленная | Под заказ | Нет | Нет | Нет | Силовые аппараты распределения электроэнергии | Автоматические выключатели в литом корпусе | NM8N | 1 | 1 | 26 | 20 | 0.052 | 26 | 20 | 0.052 | 26 | 20 | 0.052 | 0
263128 | Авт. выкл. NM8N-1600H EN 4P 1250А 100кА с электр. расцепителем (R) | 453220.44 | 371492.16 | шт | Промышленная | Под заказ | Нет | Нет | Нет | Силовые аппараты распределения электроэнергии | Автоматические выключатели в литом корпусе | NM8N | 1 | 1 | 19.42 | 17.52 | 0.052 | 19.42 | 17.52 | 0.052 | 19.42 | 17.52 | 0.052 | 0
263276 | Авт. выкл. NM8N-1600H EN 4P 1250А 100кА с электр. расцепителем, МП 230AC (R) | 543864.52 | 445790.59 | шт | Промышленная | Под заказ | Нет | Нет | Нет | Силовые аппараты распределения электроэнергии | Автоматические выключатели в литом корпусе | NM8N | 1 | 1 | 26 | 20 | 0.052 | 26 | 20 | 0.052 | 26 | 20 | 0.052 | 0
263280 | Авт. выкл. NM8N-1600H EN 4P 1250А 100кА с электр. расцепителем, МП 400AC (R) | 543864.52 | 445790.59 | шт | Промышленная | Под заказ | Нет | Нет | Нет | Силовые аппараты распределения электроэнергии | Автоматические выключатели в литом корпусе | NM8N | 1 | 1 | 26 | 20 | 0.052 | 26 | 20 | 0.052 | 26 | 20 | 0.052 | 0
263129 | Авт. выкл. NM8N-1600H EN 4P 1600А 100кА с электр. расцепителем (R) | 453220.44 | 371492.16 | шт | Промышленная | Под заказ | Нет | Нет | Нет | Силовые аппараты распределения электроэнергии | Автоматические выключатели в литом корпусе | NM8N | 1 | 1 | 19.42 | 17.52 | 0.052 | 19.42 | 17.52 | 0.052 | 19.42 | 17.52 | 0.052 | 0
263277 | Авт. выкл. NM8N-1600H EN 4P 1600А 100кА с электр. расцепителем, МП 230AC (R) | 543864.52 | 445790.59 | шт | Промышленная | Под заказ | Нет | Нет | Нет | Силовые аппараты распределения электроэнергии | Автоматические выключатели в литом корпусе | NM8N | 1 | 1 | 26 | 20 | 0.052 | 26 | 20 | 0.052 | 26 | 20 | 0.052 | 0
263281 | Авт. выкл. NM8N-1600H EN 4P 1600А 100кА с электр. расцепителем, МП 400AC (R) | 543864.52 | 445790.59 | шт | Промышленная | Под заказ | Нет | Нет | Нет | Силовые аппараты распределения электроэнергии | Автоматические выключатели в литом корпусе | NM8N | 1 | 1 | 26 | 20 | 0.052 | 26 | 20 | 0.052 | 26 | 20 | 0.052 | 0
263126 | Авт. выкл. NM8N-1600H EN 4P 800А 100кА с электр. расцепителем (R) | 453220.44 | 371492.16 | шт | Промышленная | Под заказ | Нет | Нет | Нет | Силовые аппараты распределения электроэнергии | Автоматические выключатели в литом корпусе | NM8N | 1 | 1 | 23.5 | 17.5 | 0.052 | 23.5 | 17.5 | 0.052 | 23.5 | 17.5 | 0.052 | 0
263274 | Авт. выкл. NM8N-1600H EN 4P 800А 100кА с электр. расцепителем, МП 230AC (R) | 543864.52 | 445790.59 | шт | Промышленная | Под заказ | Нет | Нет | Нет | Силовые аппараты распределения электроэнергии | Автоматические выключатели в литом корпусе | NM8N | 1 | 1 | 26 | 20 | 0.052 | 26 | 20 | 0.052 | 26 | 20 | 0.052 | 0
263278 | Авт. выкл. NM8N-1600H EN 4P 800А 100кА с электр. расцепителем, МП 400AC (R) | 543864.52 | 445790.59 | шт | Промышленная | Под заказ | Нет | Нет | Нет | Силовые аппараты распределения электроэнергии | Автоматические выключатели в литом корпусе | NM8N | 1 | 1 | 26 | 20 | 0.052 | 26 | 20 | 0.052 | 26 | 20 | 0.052 | 0
263095 | Авт. выкл. NM8N-1600H TM 3P 1000А 100кА с рег. термомаг. расцепителем (R) | 192214.39 | 157552.78 | шт | Промышленная | Под заказ | Нет | Нет | Нет | Силовые аппараты распределения электроэнергии | Автоматические выключатели в литом корпусе | NM8N | 1 | 1 | 14.47 | 12.97 | 0.042 | 14.47 | 12.97 | 0.042 | 14.47 | 12.97 | 0.042 | 0
263096 | Авт. выкл. NM8N-1600H TM 3P 1250А 100кА с рег. термомаг. расцепителем (R) | 149284.06 | 122363.98 | шт | Промышленная | Склад | Нет | Нет | Нет | Силовые аппараты распределения электроэнергии | Автоматические выключатели в литом корпусе | NM8N | 1 | 1 | 14.47 | 12.97 | 0.042 | 14.47 | 12.97 | 0.042 | 14.47 | 12.97 | 0.042 | 0
263097 | Авт. выкл. NM8N-1600H TM 3P 1600А 100кА с рег. термомаг. расцепителем (R) | 192214.39 | 157552.78 | шт | Промышленная | Под заказ | Нет | Нет | Нет | Силовые аппараты распределения электроэнергии | Автоматические выключатели в литом корпусе | NM8N | 1 | 1 | 14.47 | 12.97 | 0.042 | 14.47 | 12.97 | 0.042 | 14.47 | 12.97 | 0.042 | 0
263094 | Авт. выкл. NM8N-1600H TM 3P 800А 100кА с рег. термомаг. расцепителем (R) | 192214.39 | 157552.78 | шт | Промышленная | Под заказ | Нет | Нет | Нет | Силовые аппараты распределения электроэнергии | Автоматические выключатели в литом корпусе | NM8N | 1 | 1 | 18.9 | 12.97 | 0.04 | 18.9 | 12.97 | 0.04 | 18.9 | 12.97 | 0.04 | 0
263103 | Авт. выкл. NM8N-1600H TM 4P 1000А 100кА с рег. термомаг. расцепителем (R) | 256285.92 | 210070.43 | шт | Промышленная | Под заказ | Нет | Нет | Нет | Силовые аппараты распределения электроэнергии | Автоматические выключатели в литом корпусе | NM8N | 1 | 1 | 23.1 | 17.5 | 0.052 | 23.1 | 17.5 | 0.052 | 23.1 | 17.5 | 0.052 | 0
263104 | Авт. выкл. NM8N-1600H TM 4P 1250А 100кА с рег. термомаг. расцепителем (R) | 256285.92 | 210070.43 | шт | Промышленная | Под заказ | Нет | Нет | Нет | Силовые аппараты распределения электроэнергии | Автоматические выключатели в литом корпусе | NM8N | 1 | 1 | 23.1 | 17.5 | 0.052 | 23.1 | 17.5 | 0.052 | 23.1 | 17.5 | 0.052 | 0
263105 | Авт. выкл. NM8N-1600H TM 4P 1600А 100кА с рег. термомаг. расцепителем (R) | 256285.92 | 210070.43 | шт | Промышленная | Под заказ | Нет | Нет | Нет | Силовые аппараты распределения электроэнергии | Автоматические выключатели в литом корпусе | NM8N | 1 | 1 | 18.55 | 17.5 | 0.052 | 18.55 | 17.5 | 0.052 | 18.55 | 17.5 | 0.052 | 0
263139 | Авт. выкл. NM8N-1600Q EM 3P 1000А 70кА с электр. расцепителем, LCD (R) | 525508.6 | 430744.75 | шт | Проектная (Smart) | Под заказ | Нет | Нет | Нет | Силовые аппараты распределения электроэнергии | Автоматические выключатели в литом корпусе | NM8N | 1 | 1 | 18.1 | 13.5 | 0.04 | 18.1 | 13.5 | 0.04 | 18.1 | 13.5 | 0.04 | 0
263323 | Авт. выкл. NM8N-1600Q EM 3P 1000А 70кА с электр. расцепителем, LCD, МП 230AC (R) | 529757.76 | 434227.67 | шт | Проектная (Smart) | Под заказ | Нет | Нет | Нет | Силовые аппараты распределения электроэнергии | Автоматические выключатели в литом корпусе | NM8N | 1 | 1 | 17.5 | 16 | 0.042 | 17.5 | 16 | 0.042 | 17.5 | 16 | 0.042 | 0
263327 | Авт. выкл. NM8N-1600Q EM 3P 1000А 70кА с электр. расцепителем, LCD, МП 400AC (R) | 529757.76 | 434227.67 | шт | Проектная (Smart) | Под заказ | Нет | Нет | Нет | Силовые аппараты распределения электроэнергии | Автоматические выключатели в литом корпусе | NM8N | 1 | 1 | 20.6 | 16 | 0.04 | 20.6 | 16 | 0.04 | 20.6 | 16 | 0.04 | 0
263140 | Авт. выкл. NM8N-1600Q EM 3P 1250А 70кА с электр. расцепителем, LCD (R) | 525508.6 | 430744.75 | шт | Проектная (Smart) | Под заказ | Нет | Нет | Нет | Силовые аппараты распределения электроэнергии | Автоматические выключатели в литом корпусе | NM8N | 1 | 1 | 19.29 | 13.46 | 0.04 | 19.29 | 13.46 | 0.04 | 19.29 | 13.46 | 0.04 | 0
263324 | Авт. выкл. NM8N-1600Q EM 3P 1250А 70кА с электр. расцепителем, LCD, МП 230AC (R) | 529757.76 | 434227.67 | шт | Проектная (Smart) | Склад | Нет | Нет | Нет | Силовые аппараты распределения электроэнергии | Автоматические выключатели в литом корпусе | NM8N | 1 | 1 | 17.5 | 16 | 0.042 | 17.5 | 16 | 0.042 | 17.5 | 16 | 0.042 | 0
263328 | Авт. выкл. NM8N-1600Q EM 3P 1250А 70кА с электр. расцепителем, LCD, МП 400AC (R) | 529757.76 | 434227.67 | шт | Проектная (Smart) | Под заказ | Нет | Нет | Нет | Силовые аппараты распределения электроэнергии | Автоматические выключатели в литом корпусе | NM8N | 1 | 1 | 20.6 | 16 | 0.04 | 20.6 | 16 | 0.04 | 20.6 | 16 | 0.04 | 0
263141 | Авт. выкл. NM8N-1600Q EM 3P 1600А 70кА с электр. расцепителем, LCD (R) | 525508.6 | 430744.75 | шт | Проектная (Smart) | Под заказ | Нет | Нет | Нет | Силовые аппараты распределения электроэнергии | Автоматические выключатели в литом корпусе | NM8N | 1 | 1 | 14.96 | 13.46 | 0.042 | 14.96 | 13.46 | 0.042 | 14.96 | 13.46 | 0.042 | 0
263325 | Авт. выкл. NM8N-1600Q EM 3P 1600А 70кА с электр. расцепителем, LCD, МП 230AC (R) | 288188.22 | 236219.85 | шт | Проектная (Smart) | Склад | Нет | Нет | Да | Силовые аппараты распределения электроэнергии | Автоматические выключатели в литом корпусе | NM8N | 1 | 1 | 17.5 | 16 | 0.042 | 17.5 | 16 | 0.042 | 17.5 | 16 | 0.042 | 0
263329 | Авт. выкл. NM8N-1600Q EM 3P 1600А 70кА с электр. расцепителем, LCD, МП 400AC (R) | 529757.76 | 434227.67 | шт | Проектная (Smart) | Под заказ | Нет | Нет | Нет | Силовые аппараты распределения электроэнергии | Автоматические выключатели в литом корпусе | NM8N | 1 | 1 | 20.6 | 16 | 0.04 | 20.6 | 16 | 0.04 | 20.6 | 16 | 0.04 | 0
263138 | Авт. выкл. NM8N-1600Q EM 3P 800А 70кА с электр. расцепителем, LCD (R) | 525508.6 | 430744.75 | шт | Проектная (Smart) | Под заказ | Нет | Нет | Нет | Силовые аппараты распределения электроэнергии | Автоматические выключатели в литом корпусе | NM8N | 1 | 1 | 18.1 | 13.5 | 0.04 | 18.1 | 13.5 | 0.04 | 18.1 | 13.5 | 0.04 | 0
263322 | Авт. выкл. NM8N-1600Q EM 3P 800А 70кА с электр. расцепителем, LCD, МП 230AC (R) | 529757.76 | 434227.67 | шт | Проектная (Smart) | Под заказ | Нет | Нет | Нет | Силовые аппараты распределения электроэнергии | Автоматические выключатели в литом корпусе | NM8N | 1 | 1 | 20.6 | 16 | 0.04 | 20.6 | 16 | 0.04 | 20.6 | 16 | 0.04 | 0
263326 | Авт. выкл. NM8N-1600Q EM 3P 800А 70кА с электр. расцепителем, LCD, МП 400AC (R) | 529757.76 | 434227.67 | шт | Проектная (Smart) | Под заказ | Нет | Нет | Нет | Силовые аппараты распределения электроэнергии | Автоматические выключатели в литом корпусе | NM8N | 1 | 1 | 20.6 | 16 | 0.04 | 20.6 | 16 | 0.04 | 20.6 | 16 | 0.04 | 0
263143 | Авт. выкл. NM8N-1600Q EM 4P 1000А 70кА с электр. расцепителем, LCD (R) | 675704.87 | 553856.45 | шт | Проектная (Smart) | Под заказ | Нет | Нет | Нет | Силовые аппараты распределения электроэнергии | Автоматические выключатели в литом корпусе | NM8N | 1 | 1 | 23.5 | 17.5 | 0.052 | 23.5 | 17.5 | 0.052 | 23.5 | 17.5 | 0.052 | 0
263339 | Авт. выкл. NM8N-1600Q EM 4P 1000А 70кА с электр. расцепителем, LCD, МП 230AC (R) | 810845.86 | 664627.75 | шт | Проектная (Smart) | Под заказ | Нет | Нет | Нет | Силовые аппараты распределения электроэнергии | Автоматические выключатели в литом корпусе | NM8N | 1 | 1 | 26 | 20 | 0.052 | 26 | 20 | 0.052 | 26 | 20 | 0.052 | 0
263343 | Авт. выкл. NM8N-1600Q EM 4P 1000А 70кА с электр. расцепителем, LCD, МП 400AC (R) | 810845.86 | 664627.75 | шт | Проектная (Smart) | Под заказ | Нет | Нет | Нет | Силовые аппараты распределения электроэнергии | Автоматические выключатели в литом корпусе | NM8N | 1 | 1 | 26 | 20 | 0.052 | 26 | 20 | 0.052 | 26 | 20 | 0.052 | 0
263144 | Авт. выкл. NM8N-1600Q EM 4P 1250А 70кА с электр. расцепителем, LCD (R) | 675704.87 | 553856.45 | шт | Проектная (Smart) | Под заказ | Нет | Нет | Нет | Силовые аппараты распределения электроэнергии | Автоматические выключатели в литом корпусе | NM8N | 1 | 1 | 23.5 | 17.5 | 0.052 | 23.5 | 17.5 | 0.052 | 23.5 | 17.5 | 0.052 | 0
263340 | Авт. выкл. NM8N-1600Q EM 4P 1250А 70кА с электр. расцепителем, LCD, МП 230AC (R) | 810845.86 | 664627.75 | шт | Проектная (Smart) | Под заказ | Нет | Нет | Нет | Силовые аппараты распределения электроэнергии | Автоматические выключатели в литом корпусе | NM8N | 1 | 1 | 26 | 20 | 0.052 | 26 | 20 | 0.052 | 26 | 20 | 0.052 | 0
263344 | Авт. выкл. NM8N-1600Q EM 4P 1250А 70кА с электр. расцепителем, LCD, МП 400AC (R) | 810845.86 | 664627.75 | шт | Проектная (Smart) | Под заказ | Нет | Нет | Нет | Силовые аппараты распределения электроэнергии | Автоматические выключатели в литом корпусе | NM8N | 1 | 1 | 26 | 20 | 0.052 | 26 | 20 | 0.052 | 26 | 20 | 0.052 | 0
263145 | Авт. выкл. NM8N-1600Q EM 4P 1600А 70кА с электр. расцепителем, LCD (R) | 675704.87 | 553856.45 | шт | Проектная (Smart) | Под заказ | Нет | Нет | Нет | Силовые аппараты распределения электроэнергии | Автоматические выключатели в литом корпусе | NM8N | 1 | 1 | 23.4 | 17.5 | 0.052 | 23.4 | 17.5 | 0.052 | 23.4 | 17.5 | 0.052 | 0
263341 | Авт. выкл. NM8N-1600Q EM 4P 1600А 70кА с электр. расцепителем, LCD, МП 230AC (R) | 810845.86 | 664627.75 | шт | Проектная (Smart) | Под заказ | Нет | Нет | Нет | Силовые аппараты распределения электроэнергии | Автоматические выключатели в литом корпусе | NM8N | 1 | 1 | 21.9 | 20 | 0.052 | 21.9 | 20 | 0.052 | 21.9 | 20 | 0.052 | 0
263345 | Авт. выкл. NM8N-1600Q EM 4P 1600А 70кА с электр. расцепителем, LCD, МП 400AC (R) | 810845.86 | 664627.75 | шт | Проектная (Smart) | Под заказ | Нет | Нет | Нет | Силовые аппараты распределения электроэнергии | Автоматические выключатели в литом корпусе | NM8N | 1 | 1 | 26 | 20 | 0.052 | 26 | 20 | 0.052 | 26 | 20 | 0.052 | 0
263142 | Авт. выкл. NM8N-1600Q EM 4P 800А 70кА с электр. расцепителем, LCD (R) | 675704.87 | 553856.45 | шт | Проектная (Smart) | Под заказ | Нет | Нет | Нет | Силовые аппараты распределения электроэнергии | Автоматические выключатели в литом корпусе | NM8N | 1 | 1 | 23.5 | 17.5 | 0.052 | 23.5 | 17.5 | 0.052 | 23.5 | 17.5 | 0.052 | 0
263338 | Авт. выкл. NM8N-1600Q EM 4P 800А 70кА с электр. расцепителем, LCD, МП 230AC (R) | 810845.86 | 664627.75 | шт | Проектная (Smart) | Под заказ | Нет | Нет | Нет | Силовые аппараты распределения электроэнергии | Автоматические выключатели в литом корпусе | NM8N | 1 | 1 | 26 | 20 | 0.052 | 26 | 20 | 0.052 | 26 | 20 | 0.052 | 0
263342 | Авт. выкл. NM8N-1600Q EM 4P 800А 70кА с электр. расцепителем, LCD, МП 400AC (R) | 810845.86 | 664627.75 | шт | Проектная (Smart) | Под заказ | Нет | Нет | Нет | Силовые аппараты распределения электроэнергии | Автоматические выключатели в литом корпусе | NM8N | 1 | 1 | 26 | 20 | 0.052 | 26 | 20 | 0.052 | 26 | 20 | 0.052 | 0
263115 | Авт. выкл. NM8N-1600Q EN 3P 1000А 70кА с электр. расцепителем (R) | 320604.9 | 262790.9 | шт | Промышленная | Под заказ | Нет | Нет | Нет | Силовые аппараты распределения электроэнергии | Автоматические выключатели в литом корпусе | NM8N | 1 | 1 | 14.96 | 13.46 | 0.042 | 14.96 | 13.46 | 0.042 | 14.96 | 13.46 | 0.042 | 0
263227 | Авт. выкл. NM8N-1600Q EN 3P 1000А 70кА с электр. расцепителем, МП 230AC (R) | 324762.11 | 266198.45 | шт | Промышленная | Под заказ | Нет | Нет | Нет | Силовые аппараты распределения электроэнергии | Автоматические выключатели в литом корпусе | NM8N | 1 | 1 | 20.6 | 16 | 0.04 | 20.6 | 16 | 0.04 | 20.6 | 16 | 0.04 | 0
263231 | Авт. выкл. NM8N-1600Q EN 3P 1000А 70кА с электр. расцепителем, МП 400AC (R) | 324762.11 | 266198.45 | шт | Промышленная | Под заказ | Нет | Нет | Нет | Силовые аппараты распределения электроэнергии | Автоматические выключатели в литом корпусе | NM8N | 1 | 1 | 20.6 | 16 | 0.04 | 20.6 | 16 | 0.04 | 20.6 | 16 | 0.04 | 0
263116 | Авт. выкл. NM8N-1600Q EN 3P 1250А 70кА с электр. расцепителем (R) | 320604.9 | 262790.9 | шт | Промышленная | Под заказ | Нет | Нет | Нет | Силовые аппараты распределения электроэнергии | Автоматические выключатели в литом корпусе | NM8N | 1 | 1 | 14.96 | 13.46 | 0.042 | 14.96 | 13.46 | 0.042 | 14.96 | 13.46 | 0.042 | 0
263228 | Авт. выкл. NM8N-1600Q EN 3P 1250А 70кА с электр. расцепителем, МП 230AC (R) | 324762.11 | 266198.45 | шт | Промышленная | Под заказ | Нет | Нет | Нет | Силовые аппараты распределения электроэнергии | Автоматические выключатели в литом корпусе | NM8N | 1 | 1 | 17.5 | 16 | 0.042 | 17.5 | 16 | 0.042 | 17.5 | 16 | 0.042 | 0
263232 | Авт. выкл. NM8N-1600Q EN 3P 1250А 70кА с электр. расцепителем, МП 400AC (R) | 324762.11 | 266198.45 | шт | Промышленная | Под заказ | Нет | Нет | Нет | Силовые аппараты распределения электроэнергии | Автоматические выключатели в литом корпусе | NM8N | 1 | 1 | 20.6 | 16 | 0.04 | 20.6 | 16 | 0.04 | 20.6 | 16 | 0.04 | 0
263117 | Авт. выкл. NM8N-1600Q EN 3P 1600А 70кА с электр. расцепителем (R) | 320604.9 | 262790.9 | шт | Промышленная | Под заказ | Нет | Нет | Нет | Силовые аппараты распределения электроэнергии | Автоматические выключатели в литом корпусе | NM8N | 1 | 1 | 14.96 | 13.46 | 0.042 | 14.96 | 13.46 | 0.042 | 14.96 | 13.46 | 0.042 | 0
263229 | Авт. выкл. NM8N-1600Q EN 3P 1600А 70кА с электр. расцепителем, МП 230AC (R) | 324762.11 | 266198.45 | шт | Промышленная | Под заказ | Нет | Нет | Нет | Силовые аппараты распределения электроэнергии | Автоматические выключатели в литом корпусе | NM8N | 1 | 1 | 18.1 | 13.5 | 0.04 | 18.1 | 13.5 | 0.04 | 18.1 | 13.5 | 0.04 | 0
263233 | Авт. выкл. NM8N-1600Q EN 3P 1600А 70кА с электр. расцепителем, МП 400AC (R) | 324762.11 | 266198.45 | шт | Промышленная | Под заказ | Нет | Нет | Нет | Силовые аппараты распределения электроэнергии | Автоматические выключатели в литом корпусе | NM8N | 1 | 1 | 20.6 | 16 | 0.04 | 20.6 | 16 | 0.04 | 20.6 | 16 | 0.04 | 0
263114 | Авт. выкл. NM8N-1600Q EN 3P 800А 70кА с электр. расцепителем (R) | 320604.9 | 262790.9 | шт | Промышленная | Под заказ | Нет | Нет | Нет | Силовые аппараты распределения электроэнергии | Автоматические выключатели в литом корпусе | NM8N | 1 | 1 | 15.36 | 13.46 | 0.052 | 15.36 | 13.46 | 0.052 | 15.36 | 13.46 | 0.052 | 0
263226 | Авт. выкл. NM8N-1600Q EN 3P 800А 70кА с электр. расцепителем, МП 230AC (R) | 324762.11 | 266198.45 | шт | Промышленная | Под заказ | Нет | Нет | Нет | Силовые аппараты распределения электроэнергии | Автоматические выключатели в литом корпусе | NM8N | 1 | 1 | 20.6 | 16 | 0.04 | 20.6 | 16 | 0.04 | 20.6 | 16 | 0.04 | 0
263230 | Авт. выкл. NM8N-1600Q EN 3P 800А 70кА с электр. расцепителем, МП 400AC (R) | 324762.11 | 266198.45 | шт | Промышленная | Под заказ | Нет | Нет | Нет | Силовые аппараты распределения электроэнергии | Автоматические выключатели в литом корпусе | NM8N | 1 | 1 | 20.6 | 16 | 0.04 | 20.6 | 16 | 0.04 | 20.6 | 16 | 0.04 | 0
263119 | Авт. выкл. NM8N-1600Q EN 4P 1000А 70кА с электр. расцепителем (R) | 410413.23 | 336404.29 | шт | Промышленная | Под заказ | Нет | Нет | Нет | Силовые аппараты распределения электроэнергии | Автоматические выключатели в литом корпусе | NM8N | 1 | 1 | 19.42 | 17.52 | 0.052 | 19.42 | 17.52 | 0.052 | 19.42 | 17.52 | 0.052 | 0
263243 | Авт. выкл. NM8N-1600Q EN 4P 1000А 70кА с электр. расцепителем, МП 230AC (R) | 492495.88 | 403685.15 | шт | Промышленная | Под заказ | Нет | Нет | Нет | Силовые аппараты распределения электроэнергии | Автоматические выключатели в литом корпусе | NM8N | 1 | 1 | 26 | 20 | 0.052 | 26 | 20 | 0.052 | 26 | 20 | 0.052 | 0
263247 | Авт. выкл. NM8N-1600Q EN 4P 1000А 70кА с электр. расцепителем, МП 400AC (R) | 492495.88 | 403685.15 | шт | Промышленная | Под заказ | Нет | Нет | Нет | Силовые аппараты распределения электроэнергии | Автоматические выключатели в литом корпусе | NM8N | 1 | 1 | 26 | 20 | 0.052 | 26 | 20 | 0.052 | 26 | 20 | 0.052 | 0
263120 | Авт. выкл. NM8N-1600Q EN 4P 1250А 70кА с электр. расцепителем (R) | 410003.22 | 336068.21 | шт | Промышленная | Под заказ | Нет | Нет | Нет | Силовые аппараты распределения электроэнергии | Автоматические выключатели в литом корпусе | NM8N | 1 | 1 | 19.42 | 17.52 | 0.052 | 19.42 | 17.52 | 0.052 | 19.42 | 17.52 | 0.052 | 0
263244 | Авт. выкл. NM8N-1600Q EN 4P 1250А 70кА с электр. расцепителем, МП 230AC (R) | 492495.88 | 403685.15 | шт | Промышленная | Под заказ | Нет | Нет | Нет | Силовые аппараты распределения электроэнергии | Автоматические выключатели в литом корпусе | NM8N | 1 | 1 | 21.9 | 20 | 0.052 | 21.9 | 20 | 0.052 | 21.9 | 20 | 0.052 | 0
263248 | Авт. выкл. NM8N-1600Q EN 4P 1250А 70кА с электр. расцепителем, МП 400AC (R) | 492495.88 | 403685.15 | шт | Промышленная | Под заказ | Нет | Нет | Нет | Силовые аппараты распределения электроэнергии | Автоматические выключатели в литом корпусе | NM8N | 1 | 1 | 26 | 20 | 0.052 | 26 | 20 | 0.052 | 26 | 20 | 0.052 | 0
263121 | Авт. выкл. NM8N-1600Q EN 4P 1600А 70кА с электр. расцепителем (R) | 410003.22 | 336068.21 | шт | Промышленная | Под заказ | Нет | Нет | Нет | Силовые аппараты распределения электроэнергии | Автоматические выключатели в литом корпусе | NM8N | 1 | 1 | 19.42 | 17.52 | 0.052 | 19.42 | 17.52 | 0.052 | 19.42 | 17.52 | 0.052 | 0
263245 | Авт. выкл. NM8N-1600Q EN 4P 1600А 70кА с электр. расцепителем, МП 230AC (R) | 492003.88 | 403281.87 | шт | Промышленная | Под заказ | Нет | Нет | Нет | Силовые аппараты распределения электроэнергии | Автоматические выключатели в литом корпусе | NM8N | 1 | 1 | 26 | 20 | 0.052 | 26 | 20 | 0.052 | 26 | 20 | 0.052 | 0
263249 | Авт. выкл. NM8N-1600Q EN 4P 1600А 70кА с электр. расцепителем, МП 400AC (R) | 492003.88 | 403281.87 | шт | Промышленная | Под заказ | Нет | Нет | Нет | Силовые аппараты распределения электроэнергии | Автоматические выключатели в литом корпусе | NM8N | 1 | 1 | 26 | 20 | 0.052 | 26 | 20 | 0.052 | 26 | 20 | 0.052 | 0
263118 | Авт. выкл. NM8N-1600Q EN 4P 800А 70кА с электр. расцепителем (R) | 410413.23 | 336404.29 | шт | Промышленная | Под заказ | Нет | Нет | Нет | Силовые аппараты распределения электроэнергии | Автоматические выключатели в литом корпусе | NM8N | 1 | 1 | 23.5 | 17.5 | 0.052 | 23.5 | 17.5 | 0.052 | 23.5 | 17.5 | 0.052 | 0
263242 | Авт. выкл. NM8N-1600Q EN 4P 800А 70кА с электр. расцепителем, МП 230AC (R) | 492495.88 | 403685.15 | шт | Промышленная | Под заказ | Нет | Нет | Нет | Силовые аппараты распределения электроэнергии | Автоматические выключатели в литом корпусе | NM8N | 1 | 1 | 26 | 20 | 0.052 | 26 | 20 | 0.052 | 26 | 20 | 0.052 | 0
263246 | Авт. выкл. NM8N-1600Q EN 4P 800А 70кА с электр. расцепителем, МП 400AC (R) | 492495.88 | 403685.15 | шт | Промышленная | Под заказ | Нет | Нет | Нет | Силовые аппараты распределения электроэнергии | Автоматические выключатели в литом корпусе | NM8N | 1 | 1 | 26 | 20 | 0.052 | 26 | 20 | 0.052 | 26 | 20 | 0.052 | 0
263083 | Авт. выкл. NM8N-1600Q TM 3P 1000А 70кА с рег. термомаг. расцепителем (R) | 178049.31 | 145942.06 | шт | Промышленная | Под заказ | Нет | Нет | Нет | Силовые аппараты распределения электроэнергии | Автоматические выключатели в литом корпусе | NM8N | 1 | 1 | 14.47 | 12.97 | 0.042 | 14.47 | 12.97 | 0.042 | 14.47 | 12.97 | 0.042 | 0
263084 | Авт. выкл. NM8N-1600Q TM 3P 1250А 70кА с рег. термомаг. расцепителем (R) | 178049.31 | 145942.06 | шт | Промышленная | Под заказ | Нет | Нет | Нет | Силовые аппараты распределения электроэнергии | Автоматические выключатели в литом корпусе | NM8N | 1 | 1 | 14.47 | 12.97 | 0.042 | 14.47 | 12.97 | 0.042 | 14.47 | 12.97 | 0.042 | 0
263085 | Авт. выкл. NM8N-1600Q TM 3P 1600А 70кА с рег. термомаг. расцепителем (R) | 178049.31 | 145942.06 | шт | Промышленная | Под заказ | Нет | Нет | Нет | Силовые аппараты распределения электроэнергии | Автоматические выключатели в литом корпусе | NM8N | 1 | 1 | 14.47 | 12.97 | 0.042 | 14.47 | 12.97 | 0.042 | 14.47 | 12.97 | 0.042 | 0
263082 | Авт. выкл. NM8N-1600Q TM 3P 800А 70кА с рег. термомаг. расцепителем (R) | 178049.31 | 145942.06 | шт | Промышленная | Под заказ | Нет | Нет | Нет | Силовые аппараты распределения электроэнергии | Автоматические выключатели в литом корпусе | NM8N | 1 | 1 | 19 | 12.97 | 0.04 | 19 | 12.97 | 0.04 | 19 | 12.97 | 0.04 | 0
263091 | Авт. выкл. NM8N-1600Q TM 4P 1000А 70кА с рег. термомаг. расцепителем (R) | 237636.39 | 194783.93 | шт | Промышленная | Под заказ | Нет | Нет | Нет | Силовые аппараты распределения электроэнергии | Автоматические выключатели в литом корпусе | NM8N | 1 | 1 | 23.5 | 17.5 | 0.052 | 23.5 | 17.5 | 0.052 | 23.5 | 17.5 | 0.052 | 0
263092 | Авт. выкл. NM8N-1600Q TM 4P 1250А 70кА с рег. термомаг. расцепителем (R) | 237636.39 | 194783.93 | шт | Промышленная | Под заказ | Нет | Нет | Нет | Силовые аппараты распределения электроэнергии | Автоматические выключатели в литом корпусе | NM8N | 1 | 1 | 23.5 | 17.5 | 0.052 | 23.5 | 17.5 | 0.052 | 23.5 | 17.5 | 0.052 | 0
263093 | Авт. выкл. NM8N-1600Q TM 4P 1600А 70кА с рег. термомаг. расцепителем (R) | 237636.39 | 194783.93 | шт | Промышленная | Под заказ | Нет | Нет | Нет | Силовые аппараты распределения электроэнергии | Автоматические выключатели в литом корпусе | NM8N | 1 | 1 | 23.5 | 17.5 | 0.052 | 23.5 | 17.5 | 0.052 | 23.5 | 17.5 | 0.052 | 0
263131 | Авт. выкл. NM8N-1600S EM 3P 1000А 50кА с электр. расцепителем, LCD (R) | 499233.02 | 409207.39 | шт | Проектная (Smart) | Под заказ | Нет | Нет | Нет | Силовые аппараты распределения электроэнергии | Автоматические выключатели в литом корпусе | NM8N | 1 | 1 | 18.1 | 13.5 | 0.04 | 18.1 | 13.5 | 0.04 | 18.1 | 13.5 | 0.04 | 0
263291 | Авт. выкл. NM8N-1600S EM 3P 1000А 50кА с электр. расцепителем, LCD, МП 230AC (R) | 501621.67 | 411165.3 | шт | Проектная (Smart) | Под заказ | Нет | Нет | Нет | Силовые аппараты распределения электроэнергии | Автоматические выключатели в литом корпусе | NM8N | 1 | 1 | 17.5 | 16 | 0.042 | 17.5 | 16 | 0.042 | 17.5 | 16 | 0.042 | 0
263132 | Авт. выкл. NM8N-1600S EM 3P 1250А 50кА с электр. расцепителем, LCD (R) | 499233.02 | 409207.39 | шт | Проектная (Smart) | Под заказ | Нет | Нет | Нет | Силовые аппараты распределения электроэнергии | Автоматические выключатели в литом корпусе | NM8N | 1 | 1 | 18.1 | 13.5 | 0.04 | 18.1 | 13.5 | 0.04 | 18.1 | 13.5 | 0.04 | 0
263292 | Авт. выкл. NM8N-1600S EM 3P 1250А 50кА с электр. расцепителем, LCD, МП 230AC (R) | 501621.67 | 411165.3 | шт | Проектная (Smart) | Под заказ | Нет | Нет | Нет | Силовые аппараты распределения электроэнергии | Автоматические выключатели в литом корпусе | NM8N | 1 | 1 | 17.5 | 16 | 0.042 | 17.5 | 16 | 0.042 | 17.5 | 16 | 0.042 | 0
263133 | Авт. выкл. NM8N-1600S EM 3P 1600А 50кА с электр. расцепителем, LCD (R) | 499233.02 | 409207.39 | шт | Проектная (Smart) | Под заказ | Нет | Нет | Нет | Силовые аппараты распределения электроэнергии | Автоматические выключатели в литом корпусе | NM8N | 1 | 1 | 18.1 | 13.5 | 0.04 | 18.1 | 13.5 | 0.04 | 18.1 | 13.5 | 0.04 | 0
263293 | Авт. выкл. NM8N-1600S EM 3P 1600А 50кА с электр. расцепителем, LCD, МП 230AC (R) | 426378.42 | 349490.51 | шт | Проектная (Smart) | Под заказ | Нет | Нет | Да | Силовые аппараты распределения электроэнергии | Автоматические выключатели в литом корпусе | NM8N | 1 | 1 | 17.9 | 16 | 0.052 | 17.9 | 16 | 0.052 | 17.9 | 16 | 0.052 | 0
263130 | Авт. выкл. NM8N-1600S EM 3P 800А 50кА с электр. расцепителем, LCD (R) | 499233.02 | 409207.39 | шт | Проектная (Smart) | Под заказ | Нет | Нет | Нет | Силовые аппараты распределения электроэнергии | Автоматические выключатели в литом корпусе | NM8N | 1 | 1 | 18.1 | 13.5 | 0.04 | 18.1 | 13.5 | 0.04 | 18.1 | 13.5 | 0.04 | 0
263290 | Авт. выкл. NM8N-1600S EM 3P 800А 50кА с электр. расцепителем, LCD, МП 230AC (R) | 501621.67 | 411165.3 | шт | Проектная (Smart) | Под заказ | Нет | Нет | Нет | Силовые аппараты распределения электроэнергии | Автоматические выключатели в литом корпусе | NM8N | 1 | 1 | 20.6 | 16 | 0.04 | 20.6 | 16 | 0.04 | 20.6 | 16 | 0.04 | 0
263135 | Авт. выкл. NM8N-1600S EM 4P 1000А 50кА с электр. расцепителем, LCD (R) | 665643.87 | 545609.73 | шт | Проектная (Smart) | Под заказ | Нет | Нет | Нет | Силовые аппараты распределения электроэнергии | Автоматические выключатели в литом корпусе | NM8N | 1 | 1 | 23.5 | 17.5 | 0.052 | 23.5 | 17.5 | 0.052 | 23.5 | 17.5 | 0.052 | 0
263136 | Авт. выкл. NM8N-1600S EM 4P 1250А 50кА с электр. расцепителем, LCD (R) | 665643.87 | 545609.73 | шт | Проектная (Smart) | Под заказ | Нет | Нет | Нет | Силовые аппараты распределения электроэнергии | Автоматические выключатели в литом корпусе | NM8N | 1 | 1 | 23.5 | 17.5 | 0.052 | 23.5 | 17.5 | 0.052 | 23.5 | 17.5 | 0.052 | 0
263137 | Авт. выкл. NM8N-1600S EM 4P 1600А 50кА с электр. расцепителем, LCD (R) | 665643.87 | 545609.73 | шт | Проектная (Smart) | Под заказ | Нет | Нет | Нет | Силовые аппараты распределения электроэнергии | Автоматические выключатели в литом корпусе | NM8N | 1 | 1 | 23.4 | 17.5 | 0.052 | 23.4 | 17.5 | 0.052 | 23.4 | 17.5 | 0.052 | 0
263134 | Авт. выкл. NM8N-1600S EM 4P 800А 50кА с электр. расцепителем, LCD (R) | 665643.87 | 545609.73 | шт | Проектная (Smart) | Под заказ | Нет | Нет | Нет | Силовые аппараты распределения электроэнергии | Автоматические выключатели в литом корпусе | NM8N | 1 | 1 | 23.5 | 17.5 | 0.052 | 23.5 | 17.5 | 0.052 | 23.5 | 17.5 | 0.052 | 0
263107 | Авт. выкл. NM8N-1600S EN 3P 1000А 50кА с электр. расцепителем (R) | 231196.89 | 189505.65 | шт | Промышленная | Склад | Нет | Нет | Нет | Силовые аппараты распределения электроэнергии | Автоматические выключатели в литом корпусе | NM8N | 1 | 1 | 14.96 | 13.46 | 0.042 | 14.96 | 13.46 | 0.042 | 14.96 | 13.46 | 0.042 | 0
263195 | Авт. выкл. NM8N-1600S EN 3P 1000А 50кА с электр. расцепителем, МП 230AC (R) | 277436.27 | 227406.78 | шт | Промышленная | Под заказ | Нет | Нет | Нет | Силовые аппараты распределения электроэнергии | Автоматические выключатели в литом корпусе | NM8N | 1 | 1 | 19.29 | 13.46 | 0.04 | 19.29 | 13.46 | 0.04 | 19.29 | 13.46 | 0.04 | 0
263199 | Авт. выкл. NM8N-1600S EN 3P 1000А 50кА с электр. расцепителем, МП 400AC (R) | 277436.27 | 227406.78 | шт | Промышленная | Под заказ | Нет | Нет | Нет | Силовые аппараты распределения электроэнергии | Автоматические выключатели в литом корпусе | NM8N | 1 | 1 | 20.6 | 16 | 0.04 | 20.6 | 16 | 0.04 | 20.6 | 16 | 0.04 | 0
263108 | Авт. выкл. NM8N-1600S EN 3P 1250А 50кА с электр. расцепителем (R) | 231196.89 | 189505.65 | шт | Промышленная | Склад | Нет | Нет | Нет | Силовые аппараты распределения электроэнергии | Автоматические выключатели в литом корпусе | NM8N | 1 | 1 | 14.96 | 13.46 | 0.042 | 14.96 | 13.46 | 0.042 | 14.96 | 13.46 | 0.042 | 0
263196 | Авт. выкл. NM8N-1600S EN 3P 1250А 50кА с электр. расцепителем, МП 230AC (R) | 277436.27 | 227406.78 | шт | Промышленная | Под заказ | Нет | Нет | Нет | Силовые аппараты распределения электроэнергии | Автоматические выключатели в литом корпусе | NM8N | 1 | 1 | 20.6 | 16 | 0.04 | 20.6 | 16 | 0.04 | 20.6 | 16 | 0.04 | 0
263200 | Авт. выкл. NM8N-1600S EN 3P 1250А 50кА с электр. расцепителем, МП 400AC (R) | 277436.27 | 227406.78 | шт | Промышленная | Под заказ | Нет | Нет | Нет | Силовые аппараты распределения электроэнергии | Автоматические выключатели в литом корпусе | NM8N | 1 | 1 | 20.6 | 16 | 0.04 | 20.6 | 16 | 0.04 | 20.6 | 16 | 0.04 | 0
263109 | Авт. выкл. NM8N-1600S EN 3P 1600А 50кА с электр. расцепителем (R) | 231196.89 | 189505.65 | шт | Промышленная | Склад | Нет | Нет | Да | Силовые аппараты распределения электроэнергии | Автоматические выключатели в литом корпусе | NM8N | 1 | 1 | 14.96 | 13.46 | 0.042 | 14.96 | 13.46 | 0.042 | 14.96 | 13.46 | 0.042 | 0
263197 | Авт. выкл. NM8N-1600S EN 3P 1600А 50кА с электр. расцепителем, МП 230AC (R) | 277436.27 | 227406.78 | шт | Промышленная | Под заказ | Нет | Нет | Нет | Силовые аппараты распределения электроэнергии | Автоматические выключатели в литом корпусе | NM8N | 1 | 1 | 21.06 | 16.26 | 0.04 | 21.06 | 16.26 | 0.04 | 21.06 | 16.26 | 0.04 | 0
263201 | Авт. выкл. NM8N-1600S EN 3P 1600А 50кА с электр. расцепителем, МП 400AC (R) | 277436.27 | 227406.78 | шт | Промышленная | Под заказ | Нет | Нет | Нет | Силовые аппараты распределения электроэнергии | Автоматические выключатели в литом корпусе | NM8N | 1 | 1 | 20.6 | 16 | 0.04 | 20.6 | 16 | 0.04 | 20.6 | 16 | 0.04 | 0
335733 | Авт. выкл. NM8N-1600S EN 3P 1600А 50кА с электр. расцепителем, с внешними выводами (R) | 147388.02 | 120809.85 | шт | Промышленная | Склад | Нет | Нет | Да | Силовые аппараты распределения электроэнергии | Автоматические выключатели в литом корпусе | NM8N | 1 | 1 | 19.29 | 13.46 | 0.04 | 19.29 | 13.46 | 0.04 | 19.29 | 13.46 | 0.04 | 0
263106 | Авт. выкл. NM8N-1600S EN 3P 800А 50кА с электр. расцепителем (R) | 231196.89 | 189505.65 | шт | Промышленная | Под заказ | Нет | Нет | Нет | Силовые аппараты распределения электроэнергии | Автоматические выключатели в литом корпусе | NM8N | 1 | 1 | 18.1 | 13.5 | 0.04 | 18.1 | 13.5 | 0.04 | 18.1 | 13.5 | 0.04 | 0
263194 | Авт. выкл. NM8N-1600S EN 3P 800А 50кА с электр. расцепителем, МП 230AC (R) | 277436.27 | 227406.78 | шт | Промышленная | Под заказ | Нет | Нет | Нет | Силовые аппараты распределения электроэнергии | Автоматические выключатели в литом корпусе | NM8N | 1 | 1 | 21.06 | 16.26 | 0.04 | 21.06 | 16.26 | 0.04 | 21.06 | 16.26 | 0.04 | 0
263198 | Авт. выкл. NM8N-1600S EN 3P 800А 50кА с электр. расцепителем, МП 400AC (R) | 277436.27 | 227406.78 | шт | Промышленная | Под заказ | Нет | Нет | Нет | Силовые аппараты распределения электроэнергии | Автоматические выключатели в литом корпусе | NM8N | 1 | 1 | 20.6 | 16 | 0.04 | 20.6 | 16 | 0.04 | 20.6 | 16 | 0.04 | 0
263111 | Авт. выкл. NM8N-1600S EN 4P 1000А 50кА с электр. расцепителем (R) | 308262.5 | 252674.18 | шт | Промышленная | Под заказ | Нет | Нет | Нет | Силовые аппараты распределения электроэнергии | Автоматические выключатели в литом корпусе | NM8N | 1 | 1 | 19.42 | 17.52 | 0.052 | 19.42 | 17.52 | 0.052 | 19.42 | 17.52 | 0.052 | 0
263211 | Авт. выкл. NM8N-1600S EN 4P 1000А 50кА с электр. расцепителем, МП 230AC (R) | 369915 | 303209.02 | шт | Промышленная | Под заказ | Нет | Нет | Нет | Силовые аппараты распределения электроэнергии | Автоматические выключатели в литом корпусе | NM8N | 1 | 1 | 21.9 | 20 | 0.052 | 21.9 | 20 | 0.052 | 21.9 | 20 | 0.052 | 0
263215 | Авт. выкл. NM8N-1600S EN 4P 1000А 50кА с электр. расцепителем, МП 400AC (R) | 369915 | 303209.02 | шт | Промышленная | Под заказ | Нет | Нет | Нет | Силовые аппараты распределения электроэнергии | Автоматические выключатели в литом корпусе | NM8N | 1 | 1 | 26 | 20 | 0.052 | 26 | 20 | 0.052 | 26 | 20 | 0.052 | 0
263112 | Авт. выкл. NM8N-1600S EN 4P 1250А 50кА с электр. расцепителем (R) | 308262.5 | 252674.18 | шт | Промышленная | Под заказ | Нет | Нет | Нет | Силовые аппараты распределения электроэнергии | Автоматические выключатели в литом корпусе | NM8N | 1 | 1 | 19.42 | 17.52 | 0.052 | 19.42 | 17.52 | 0.052 | 19.42 | 17.52 | 0.052 | 0
263212 | Авт. выкл. NM8N-1600S EN 4P 1250А 50кА с электр. расцепителем, МП 230AC (R) | 369915 | 303209.02 | шт | Промышленная | Под заказ | Нет | Нет | Нет | Силовые аппараты распределения электроэнергии | Автоматические выключатели в литом корпусе | NM8N | 1 | 1 | 21.9 | 20 | 0.052 | 21.9 | 20 | 0.052 | 21.9 | 20 | 0.052 | 0
263216 | Авт. выкл. NM8N-1600S EN 4P 1250А 50кА с электр. расцепителем, МП 400AC (R) | 369915 | 303209.02 | шт | Промышленная | Под заказ | Нет | Нет | Нет | Силовые аппараты распределения электроэнергии | Автоматические выключатели в литом корпусе | NM8N | 1 | 1 | 26 | 20 | 0.052 | 26 | 20 | 0.052 | 26 | 20 | 0.052 | 0
263113 | Авт. выкл. NM8N-1600S EN 4P 1600А 50кА с электр. расцепителем (R) | 308262.5 | 252674.18 | шт | Промышленная | Под заказ | Нет | Нет | Нет | Силовые аппараты распределения электроэнергии | Автоматические выключатели в литом корпусе | NM8N | 1 | 1 | 19.42 | 17.52 | 0.052 | 19.42 | 17.52 | 0.052 | 19.42 | 17.52 | 0.052 | 0
263213 | Авт. выкл. NM8N-1600S EN 4P 1600А 50кА с электр. расцепителем, МП 230AC (R) | 369915 | 303209.02 | шт | Промышленная | Под заказ | Нет | Нет | Нет | Силовые аппараты распределения электроэнергии | Автоматические выключатели в литом корпусе | NM8N | 1 | 1 | 25.81 | 20.41 | 0.052 | 25.81 | 20.41 | 0.052 | 25.81 | 20.41 | 0.052 | 0
263217 | Авт. выкл. NM8N-1600S EN 4P 1600А 50кА с электр. расцепителем, МП 400AC (R) | 369915 | 303209.02 | шт | Промышленная | Под заказ | Нет | Нет | Нет | Силовые аппараты распределения электроэнергии | Автоматические выключатели в литом корпусе | NM8N | 1 | 1 | 26 | 20 | 0.052 | 26 | 20 | 0.052 | 26 | 20 | 0.052 | 0
263110 | Авт. выкл. NM8N-1600S EN 4P 800А 50кА с электр. расцепителем (R) | 308262.5 | 252674.18 | шт | Промышленная | Под заказ | Нет | Нет | Нет | Силовые аппараты распределения электроэнергии | Автоматические выключатели в литом корпусе | NM8N | 1 | 1 | 23.5 | 17.5 | 0.052 | 23.5 | 17.5 | 0.052 | 23.5 | 17.5 | 0.052 | 0
263210 | Авт. выкл. NM8N-1600S EN 4P 800А 50кА с электр. расцепителем, МП 230AC (R) | 369915 | 303209.02 | шт | Промышленная | Под заказ | Нет | Нет | Нет | Силовые аппараты распределения электроэнергии | Автоматические выключатели в литом корпусе | NM8N | 1 | 1 | 25.81 | 20.41 | 0.052 | 25.81 | 20.41 | 0.052 | 25.81 | 20.41 | 0.052 | 0
263214 | Авт. выкл. NM8N-1600S EN 4P 800А 50кА с электр. расцепителем, МП 400AC (R) | 369915 | 303209.02 | шт | Промышленная | Под заказ | Нет | Нет | Нет | Силовые аппараты распределения электроэнергии | Автоматические выключатели в литом корпусе | NM8N | 1 | 1 | 26 | 20 | 0.052 | 26 | 20 | 0.052 | 26 | 20 | 0.052 | 0
263071 | Авт. выкл. NM8N-1600S TM 3P 1000А 50кА с рег. термомаг. расцепителем (R) | 142498.42 | 116801.98 | шт | Промышленная | Склад | Нет | Нет | Нет | Силовые аппараты распределения электроэнергии | Автоматические выключатели в литом корпусе | NM8N | 1 | 1 | 14.47 | 12.97 | 0.042 | 14.47 | 12.97 | 0.042 | 14.47 | 12.97 | 0.042 | 0
263072 | Авт. выкл. NM8N-1600S TM 3P 1250А 50кА с рег. термомаг. расцепителем (R) | 142498.42 | 116801.98 | шт | Промышленная | Склад | Нет | Нет | Нет | Силовые аппараты распределения электроэнергии | Автоматические выключатели в литом корпусе | NM8N | 1 | 1 | 14.47 | 12.97 | 0.042 | 14.47 | 12.97 | 0.042 | 14.47 | 12.97 | 0.042 | 0
263073 | Авт. выкл. NM8N-1600S TM 3P 1600А 50кА с рег. термомаг. расцепителем (R) | 142498.42 | 116801.98 | шт | Промышленная | Склад | Нет | Нет | Нет | Силовые аппараты распределения электроэнергии | Автоматические выключатели в литом корпусе | NM8N | 1 | 1 | 14.47 | 12.97 | 0.042 | 14.47 | 12.97 | 0.042 | 14.47 | 12.97 | 0.042 | 0
263070 | Авт. выкл. NM8N-1600S TM 3P 800А 50кА с рег. термомаг. расцепителем (R) | 142498.42 | 116801.98 | шт | Промышленная | Склад | Нет | Нет | Да | Силовые аппараты распределения электроэнергии | Автоматические выключатели в литом корпусе | NM8N | 1 | 1 | 18.9 | 12.97 | 0.04 | 18.9 | 12.97 | 0.04 | 18.9 | 12.97 | 0.04 | 0
263079 | Авт. выкл. NM8N-1600S TM 4P 1000А 50кА с рег. термомаг. расцепителем (R) | 206007.33 | 168858.47 | шт | Промышленная | Под заказ | Нет | Нет | Нет | Силовые аппараты распределения электроэнергии | Автоматические выключатели в литом корпусе | NM8N | 1 | 1 | 19.4 | 17.5 | 0.052 | 19.4 | 17.5 | 0.052 | 19.4 | 17.5 | 0.052 | 0
263080 | Авт. выкл. NM8N-1600S TM 4P 1250А 50кА с рег. термомаг. расцепителем (R) | 206007.33 | 168858.47 | шт | Промышленная | Под заказ | Нет | Нет | Нет | Силовые аппараты распределения электроэнергии | Автоматические выключатели в литом корпусе | NM8N | 1 | 1 | 19.4 | 17.5 | 0.052 | 19.4 | 17.5 | 0.052 | 19.4 | 17.5 | 0.052 | 0
263081 | Авт. выкл. NM8N-1600S TM 4P 1600А 50кА с рег. термомаг. расцепителем (R) | 206007.33 | 168858.47 | шт | Промышленная | Под заказ | Нет | Нет | Нет | Силовые аппараты распределения электроэнергии | Автоматические выключатели в литом корпусе | NM8N | 1 | 1 | 23.5 | 17.5 | 0.052 | 23.5 | 17.5 | 0.052 | 23.5 | 17.5 | 0.052 | 0
271403 | Авт. выкл. NM8N-250H EM 3P 100А 100кА с электр. расцепителем, LCD (R) | 89652.65 | 73485.78 | шт | Проектная (Smart) | Склад | Нет | Нет | Да | Силовые аппараты распределения электроэнергии | Автоматические выключатели в литом корпусе | NM8N | 8 | 1 | 18.91 | 17.2 | 0.029 | 2.364 | 2.15 | 0.004 | 2.364 | 2.15 | 0.004 | 0
271404 | Авт. выкл. NM8N-250H EM 3P 160А 100кА с электр. расцепителем, LCD (R) | 109149.89 | 89467.12 | шт | Проектная (Smart) | Под заказ | Нет | Нет | Нет | Силовые аппараты распределения электроэнергии | Автоматические выключатели в литом корпусе | NM8N | 8 | 1 | 18.91 | 17.2 | 0.029 | 2.364 | 2.15 | 0.004 | 2.364 | 2.15 | 0.004 | 0
271405 | Авт. выкл. NM8N-250H EM 3P 250А 100кА с электр. расцепителем, LCD (R) | 109149.89 | 89467.12 | шт | Проектная (Smart) | Склад | Нет | Нет | Нет | Силовые аппараты распределения электроэнергии | Автоматические выключатели в литом корпусе | NM8N | 8 | 1 | 18.91 | 17.2 | 0.029 | 2.364 | 2.15 | 0.004 | 2.364 | 2.15 | 0.004 | 0
271401 | Авт. выкл. NM8N-250H EM 3P 32А 100кА с электр. расцепителем, LCD (R) | 52165.07 | 42758.25 | шт | Проектная (Smart) | Под заказ | Нет | Нет | Нет | Силовые аппараты распределения электроэнергии | Автоматические выключатели в литом корпусе | NM8N | 8 | 1 | 18.91 | 17.2 | 0.029 | 2.364 | 2.15 | 0.004 | 2.364 | 2.15 | 0.004 | 0
271402 | Авт. выкл. NM8N-250H EM 3P 63А 100кА с электр. расцепителем, LCD (R) | 109149.89 | 89467.12 | шт | Проектная (Smart) | Склад | Нет | Нет | Да | Силовые аппараты распределения электроэнергии | Автоматические выключатели в литом корпусе | NM8N | 8 | 1 | 18.91 | 17.2 | 0.029 | 2.364 | 2.15 | 0.004 | 2.364 | 2.15 | 0.004 | 0
271408 | Авт. выкл. NM8N-250H EM 4P 100А 100кА с электр. расцепителем, LCD (R) | 149413.75 | 122470.29 | шт | Проектная (Smart) | Под заказ | Нет | Нет | Нет | Силовые аппараты распределения электроэнергии | Автоматические выключатели в литом корпусе | NM8N | 8 | 1 | 24.29 | 22.32 | 0.038 | 3.036 | 2.79 | 0.005 | 3.0362 | 2.79 | 0.005 | 0
271409 | Авт. выкл. NM8N-250H EM 4P 160А 100кА с электр. расцепителем, LCD (R) | 149413.75 | 122470.29 | шт | Проектная (Smart) | Под заказ | Нет | Нет | Нет | Силовые аппараты распределения электроэнергии | Автоматические выключатели в литом корпусе | NM8N | 8 | 1 | 24.29 | 22.32 | 0.038 | 3.036 | 2.79 | 0.005 | 3.0362 | 2.79 | 0.005 | 0
271410 | Авт. выкл. NM8N-250H EM 4P 250А 100кА с электр. расцепителем, LCD (R) | 149413.75 | 122470.29 | шт | Проектная (Smart) | Под заказ | Нет | Нет | Нет | Силовые аппараты распределения электроэнергии | Автоматические выключатели в литом корпусе | NM8N | 8 | 1 | 24.29 | 22.32 | 0.038 | 3.036 | 2.79 | 0.005 | 3.0362 | 2.79 | 0.005 | 0
271407 | Авт. выкл. NM8N-250H EM 4P 63А 100кА с электр. расцепителем, LCD (R) | 149413.75 | 122470.29 | шт | Проектная (Smart) | Под заказ | Нет | Нет | Нет | Силовые аппараты распределения электроэнергии | Автоматические выключатели в литом корпусе | NM8N | 8 | 1 | 24.29 | 22.32 | 0.038 | 3.036 | 2.79 | 0.005 | 3.0362 | 2.79 | 0.005 | 0
271353 | Авт. выкл. NM8N-250H EN 3P 100А 100кА с электр. расцепителем (R) | 49897.02 | 40899.2 | шт | Промышленная | Склад | Нет | Нет | Нет | Силовые аппараты распределения электроэнергии | Автоматические выключатели в литом корпусе | NM8N | 8 | 1 | 18.75 | 17.04 | 0.029 | 2.344 | 2.13 | 0.004 | 2.344 | 2.13 | 0.004 | 0
271354 | Авт. выкл. NM8N-250H EN 3P 160А 100кА с электр. расцепителем (R) | 52885.21 | 43348.53 | шт | Промышленная | Склад | Нет | Нет | Нет | Силовые аппараты распределения электроэнергии | Автоматические выключатели в литом корпусе | NM8N | 8 | 1 | 18.75 | 17.04 | 0.029 | 2.344 | 2.13 | 0.004 | 2.344 | 2.13 | 0.004 | 0
271355 | Авт. выкл. NM8N-250H EN 3P 250А 100кА с электр. расцепителем (R) | 49897.02 | 40899.2 | шт | Промышленная | Склад | Нет | Нет | Нет | Силовые аппараты распределения электроэнергии | Автоматические выключатели в литом корпусе | NM8N | 8 | 1 | 18.75 | 17.04 | 0.029 | 2.344 | 2.13 | 0.004 | 2.344 | 2.13 | 0.004 | 0
271351 | Авт. выкл. NM8N-250H EN 3P 32А 100кА с электр. расцепителем (R) | 52885.21 | 43348.53 | шт | Промышленная | Под заказ | Нет | Нет | Да | Силовые аппараты распределения электроэнергии | Автоматические выключатели в литом корпусе | NM8N | 8 | 1 | 18.75 | 17.04 | 0.029 | 2.344 | 2.13 | 0.004 | 2.344 | 2.13 | 0.004 | 0
271352 | Авт. выкл. NM8N-250H EN 3P 63А 100кА с электр. расцепителем (R) | 49897.02 | 40899.2 | шт | Промышленная | Склад | Нет | Нет | Нет | Силовые аппараты распределения электроэнергии | Автоматические выключатели в литом корпусе | NM8N | 8 | 1 | 18.75 | 17.04 | 0.029 | 2.344 | 2.13 | 0.004 | 2.344 | 2.13 | 0.004 | 0
271358 | Авт. выкл. NM8N-250H EN 4P 100А 100кА с электр. расцепителем (R) | 70584.33 | 57856.01 | шт | Промышленная | Под заказ | Нет | Нет | Нет | Силовые аппараты распределения электроэнергии | Автоматические выключатели в литом корпусе | NM8N | 8 | 1 | 24.53 | 22.4 | 0.038 | 3.066 | 2.8 | 0.005 | 3.0663 | 2.8 | 0.005 | 0
271359 | Авт. выкл. NM8N-250H EN 4P 160А 100кА с электр. расцепителем (R) | 70584.33 | 57856.01 | шт | Промышленная | Под заказ | Нет | Нет | Нет | Силовые аппараты распределения электроэнергии | Автоматические выключатели в литом корпусе | NM8N | 8 | 1 | 24.53 | 22.4 | 0.038 | 3.066 | 2.8 | 0.005 | 3.0663 | 2.8 | 0.005 | 0
271360 | Авт. выкл. NM8N-250H EN 4P 250А 100кА с электр. расцепителем (R) | 70584.33 | 57856.01 | шт | Промышленная | Под заказ | Нет | Нет | Нет | Силовые аппараты распределения электроэнергии | Автоматические выключатели в литом корпусе | NM8N | 8 | 1 | 24.53 | 22.4 | 0.038 | 3.066 | 2.8 | 0.005 | 3.0663 | 2.8 | 0.005 | 0
271356 | Авт. выкл. NM8N-250H EN 4P 32А 100кА с электр. расцепителем (R) | 70584.33 | 57856.01 | шт | Промышленная | Под заказ | Нет | Нет | Нет | Силовые аппараты распределения электроэнергии | Автоматические выключатели в литом корпусе | NM8N | 8 | 1 | 24.53 | 22.4 | 0.038 | 3.066 | 2.8 | 0.005 | 3.0663 | 2.8 | 0.005 | 0
271357 | Авт. выкл. NM8N-250H EN 4P 63А 100кА с электр. расцепителем (R) | 70584.33 | 57856.01 | шт | Промышленная | Под заказ | Нет | Нет | Нет | Силовые аппараты распределения электроэнергии | Автоматические выключатели в литом корпусе | NM8N | 8 | 1 | 24.53 | 22.4 | 0.038 | 3.066 | 2.8 | 0.005 | 3.0663 | 2.8 | 0.005 | 0
271219 | Авт. выкл. NM8N-250H TM 3P 125А 100кА с рег. термомаг. расцепителем (R) | 36335.99 | 29783.6 | шт | Промышленная | Под заказ | Нет | Нет | Нет | Силовые аппараты распределения электроэнергии | Автоматические выключатели в литом корпусе | NM8N | 8 | 1 | 17.71 | 16 | 0.029 | 2.214 | 2 | 0.004 | 2.214 | 2 | 0.004 | 0
271220 | Авт. выкл. NM8N-250H TM 3P 160А 100кА с рег. термомаг. расцепителем (R) | 36335.99 | 29783.6 | шт | Промышленная | Склад | Нет | Нет | Нет | Силовые аппараты распределения электроэнергии | Автоматические выключатели в литом корпусе | NM8N | 8 | 1 | 17.71 | 16 | 0.029 | 2.214 | 2 | 0.004 | 2.214 | 2 | 0.004 | 0
271222 | Авт. выкл. NM8N-250H TM 3P 200А 100кА с рег. термомаг. расцепителем (R) | 36335.99 | 29783.6 | шт | Промышленная | Склад | Нет | Нет | Нет | Силовые аппараты распределения электроэнергии | Автоматические выключатели в литом корпусе | NM8N | 8 | 1 | 17.71 | 16 | 0.029 | 2.214 | 2 | 0.004 | 2.214 | 2 | 0.004 | 0
271223 | Авт. выкл. NM8N-250H TM 3P 225А 100кА с рег. термомаг. расцепителем (R) | 36335.99 | 29783.6 | шт | Промышленная | Склад | Нет | Нет | Да | Силовые аппараты распределения электроэнергии | Автоматические выключатели в литом корпусе | NM8N | 8 | 1 | 17.71 | 16 | 0.029 | 2.214 | 2 | 0.004 | 2.214 | 2 | 0.004 | 0
271224 | Авт. выкл. NM8N-250H TM 3P 250А 100кА с рег. термомаг. расцепителем (R) | 36335.99 | 29783.6 | шт | Промышленная | Склад | Нет | Нет | Нет | Силовые аппараты распределения электроэнергии | Автоматические выключатели в литом корпусе | NM8N | 8 | 1 | 17.71 | 16 | 0.029 | 2.214 | 2 | 0.004 | 2.214 | 2 | 0.004 | 0
271231 | Авт. выкл. NM8N-250H TM 4P 125А 100кА с рег. термомаг. расцепителем (R) | 48496.42 | 39751.16 | шт | Промышленная | Под заказ | Нет | Нет | Нет | Силовые аппараты распределения электроэнергии | Автоматические выключатели в литом корпусе | NM8N | 8 | 1 | 22.04 | 20 | 0.038 | 2.755 | 2.5 | 0.005 | 2.755 | 2.5 | 0.005 | 0
271232 | Авт. выкл. NM8N-250H TM 4P 160А 100кА с рег. термомаг. расцепителем (R) | 48496.42 | 39751.16 | шт | Промышленная | Под заказ | Нет | Нет | Нет | Силовые аппараты распределения электроэнергии | Автоматические выключатели в литом корпусе | NM8N | 8 | 1 | 22.04 | 20 | 0.038 | 2.755 | 2.5 | 0.005 | 2.755 | 2.5 | 0.005 | 0
271234 | Авт. выкл. NM8N-250H TM 4P 200А 100кА с рег. термомаг. расцепителем (R) | 48496.42 | 39751.16 | шт | Промышленная | Под заказ | Нет | Нет | Нет | Силовые аппараты распределения электроэнергии | Автоматические выключатели в литом корпусе | NM8N | 8 | 1 | 22.04 | 20 | 0.038 | 2.755 | 2.5 | 0.005 | 2.755 | 2.5 | 0.005 | 0
271236 | Авт. выкл. NM8N-250H TM 4P 250А 100кА с рег. термомаг. расцепителем (R) | 48496.42 | 39751.16 | шт | Промышленная | Под заказ | Нет | Нет | Нет | Силовые аппараты распределения электроэнергии | Автоматические выключатели в литом корпусе | NM8N | 8 | 1 | 22.04 | 20 | 0.038 | 2.755 | 2.5 | 0.005 | 2.755 | 2.5 | 0.005 | 0
271393 | Авт. выкл. NM8N-250Q EM 3P 100А 70кА с электр. расцепителем, LCD (R) | 95745.4 | 78479.84 | шт | Проектная (Smart) | Склад | Нет | Нет | Нет | Силовые аппараты распределения электроэнергии | Автоматические выключатели в литом корпусе | NM8N | 8 | 1 | 18.91 | 17.2 | 0.029 | 2.364 | 2.15 | 0.004 | 2.364 | 2.15 | 0.004 | 0
271394 | Авт. выкл. NM8N-250Q EM 3P 160А 70кА с электр. расцепителем, LCD (R) | 95745.4 | 78479.84 | шт | Проектная (Smart) | Склад | Нет | Нет | Нет | Силовые аппараты распределения электроэнергии | Автоматические выключатели в литом корпусе | NM8N | 8 | 1 | 18.91 | 17.2 | 0.029 | 2.364 | 2.15 | 0.004 | 2.364 | 2.15 | 0.004 | 0
271395 | Авт. выкл. NM8N-250Q EM 3P 250А 70кА с электр. расцепителем, LCD (R) | 97490.36 | 79910.13 | шт | Проектная (Smart) | Склад | Нет | Нет | Нет | Силовые аппараты распределения электроэнергии | Автоматические выключатели в литом корпусе | NM8N | 8 | 1 | 18.91 | 17.2 | 0.029 | 2.364 | 2.15 | 0.004 | 2.364 | 2.15 | 0.004 | 0
271392 | Авт. выкл. NM8N-250Q EM 3P 63А 70кА с электр. расцепителем, LCD (R) | 95745.4 | 78479.84 | шт | Проектная (Smart) | Склад | Нет | Нет | Нет | Силовые аппараты распределения электроэнергии | Автоматические выключатели в литом корпусе | NM8N | 8 | 1 | 18.91 | 17.2 | 0.029 | 2.364 | 2.15 | 0.004 | 2.364 | 2.15 | 0.004 | 0
271398 | Авт. выкл. NM8N-250Q EM 4P 100А 70кА с электр. расцепителем, LCD (R) | 131064.8 | 107430.16 | шт | Проектная (Smart) | Под заказ | Нет | Нет | Нет | Силовые аппараты распределения электроэнергии | Автоматические выключатели в литом корпусе | NM8N | 8 | 1 | 24.29 | 22.32 | 0.038 | 3.036 | 2.79 | 0.005 | 3.0362 | 2.79 | 0.005 | 0
271399 | Авт. выкл. NM8N-250Q EM 4P 160А 70кА с электр. расцепителем, LCD (R) | 131064.8 | 107430.16 | шт | Проектная (Smart) | Под заказ | Нет | Нет | Нет | Силовые аппараты распределения электроэнергии | Автоматические выключатели в литом корпусе | NM8N | 8 | 1 | 24.29 | 22.32 | 0.038 | 3.036 | 2.79 | 0.005 | 3.0362 | 2.79 | 0.005 | 0
271400 | Авт. выкл. NM8N-250Q EM 4P 250А 70кА с электр. расцепителем, LCD (R) | 133453.08 | 109387.77 | шт | Проектная (Smart) | Под заказ | Нет | Нет | Нет | Силовые аппараты распределения электроэнергии | Автоматические выключатели в литом корпусе | NM8N | 8 | 1 | 24.29 | 22.32 | 0.038 | 3.036 | 2.79 | 0.005 | 3.0362 | 2.79 | 0.005 | 0
271397 | Авт. выкл. NM8N-250Q EM 4P 63А 70кА с электр. расцепителем, LCD (R) | 131064.8 | 107430.16 | шт | Проектная (Smart) | Под заказ | Нет | Нет | Нет | Силовые аппараты распределения электроэнергии | Автоматические выключатели в литом корпусе | NM8N | 8 | 1 | 24.29 | 22.32 | 0.038 | 3.036 | 2.79 | 0.005 | 3.0362 | 2.79 | 0.005 | 0
271343 | Авт. выкл. NM8N-250Q EN 3P 100А 70кА с электр. расцепителем (R) | 50240.82 | 41181 | шт | Промышленная | Склад | Нет | Нет | Нет | Силовые аппараты распределения электроэнергии | Автоматические выключатели в литом корпусе | NM8N | 8 | 1 | 18.75 | 17.04 | 0.029 | 2.344 | 2.13 | 0.004 | 2.344 | 2.13 | 0.004 | 0
271344 | Авт. выкл. NM8N-250Q EN 3P 160А 70кА с электр. расцепителем (R) | 50240.82 | 41181 | шт | Промышленная | Склад | Нет | Нет | Нет | Силовые аппараты распределения электроэнергии | Автоматические выключатели в литом корпусе | NM8N | 8 | 1 | 18.75 | 17.04 | 0.029 | 2.344 | 2.13 | 0.004 | 2.344 | 2.13 | 0.004 | 0
271345 | Авт. выкл. NM8N-250Q EN 3P 250А 70кА с электр. расцепителем (R) | 50240.82 | 41181 | шт | Промышленная | Склад | Нет | Нет | Нет | Силовые аппараты распределения электроэнергии | Автоматические выключатели в литом корпусе | NM8N | 8 | 1 | 18.75 | 17.04 | 0.029 | 2.344 | 2.13 | 0.004 | 2.344 | 2.13 | 0.004 | 0
271341 | Авт. выкл. NM8N-250Q EN 3P 32А 70кА с электр. расцепителем (R) | 50240.82 | 41181 | шт | Промышленная | Склад | Нет | Нет | Нет | Силовые аппараты распределения электроэнергии | Автоматические выключатели в литом корпусе | NM8N | 8 | 1 | 18.75 | 17.04 | 0.029 | 2.344 | 2.13 | 0.004 | 2.344 | 2.13 | 0.004 | 0
271342 | Авт. выкл. NM8N-250Q EN 3P 63А 70кА с электр. расцепителем (R) | 50240.82 | 41181 | шт | Промышленная | Склад | Нет | Нет | Нет | Силовые аппараты распределения электроэнергии | Автоматические выключатели в литом корпусе | NM8N | 8 | 1 | 18.75 | 17.04 | 0.029 | 2.344 | 2.13 | 0.004 | 2.344 | 2.13 | 0.004 | 0
271348 | Авт. выкл. NM8N-250Q EN 4P 100А 70кА с электр. расцепителем (R) | 65908.83 | 54023.63 | шт | Промышленная | Под заказ | Нет | Нет | Нет | Силовые аппараты распределения электроэнергии | Автоматические выключатели в литом корпусе | NM8N | 8 | 1 | 24.53 | 22.4 | 0.038 | 3.066 | 2.8 | 0.005 | 3.0663 | 2.8 | 0.005 | 0
271349 | Авт. выкл. NM8N-250Q EN 4P 160А 70кА с электр. расцепителем (R) | 65908.83 | 54023.63 | шт | Промышленная | Под заказ | Нет | Нет | Нет | Силовые аппараты распределения электроэнергии | Автоматические выключатели в литом корпусе | NM8N | 8 | 1 | 24.53 | 22.4 | 0.038 | 3.066 | 2.8 | 0.005 | 3.0663 | 2.8 | 0.005 | 0
271350 | Авт. выкл. NM8N-250Q EN 4P 250А 70кА с электр. расцепителем (R) | 65908.83 | 54023.63 | шт | Промышленная | Под заказ | Нет | Нет | Нет | Силовые аппараты распределения электроэнергии | Автоматические выключатели в литом корпусе | NM8N | 8 | 1 | 24.53 | 22.4 | 0.038 | 3.066 | 2.8 | 0.005 | 3.0663 | 2.8 | 0.005 | 0
271346 | Авт. выкл. NM8N-250Q EN 4P 32А 70кА с электр. расцепителем (R) | 65908.83 | 54023.63 | шт | Промышленная | Под заказ | Нет | Нет | Нет | Силовые аппараты распределения электроэнергии | Автоматические выключатели в литом корпусе | NM8N | 8 | 1 | 24.53 | 22.4 | 0.038 | 3.066 | 2.8 | 0.005 | 3.0663 | 2.8 | 0.005 | 0
271347 | Авт. выкл. NM8N-250Q EN 4P 63А 70кА с электр. расцепителем (R) | 65908.83 | 54023.63 | шт | Промышленная | Под заказ | Нет | Нет | Нет | Силовые аппараты распределения электроэнергии | Автоматические выключатели в литом корпусе | NM8N | 8 | 1 | 24.53 | 22.4 | 0.038 | 3.066 | 2.8 | 0.005 | 3.0663 | 2.8 | 0.005 | 0
271195 | Авт. выкл. NM8N-250Q TM 3P 125А 70кА с рег. термомаг. расцепителем (R) | 22446.6 | 18398.85 | шт | Промышленная | Склад | Нет | Нет | Нет | Силовые аппараты распределения электроэнергии | Автоматические выключатели в литом корпусе | NM8N | 8 | 1 | 17.71 | 16 | 0.029 | 2.214 | 2 | 0.004 | 2.214 | 2 | 0.004 | 0
271196 | Авт. выкл. NM8N-250Q TM 3P 160А 70кА с рег. термомаг. расцепителем (R) | 33579.57 | 27524.24 | шт | Промышленная | Склад | Нет | Нет | Нет | Силовые аппараты распределения электроэнергии | Автоматические выключатели в литом корпусе | NM8N | 8 | 1 | 17.71 | 16 | 0.029 | 2.214 | 2 | 0.004 | 2.214 | 2 | 0.004 | 0
271198 | Авт. выкл. NM8N-250Q TM 3P 200А 70кА с рег. термомаг. расцепителем (R) | 33579.57 | 27524.24 | шт | Промышленная | Склад | Нет | Нет | Нет | Силовые аппараты распределения электроэнергии | Автоматические выключатели в литом корпусе | NM8N | 8 | 1 | 17.71 | 16 | 0.029 | 2.214 | 2 | 0.004 | 2.214 | 2 | 0.004 | 0
271199 | Авт. выкл. NM8N-250Q TM 3P 225А 70кА с рег. термомаг. расцепителем (R) | 33579.57 | 27524.24 | шт | Промышленная | Под заказ | Нет | Нет | Нет | Силовые аппараты распределения электроэнергии | Автоматические выключатели в литом корпусе | NM8N | 8 | 1 | 17.71 | 16 | 0.029 | 2.214 | 2 | 0.004 | 2.214 | 2 | 0.004 | 0
271200 | Авт. выкл. NM8N-250Q TM 3P 250А 70кА с рег. термомаг. расцепителем (R) | 33579.57 | 27524.24 | шт | Промышленная | Склад | Нет | Нет | Нет | Силовые аппараты распределения электроэнергии | Автоматические выключатели в литом корпусе | NM8N | 8 | 1 | 17.71 | 16 | 0.029 | 2.214 | 2 | 0.004 | 2.214 | 2 | 0.004 | 0
271207 | Авт. выкл. NM8N-250Q TM 4P 125А 70кА с рег. термомаг. расцепителем (R) | 44772.71 | 36698.94 | шт | Промышленная | Под заказ | Нет | Нет | Нет | Силовые аппараты распределения электроэнергии | Автоматические выключатели в литом корпусе | NM8N | 8 | 1 | 22.04 | 20 | 0.038 | 2.755 | 2.5 | 0.005 | 2.755 | 2.5 | 0.005 | 0
271208 | Авт. выкл. NM8N-250Q TM 4P 160А 70кА с рег. термомаг. расцепителем (R) | 44772.71 | 36698.94 | шт | Промышленная | Под заказ | Нет | Нет | Нет | Силовые аппараты распределения электроэнергии | Автоматические выключатели в литом корпусе | NM8N | 8 | 1 | 22.04 | 20 | 0.038 | 2.755 | 2.5 | 0.005 | 2.755 | 2.5 | 0.005 | 0
271210 | Авт. выкл. NM8N-250Q TM 4P 200А 70кА с рег. термомаг. расцепителем (R) | 44772.71 | 36698.94 | шт | Промышленная | Под заказ | Нет | Нет | Нет | Силовые аппараты распределения электроэнергии | Автоматические выключатели в литом корпусе | NM8N | 8 | 1 | 22.04 | 20 | 0.038 | 2.755 | 2.5 | 0.005 | 2.755 | 2.5 | 0.005 | 0
271212 | Авт. выкл. NM8N-250Q TM 4P 250А 70кА с рег. термомаг. расцепителем (R) | 44772.71 | 36698.94 | шт | Промышленная | Под заказ | Нет | Нет | Нет | Силовые аппараты распределения электроэнергии | Автоматические выключатели в литом корпусе | NM8N | 8 | 1 | 22.04 | 20 | 0.038 | 2.755 | 2.5 | 0.005 | 2.755 | 2.5 | 0.005 | 0
271413 | Авт. выкл. NM8N-250R EM 3P 100А 150кА с электр. расцепителем, LCD (R) | 118130.16 | 96828 | шт | Проектная (Smart) | Склад | Нет | Нет | Да | Силовые аппараты распределения электроэнергии | Автоматические выключатели в литом корпусе | NM8N | 8 | 1 | 18.91 | 17.2 | 0.029 | 2.364 | 2.15 | 0.004 | 2.364 | 2.15 | 0.004 | 0
271414 | Авт. выкл. NM8N-250R EM 3P 160А 150кА с электр. расцепителем, LCD (R) | 157506.88 | 129104 | шт | Проектная (Smart) | Под заказ | Нет | Нет | Нет | Силовые аппараты распределения электроэнергии | Автоматические выключатели в литом корпусе | NM8N | 8 | 1 | 18.91 | 17.2 | 0.029 | 2.364 | 2.15 | 0.004 | 2.364 | 2.15 | 0.004 | 0
271415 | Авт. выкл. NM8N-250R EM 3P 250А 150кА с электр. расцепителем, LCD (R) | 157506.88 | 129104 | шт | Проектная (Smart) | Под заказ | Нет | Нет | Нет | Силовые аппараты распределения электроэнергии | Автоматические выключатели в литом корпусе | NM8N | 8 | 1 | 18.91 | 17.2 | 0.029 | 2.364 | 2.15 | 0.004 | 2.364 | 2.15 | 0.004 | 0
271412 | Авт. выкл. NM8N-250R EM 3P 63А 150кА с электр. расцепителем, LCD (R) | 118130.16 | 96828 | шт | Проектная (Smart) | Склад | Нет | Нет | Да | Силовые аппараты распределения электроэнергии | Автоматические выключатели в литом корпусе | NM8N | 8 | 1 | 18.91 | 17.2 | 0.029 | 2.364 | 2.15 | 0.004 | 2.364 | 2.15 | 0.004 | 0
271418 | Авт. выкл. NM8N-250R EM 4P 100А 150кА с электр. расцепителем, LCD (R) | 164355.01 | 134717.22 | шт | Проектная (Smart) | Под заказ | Нет | Нет | Нет | Силовые аппараты распределения электроэнергии | Автоматические выключатели в литом корпусе | NM8N | 8 | 1 | 24.29 | 22.32 | 0.038 | 3.036 | 2.79 | 0.005 | 3.0362 | 2.79 | 0.005 | 0
271419 | Авт. выкл. NM8N-250R EM 4P 160А 150кА с электр. расцепителем, LCD (R) | 164355.01 | 134717.22 | шт | Проектная (Smart) | Под заказ | Нет | Нет | Нет | Силовые аппараты распределения электроэнергии | Автоматические выключатели в литом корпусе | NM8N | 8 | 1 | 24.29 | 22.32 | 0.038 | 3.036 | 2.79 | 0.005 | 3.0362 | 2.79 | 0.005 | 0
271420 | Авт. выкл. NM8N-250R EM 4P 250А 150кА с электр. расцепителем, LCD (R) | 164355.01 | 134717.22 | шт | Проектная (Smart) | Под заказ | Нет | Нет | Нет | Силовые аппараты распределения электроэнергии | Автоматические выключатели в литом корпусе | NM8N | 8 | 1 | 24.29 | 22.32 | 0.038 | 3.036 | 2.79 | 0.005 | 3.0362 | 2.79 | 0.005 | 0
271417 | Авт. выкл. NM8N-250R EM 4P 63А 150кА с электр. расцепителем, LCD (R) | 164355.01 | 134717.22 | шт | Проектная (Smart) | Под заказ | Нет | Нет | Нет | Силовые аппараты распределения электроэнергии | Автоматические выключатели в литом корпусе | NM8N | 8 | 1 | 24.29 | 22.32 | 0.038 | 3.036 | 2.79 | 0.005 | 3.0362 | 2.79 | 0.005 | 0
271363 | Авт. выкл. NM8N-250R EN 3P 100А 150кА с электр. расцепителем (R) | 84135.8 | 68963.77 | шт | Промышленная | Под заказ | Нет | Нет | Нет | Силовые аппараты распределения электроэнергии | Автоматические выключатели в литом корпусе | NM8N | 8 | 1 | 18.75 | 17.04 | 0.029 | 2.344 | 2.13 | 0.004 | 2.344 | 2.13 | 0.004 | 0
271364 | Авт. выкл. NM8N-250R EN 3P 160А 150кА с электр. расцепителем (R) | 84135.8 | 68963.77 | шт | Промышленная | Под заказ | Нет | Нет | Нет | Силовые аппараты распределения электроэнергии | Автоматические выключатели в литом корпусе | NM8N | 8 | 1 | 18.75 | 17.04 | 0.029 | 2.344 | 2.13 | 0.004 | 2.344 | 2.13 | 0.004 | 0
271365 | Авт. выкл. NM8N-250R EN 3P 250А 150кА с электр. расцепителем (R) | 84135.8 | 68963.77 | шт | Промышленная | Под заказ | Нет | Нет | Нет | Силовые аппараты распределения электроэнергии | Автоматические выключатели в литом корпусе | NM8N | 8 | 1 | 18.75 | 17.04 | 0.029 | 2.344 | 2.13 | 0.004 | 2.344 | 2.13 | 0.004 | 0
271362 | Авт. выкл. NM8N-250R EN 3P 63А 150кА с электр. расцепителем (R) | 84135.8 | 68963.77 | шт | Промышленная | Под заказ | Нет | Нет | Нет | Силовые аппараты распределения электроэнергии | Автоматические выключатели в литом корпусе | NM8N | 8 | 1 | 18.75 | 17.04 | 0.029 | 2.344 | 2.13 | 0.004 | 2.344 | 2.13 | 0.004 | 0
271368 | Авт. выкл. NM8N-250R EN 4P 100А 150кА с электр. расцепителем (R) | 99385.08 | 81463.18 | шт | Промышленная | Под заказ | Нет | Нет | Нет | Силовые аппараты распределения электроэнергии | Автоматические выключатели в литом корпусе | NM8N | 8 | 1 | 24.53 | 22.4 | 0.038 | 3.066 | 2.8 | 0.005 | 3.0663 | 2.8 | 0.005 | 0
271369 | Авт. выкл. NM8N-250R EN 4P 160А 150кА с электр. расцепителем (R) | 99385.08 | 81463.18 | шт | Промышленная | Под заказ | Нет | Нет | Нет | Силовые аппараты распределения электроэнергии | Автоматические выключатели в литом корпусе | NM8N | 8 | 1 | 24.53 | 22.4 | 0.038 | 3.066 | 2.8 | 0.005 | 3.0663 | 2.8 | 0.005 | 0
271370 | Авт. выкл. NM8N-250R EN 4P 250А 150кА с электр. расцепителем (R) | 99385.08 | 81463.18 | шт | Промышленная | Под заказ | Нет | Нет | Нет | Силовые аппараты распределения электроэнергии | Автоматические выключатели в литом корпусе | NM8N | 8 | 1 | 24.53 | 22.4 | 0.038 | 3.066 | 2.8 | 0.005 | 3.0663 | 2.8 | 0.005 | 0
271367 | Авт. выкл. NM8N-250R EN 4P 63А 150кА с электр. расцепителем (R) | 99385.08 | 81463.18 | шт | Промышленная | Под заказ | Нет | Нет | Нет | Силовые аппараты распределения электроэнергии | Автоматические выключатели в литом корпусе | NM8N | 8 | 1 | 24.53 | 22.4 | 0.038 | 3.066 | 2.8 | 0.005 | 3.0663 | 2.8 | 0.005 | 0
271383 | Авт. выкл. NM8N-250S EM 3P 100А 50кА с электр. расцепителем, LCD (R) | 89652.65 | 73485.78 | шт | Проектная (Smart) | Склад | Нет | Нет | Нет | Силовые аппараты распределения электроэнергии | Автоматические выключатели в литом корпусе | NM8N | 8 | 1 | 18.91 | 17.2 | 0.029 | 2.364 | 2.15 | 0.004 | 2.364 | 2.15 | 0.004 | 0
271384 | Авт. выкл. NM8N-250S EM 3P 160А 50кА с электр. расцепителем, LCD (R) | 89652.65 | 73485.78 | шт | Проектная (Smart) | Склад | Нет | Нет | Нет | Силовые аппараты распределения электроэнергии | Автоматические выключатели в литом корпусе | NM8N | 8 | 1 | 18.91 | 17.2 | 0.029 | 2.364 | 2.15 | 0.004 | 2.364 | 2.15 | 0.004 | 0
271385 | Авт. выкл. NM8N-250S EM 3P 250А 50кА с электр. расцепителем, LCD (R) | 89652.65 | 73485.78 | шт | Проектная (Smart) | Склад | Нет | Нет | Нет | Силовые аппараты распределения электроэнергии | Автоматические выключатели в литом корпусе | NM8N | 8 | 1 | 18.91 | 17.2 | 0.029 | 2.364 | 2.15 | 0.004 | 2.364 | 2.15 | 0.004 | 0
271381 | Авт. выкл. NM8N-250S EM 3P 32А 50кА с электр. расцепителем, LCD (R) | 89652.65 | 73485.78 | шт | Проектная (Smart) | Склад | Нет | Нет | Нет | Силовые аппараты распределения электроэнергии | Автоматические выключатели в литом корпусе | NM8N | 8 | 1 | 18.91 | 17.2 | 0.029 | 2.364 | 2.15 | 0.004 | 2.364 | 2.15 | 0.004 | 0
271382 | Авт. выкл. NM8N-250S EM 3P 63А 50кА с электр. расцепителем, LCD (R) | 89652.65 | 73485.78 | шт | Проектная (Smart) | Склад | Нет | Нет | Нет | Силовые аппараты распределения электроэнергии | Автоматические выключатели в литом корпусе | NM8N | 8 | 1 | 18.91 | 17.2 | 0.029 | 2.364 | 2.15 | 0.004 | 2.364 | 2.15 | 0.004 | 0
271388 | Авт. выкл. NM8N-250S EM 4P 100А 50кА с электр. расцепителем, LCD (R) | 93790.46 | 76877.43 | шт | Проектная (Smart) | Под заказ | Нет | Нет | Нет | Силовые аппараты распределения электроэнергии | Автоматические выключатели в литом корпусе | NM8N | 8 | 1 | 24.29 | 22.32 | 0.038 | 3.036 | 2.79 | 0.005 | 3.0362 | 2.79 | 0.005 | 0
271389 | Авт. выкл. NM8N-250S EM 4P 160А 50кА с электр. расцепителем, LCD (R) | 93790.46 | 76877.43 | шт | Проектная (Smart) | Под заказ | Нет | Нет | Нет | Силовые аппараты распределения электроэнергии | Автоматические выключатели в литом корпусе | NM8N | 8 | 1 | 24.29 | 22.32 | 0.038 | 3.036 | 2.79 | 0.005 | 3.0362 | 2.79 | 0.005 | 0
271390 | Авт. выкл. NM8N-250S EM 4P 250А 50кА с электр. расцепителем, LCD (R) | 93790.46 | 76877.43 | шт | Проектная (Smart) | Под заказ | Нет | Нет | Нет | Силовые аппараты распределения электроэнергии | Автоматические выключатели в литом корпусе | NM8N | 8 | 1 | 24.29 | 22.32 | 0.038 | 3.036 | 2.79 | 0.005 | 3.0362 | 2.79 | 0.005 | 0
271387 | Авт. выкл. NM8N-250S EM 4P 63А 50кА с электр. расцепителем, LCD (R) | 93790.46 | 76877.43 | шт | Проектная (Smart) | Под заказ | Нет | Нет | Нет | Силовые аппараты распределения электроэнергии | Автоматические выключатели в литом корпусе | NM8N | 8 | 1 | 24.29 | 22.32 | 0.038 | 3.036 | 2.79 | 0.005 | 3.0362 | 2.79 | 0.005 | 0
271333 | Авт. выкл. NM8N-250S EN 3P 100А 50кА с электр. расцепителем (R) | 49897.02 | 40899.2 | шт | Промышленная | Склад | Нет | Нет | Нет | Силовые аппараты распределения электроэнергии | Автоматические выключатели в литом корпусе | NM8N | 8 | 1 | 18.75 | 17.04 | 0.029 | 2.344 | 2.13 | 0.004 | 2.344 | 2.13 | 0.004 | 0
271334 | Авт. выкл. NM8N-250S EN 3P 160А 50кА с электр. расцепителем (R) | 49897.02 | 40899.2 | шт | Промышленная | Склад | Нет | Нет | Нет | Силовые аппараты распределения электроэнергии | Автоматические выключатели в литом корпусе | NM8N | 8 | 1 | 18.75 | 17.04 | 0.029 | 2.344 | 2.13 | 0.004 | 2.344 | 2.13 | 0.004 | 0
271335 | Авт. выкл. NM8N-250S EN 3P 250А 50кА с электр. расцепителем (R) | 49897.02 | 40899.2 | шт | Промышленная | Склад | Нет | Нет | Нет | Силовые аппараты распределения электроэнергии | Автоматические выключатели в литом корпусе | NM8N | 8 | 1 | 18.75 | 17.04 | 0.029 | 2.344 | 2.13 | 0.004 | 2.344 | 2.13 | 0.004 | 0
271331 | Авт. выкл. NM8N-250S EN 3P 32А 50кА с электр. расцепителем (R) | 49897.02 | 40899.2 | шт | Промышленная | Склад | Нет | Нет | Нет | Силовые аппараты распределения электроэнергии | Автоматические выключатели в литом корпусе | NM8N | 8 | 1 | 18.75 | 17.04 | 0.029 | 2.344 | 2.13 | 0.004 | 2.344 | 2.13 | 0.004 | 0
271332 | Авт. выкл. NM8N-250S EN 3P 63А 50кА с электр. расцепителем (R) | 49897.02 | 40899.2 | шт | Промышленная | Склад | Нет | Нет | Нет | Силовые аппараты распределения электроэнергии | Автоматические выключатели в литом корпусе | NM8N | 8 | 1 | 18.75 | 17.04 | 0.029 | 2.344 | 2.13 | 0.004 | 2.344 | 2.13 | 0.004 | 0
271338 | Авт. выкл. NM8N-250S EN 4P 100А 50кА с электр. расцепителем (R) | 64627.8 | 52973.61 | шт | Промышленная | Склад | Нет | Нет | Нет | Силовые аппараты распределения электроэнергии | Автоматические выключатели в литом корпусе | NM8N | 8 | 1 | 24.53 | 22.4 | 0.038 | 3.066 | 2.8 | 0.005 | 3.0663 | 2.8 | 0.005 | 0
271339 | Авт. выкл. NM8N-250S EN 4P 160А 50кА с электр. расцепителем (R) | 64627.8 | 52973.61 | шт | Промышленная | Склад | Нет | Нет | Нет | Силовые аппараты распределения электроэнергии | Автоматические выключатели в литом корпусе | NM8N | 8 | 1 | 24.53 | 22.4 | 0.038 | 3.066 | 2.8 | 0.005 | 3.0663 | 2.8 | 0.005 | 0
271340 | Авт. выкл. NM8N-250S EN 4P 250А 50кА с электр. расцепителем (R) | 64627.8 | 52973.61 | шт | Промышленная | Склад | Нет | Нет | Нет | Силовые аппараты распределения электроэнергии | Автоматические выключатели в литом корпусе | NM8N | 8 | 1 | 24.53 | 22.4 | 0.038 | 3.066 | 2.8 | 0.005 | 3.0663 | 2.8 | 0.005 | 0
271337 | Авт. выкл. NM8N-250S EN 4P 63А 50кА с электр. расцепителем (R) | 64627.8 | 52973.61 | шт | Промышленная | Склад | Нет | Нет | Нет | Силовые аппараты распределения электроэнергии | Автоматические выключатели в литом корпусе | NM8N | 8 | 1 | 24.53 | 22.4 | 0.038 | 3.066 | 2.8 | 0.005 | 3.0663 | 2.8 | 0.005 | 0
271171 | Авт. выкл. NM8N-250S TM 3P 125А 50кА с рег. термомаг. расцепителем (R) | 30419.99 | 24934.42 | шт | Промышленная | Склад | Нет | Нет | Нет | Силовые аппараты распределения электроэнергии | Автоматические выключатели в литом корпусе | NM8N | 8 | 1 | 17.71 | 16 | 0.029 | 2.214 | 2 | 0.004 | 2.214 | 2 | 0.004 | 0
271172 | Авт. выкл. NM8N-250S TM 3P 160А 50кА с рег. термомаг. расцепителем (R) | 30419.99 | 24934.42 | шт | Промышленная | Склад | Нет | Нет | Нет | Силовые аппараты распределения электроэнергии | Автоматические выключатели в литом корпусе | NM8N | 8 | 1 | 17.71 | 16 | 0.029 | 2.214 | 2 | 0.004 | 2.214 | 2 | 0.004 | 0
271174 | Авт. выкл. NM8N-250S TM 3P 200А 50кА с рег. термомаг. расцепителем (R) | 30419.99 | 24934.42 | шт | Промышленная | Склад | Нет | Нет | Нет | Силовые аппараты распределения электроэнергии | Автоматические выключатели в литом корпусе | NM8N | 8 | 1 | 17.71 | 16 | 0.029 | 2.214 | 2 | 0.004 | 2.214 | 2 | 0.004 | 0
271175 | Авт. выкл. NM8N-250S TM 3P 225А 50кА с рег. термомаг. расцепителем (R) | 30419.99 | 24934.42 | шт | Промышленная | Под заказ | Нет | Нет | Нет | Силовые аппараты распределения электроэнергии | Автоматические выключатели в литом корпусе | NM8N | 8 | 1 | 17.71 | 16 | 0.029 | 2.214 | 2 | 0.004 | 2.214 | 2 | 0.004 | 0
271176 | Авт. выкл. NM8N-250S TM 3P 250А 50кА с рег. термомаг. расцепителем (R) | 30419.99 | 24934.42 | шт | Промышленная | Склад | Нет | Нет | Нет | Силовые аппараты распределения электроэнергии | Автоматические выключатели в литом корпусе | NM8N | 8 | 1 | 17.71 | 16 | 0.029 | 2.214 | 2 | 0.004 | 2.214 | 2 | 0.004 | 0
271183 | Авт. выкл. NM8N-250S TM 4P 125А 50кА с рег. термомаг. расцепителем (R) | 40600.64 | 33279.21 | шт | Промышленная | Под заказ | Нет | Нет | Нет | Силовые аппараты распределения электроэнергии | Автоматические выключатели в литом корпусе | NM8N | 8 | 1 | 22.04 | 20 | 0.038 | 2.755 | 2.5 | 0.005 | 2.755 | 2.5 | 0.005 | 0
271184 | Авт. выкл. NM8N-250S TM 4P 160А 50кА с рег. термомаг. расцепителем (R) | 40600.64 | 33279.21 | шт | Промышленная | Склад | Нет | Нет | Нет | Силовые аппараты распределения электроэнергии | Автоматические выключатели в литом корпусе | NM8N | 8 | 1 | 22.04 | 20 | 0.038 | 2.755 | 2.5 | 0.005 | 2.755 | 2.5 | 0.005 | 0
271186 | Авт. выкл. NM8N-250S TM 4P 200А 50кА с рег. термомаг. расцепителем (R) | 40600.64 | 33279.21 | шт | Промышленная | Склад | Нет | Нет | Нет | Силовые аппараты распределения электроэнергии | Автоматические выключатели в литом корпусе | NM8N | 8 | 1 | 21.2 | 19.28 | 0.029 | 2.65 | 2.41 | 0.004 | 2.65 | 2.41 | 0.004 | 0
271188 | Авт. выкл. NM8N-250S TM 4P 250А 50кА с рег. термомаг. расцепителем (R) | 40600.64 | 33279.21 | шт | Промышленная | Склад | Нет | Нет | Нет | Силовые аппараты распределения электроэнергии | Автоматические выключатели в литом корпусе | NM8N | 8 | 1 | 22.04 | 20 | 0.038 | 2.755 | 2.5 | 0.005 | 2.755 | 2.5 | 0.005 | 0
269460 | Авт. выкл. NM8N-400H EM 3P 250А 100кА с электр. расцепителем, LCD (R) | 204138.94 | 167327 | шт | Проектная (Smart) | Под заказ | Нет | Нет | Нет | Силовые аппараты распределения электроэнергии | Автоматические выключатели в литом корпусе | NM8N | 2 | 1 | 12.35 | 11.36 | 0.021 | 6.175 | 5.68 | 0.011 | 6.175 | 5.68 | 0.011 | 0
269461 | Авт. выкл. NM8N-400H EM 3P 400А 100кА с электр. расцепителем, LCD (R) | 199035.47 | 163143.83 | шт | Проектная (Smart) | Склад | Нет | Нет | Да | Силовые аппараты распределения электроэнергии | Автоматические выключатели в литом корпусе | NM8N | 2 | 1 | 12.35 | 11.36 | 0.021 | 6.175 | 5.68 | 0.011 | 6.175 | 5.68 | 0.011 | 0
269462 | Авт. выкл. NM8N-400H EM 4P 250А 100кА с электр. расцепителем, LCD (R) | 272184.78 | 223102.28 | шт | Проектная (Smart) | Под заказ | Нет | Нет | Нет | Силовые аппараты распределения электроэнергии | Автоматические выключатели в литом корпусе | NM8N | 2 | 1 | 16.08 | 14.86 | 0.026 | 8.04 | 7.43 | 0.013 | 8.04 | 7.43 | 0.013 | 0
269463 | Авт. выкл. NM8N-400H EM 4P 400А 100кА с электр. расцепителем, LCD (R) | 272184.78 | 223102.28 | шт | Проектная (Smart) | Под заказ | Нет | Нет | Нет | Силовые аппараты распределения электроэнергии | Автоматические выключатели в литом корпусе | NM8N | 2 | 1 | 16.08 | 14.86 | 0.026 | 8.04 | 7.43 | 0.013 | 8.04 | 7.43 | 0.013 | 0
269410 | Авт. выкл. NM8N-400H EN 3P 250А 100кА с электр. расцепителем (R) | 50240.82 | 41181 | шт | Промышленная | Склад | Нет | Нет | Да | Силовые аппараты распределения электроэнергии | Автоматические выключатели в литом корпусе | NM8N | 2 | 1 | 12.51 | 11.2 | 0.021 | 6.255 | 5.6 | 0.011 | 6.255 | 5.6 | 0.011 | 0
269411 | Авт. выкл. NM8N-400H EN 3P 400А 100кА с электр. расцепителем (R) | 116411.2 | 95419.02 | шт | Промышленная | Под заказ | Нет | Нет | Нет | Силовые аппараты распределения электроэнергии | Автоматические выключатели в литом корпусе | NM8N | 2 | 1 | 12.51 | 11.2 | 0.021 | 6.255 | 5.6 | 0.011 | 6.255 | 5.6 | 0.011 | 0
269412 | Авт. выкл. NM8N-400H EN 4P 250А 100кА с электр. расцепителем (R) | 155214.87 | 127225.3 | шт | Промышленная | Под заказ | Нет | Нет | Нет | Силовые аппараты распределения электроэнергии | Автоматические выключатели в литом корпусе | NM8N | 2 | 1 | 16.08 | 14.86 | 0.052 | 8.04 | 7.43 | 0.026 | 8.04 | 7.43 | 0.026 | 0
269413 | Авт. выкл. NM8N-400H EN 4P 400А 100кА с электр. расцепителем (R) | 155214.87 | 127225.3 | шт | Промышленная | Под заказ | Нет | Нет | Нет | Силовые аппараты распределения электроэнергии | Автоматические выключатели в литом корпусе | NM8N | 2 | 1 | 16.08 | 14.86 | 0.052 | 8.04 | 7.43 | 0.026 | 8.04 | 7.43 | 0.026 | 0
268971 | Авт. выкл. NM8N-400H TM 3P 250А 100кА с рег. термомаг. расцепителем (R) | 80730.5 | 66172.54 | шт | Промышленная | Под заказ | Нет | Нет | Да | Силовые аппараты распределения электроэнергии | Автоматические выключатели в литом корпусе | NM8N | 2 | 1 | 11.47 | 10.48 | 0.021 | 5.735 | 5.24 | 0.011 | 5.735 | 5.24 | 0.011 | 0
268972 | Авт. выкл. NM8N-400H TM 3P 315А 100кА с рег. термомаг. расцепителем (R) | 80730.5 | 66172.54 | шт | Промышленная | Склад | Нет | Нет | Нет | Силовые аппараты распределения электроэнергии | Автоматические выключатели в литом корпусе | NM8N | 2 | 1 | 11.47 | 10.48 | 0.021 | 5.735 | 5.24 | 0.011 | 5.735 | 5.24 | 0.011 | 0
268974 | Авт. выкл. NM8N-400H TM 3P 400А 100кА с рег. термомаг. расцепителем (R) | 69024.53 | 56577.48 | шт | Промышленная | Склад | Нет | Нет | Да | Силовые аппараты распределения электроэнергии | Автоматические выключатели в литом корпусе | NM8N | 2 | 1 | 11.47 | 10.48 | 0.021 | 5.735 | 5.24 | 0.011 | 5.735 | 5.24 | 0.011 | 0
269217 | Авт. выкл. NM8N-400H TM 4P 250А 100кА с рег. термомаг. расцепителем (R) | 107748.37 | 88318.34 | шт | Промышленная | Под заказ | Нет | Нет | Нет | Силовые аппараты распределения электроэнергии | Автоматические выключатели в литом корпусе | NM8N | 2 | 1 | 14.48 | 13.26 | 0.026 | 7.24 | 6.63 | 0.013 | 7.24 | 6.63 | 0.013 | 0
269218 | Авт. выкл. NM8N-400H TM 4P 315А 100кА с рег. термомаг. расцепителем (R) | 107748.37 | 88318.34 | шт | Промышленная | Под заказ | Нет | Нет | Нет | Силовые аппараты распределения электроэнергии | Автоматические выключатели в литом корпусе | NM8N | 2 | 1 | 14.48 | 13.26 | 0.026 | 7.24 | 6.63 | 0.013 | 7.24 | 6.63 | 0.013 | 0
269220 | Авт. выкл. NM8N-400H TM 4P 400А 100кА с рег. термомаг. расцепителем (R) | 107748.37 | 88318.34 | шт | Промышленная | Под заказ | Нет | Нет | Нет | Силовые аппараты распределения электроэнергии | Автоматические выключатели в литом корпусе | NM8N | 2 | 1 | 14.48 | 13.26 | 0.026 | 7.24 | 6.63 | 0.013 | 7.24 | 6.63 | 0.013 | 0
269456 | Авт. выкл. NM8N-400Q EM 3P 250А 70кА с электр. расцепителем, LCD (R) | 182494.52 | 149585.67 | шт | Проектная (Smart) | Склад | Нет | Нет | Да | Силовые аппараты распределения электроэнергии | Автоматические выключатели в литом корпусе | NM8N | 2 | 1 | 12.35 | 11.36 | 0.021 | 6.175 | 5.68 | 0.011 | 6.175 | 5.68 | 0.011 | 0
269457 | Авт. выкл. NM8N-400Q EM 3P 400А 70кА с электр. расцепителем, LCD (R) | 182494.52 | 149585.67 | шт | Проектная (Smart) | Склад | Нет | Нет | Нет | Силовые аппараты распределения электроэнергии | Автоматические выключатели в литом корпусе | NM8N | 2 | 1 | 12.35 | 11.36 | 0.021 | 6.175 | 5.68 | 0.011 | 6.175 | 5.68 | 0.011 | 0
269458 | Авт. выкл. NM8N-400Q EM 4P 250А 70кА с электр. расцепителем, LCD (R) | 249565.43 | 204561.83 | шт | Проектная (Smart) | Под заказ | Нет | Нет | Нет | Силовые аппараты распределения электроэнергии | Автоматические выключатели в литом корпусе | NM8N | 2 | 1 | 16.08 | 14.86 | 0.026 | 8.04 | 7.43 | 0.013 | 8.04 | 7.43 | 0.013 | 0
269459 | Авт. выкл. NM8N-400Q EM 4P 400А 70кА с электр. расцепителем, LCD (R) | 249565.43 | 204561.83 | шт | Проектная (Smart) | Под заказ | Нет | Нет | Нет | Силовые аппараты распределения электроэнергии | Автоматические выключатели в литом корпусе | NM8N | 2 | 1 | 16.08 | 14.86 | 0.026 | 8.04 | 7.43 | 0.013 | 8.04 | 7.43 | 0.013 | 0
269406 | Авт. выкл. NM8N-400Q EN 3P 250А 70кА с электр. расцепителем (R) | 104471.67 | 85632.52 | шт | Промышленная | Склад | Нет | Нет | Нет | Силовые аппараты распределения электроэнергии | Автоматические выключатели в литом корпусе | NM8N | 2 | 1 | 12.51 | 11.2 | 0.021 | 6.255 | 5.6 | 0.011 | 6.255 | 5.6 | 0.011 | 0
269407 | Авт. выкл. NM8N-400Q EN 3P 400А 70кА с электр. расцепителем (R) | 104471.67 | 85632.52 | шт | Промышленная | Склад | Нет | Нет | Нет | Силовые аппараты распределения электроэнергии | Автоматические выключатели в литом корпусе | NM8N | 2 | 1 | 12.51 | 11.2 | 0.021 | 6.255 | 5.6 | 0.011 | 6.255 | 5.6 | 0.011 | 0
269408 | Авт. выкл. NM8N-400Q EN 4P 250А 70кА с электр. расцепителем (R) | 139295.78 | 114176.87 | шт | Промышленная | Под заказ | Нет | Нет | Нет | Силовые аппараты распределения электроэнергии | Автоматические выключатели в литом корпусе | NM8N | 2 | 1 | 16.08 | 14.86 | 0.052 | 8.04 | 7.43 | 0.026 | 8.04 | 7.43 | 0.026 | 0
269409 | Авт. выкл. NM8N-400Q EN 4P 400А 70кА с электр. расцепителем (R) | 139295.78 | 114176.87 | шт | Промышленная | Под заказ | Нет | Нет | Нет | Силовые аппараты распределения электроэнергии | Автоматические выключатели в литом корпусе | NM8N | 2 | 1 | 16.08 | 14.86 | 0.052 | 8.04 | 7.43 | 0.026 | 8.04 | 7.43 | 0.026 | 0
268959 | Авт. выкл. NM8N-400Q TM 3P 250А 70кА с рег. термомаг. расцепителем (R) | 54492.97 | 44666.37 | шт | Промышленная | Склад | Нет | Нет | Да | Силовые аппараты распределения электроэнергии | Автоматические выключатели в литом корпусе | NM8N | 2 | 1 | 11.47 | 10.48 | 0.021 | 5.735 | 5.24 | 0.011 | 5.735 | 5.24 | 0.011 | 0
268960 | Авт. выкл. NM8N-400Q TM 3P 315А 70кА с рег. термомаг. расцепителем (R) | 72657.3 | 59555.16 | шт | Промышленная | Склад | Нет | Нет | Нет | Силовые аппараты распределения электроэнергии | Автоматические выключатели в литом корпусе | NM8N | 2 | 1 | 11.47 | 10.48 | 0.021 | 5.735 | 5.24 | 0.011 | 5.735 | 5.24 | 0.011 | 0
268961 | Авт. выкл. NM8N-400Q TM 3P 350А 70кА с рег. термомаг. расцепителем (R) | 72657.3 | 59555.16 | шт | Промышленная | Склад | Нет | Нет | Нет | Силовые аппараты распределения электроэнергии | Автоматические выключатели в литом корпусе | NM8N | 2 | 1 | 11.47 | 10.48 | 0.021 | 5.735 | 5.24 | 0.011 | 5.735 | 5.24 | 0.011 | 0
268962 | Авт. выкл. NM8N-400Q TM 3P 400А 70кА с рег. термомаг. расцепителем (R) | 72657.3 | 59555.16 | шт | Промышленная | Склад | Нет | Нет | Нет | Силовые аппараты распределения электроэнергии | Автоматические выключатели в литом корпусе | NM8N | 2 | 1 | 11.47 | 10.48 | 0.021 | 5.735 | 5.24 | 0.011 | 5.735 | 5.24 | 0.011 | 0
268967 | Авт. выкл. NM8N-400Q TM 4P 250А 70кА с рег. термомаг. расцепителем (R) | 96973.44 | 79486.43 | шт | Промышленная | Под заказ | Нет | Нет | Нет | Силовые аппараты распределения электроэнергии | Автоматические выключатели в литом корпусе | NM8N | 2 | 1 | 14.48 | 13.26 | 0.026 | 7.24 | 6.63 | 0.013 | 7.24 | 6.63 | 0.013 | 0
268968 | Авт. выкл. NM8N-400Q TM 4P 315А 70кА с рег. термомаг. расцепителем (R) | 96973.44 | 79486.43 | шт | Промышленная | Под заказ | Нет | Нет | Нет | Силовые аппараты распределения электроэнергии | Автоматические выключатели в литом корпусе | NM8N | 2 | 1 | 14.48 | 13.26 | 0.026 | 7.24 | 6.63 | 0.013 | 7.24 | 6.63 | 0.013 | 0
268970 | Авт. выкл. NM8N-400Q TM 4P 400А 70кА с рег. термомаг. расцепителем (R) | 96973.44 | 79486.43 | шт | Промышленная | Под заказ | Нет | Нет | Нет | Силовые аппараты распределения электроэнергии | Автоматические выключатели в литом корпусе | NM8N | 2 | 1 | 14.59 | 13.4 | 0.026 | 7.295 | 6.7 | 0.013 | 7.295 | 6.7 | 0.013 | 0
269414 | Авт. выкл. NM8N-400R EN 3P 250А 150кА с электр. расцепителем (R) | 128052.21 | 104960.83 | шт | Промышленная | Под заказ | Нет | Нет | Нет | Силовые аппараты распределения электроэнергии | Автоматические выключатели в литом корпусе | NM8N | 2 | 1 | 12.51 | 11.2 | 0.021 | 6.255 | 5.6 | 0.011 | 6.255 | 5.6 | 0.011 | 0
269415 | Авт. выкл. NM8N-400R EN 3P 400А 150кА с электр. расцепителем (R) | 128052.21 | 104960.83 | шт | Промышленная | Под заказ | Нет | Нет | Нет | Силовые аппараты распределения электроэнергии | Автоматические выключатели в литом корпусе | NM8N | 2 | 1 | 12.51 | 11.2 | 0.021 | 6.255 | 5.6 | 0.011 | 6.255 | 5.6 | 0.011 | 0
269416 | Авт. выкл. NM8N-400R EN 4P 250А 150кА с электр. расцепителем (R) | 170736.36 | 139947.84 | шт | Промышленная | Под заказ | Нет | Нет | Нет | Силовые аппараты распределения электроэнергии | Автоматические выключатели в литом корпусе | NM8N | 2 | 1 | 15.97 | 14.82 | 0.052 | 7.985 | 7.41 | 0.026 | 7.985 | 7.41 | 0.026 | 0
269417 | Авт. выкл. NM8N-400R EN 4P 400А 150кА с электр. расцепителем (R) | 170736.36 | 139947.84 | шт | Промышленная | Под заказ | Нет | Нет | Нет | Силовые аппараты распределения электроэнергии | Автоматические выключатели в литом корпусе | NM8N | 2 | 1 | 15.97 | 14.82 | 0.026 | 7.985 | 7.41 | 0.013 | 7.985 | 7.41 | 0.013 | 0
269452 | Авт. выкл. NM8N-400S EM 3P 250А 50кА с электр. расцепителем, LCD (R) | 159241.57 | 130525.88 | шт | Проектная (Smart) | Под заказ | Нет | Нет | Нет | Силовые аппараты распределения электроэнергии | Автоматические выключатели в литом корпусе | NM8N | 2 | 1 | 12.35 | 11.36 | 0.021 | 6.175 | 5.68 | 0.011 | 6.175 | 5.68 | 0.011 | 0
269453 | Авт. выкл. NM8N-400S EM 3P 400А 50кА с электр. расцепителем, LCD (R) | 155260.52 | 127262.72 | шт | Проектная (Smart) | Склад | Нет | Нет | Нет | Силовые аппараты распределения электроэнергии | Автоматические выключатели в литом корпусе | NM8N | 2 | 1 | 12.35 | 11.36 | 0.021 | 6.175 | 5.68 | 0.011 | 6.175 | 5.68 | 0.011 | 0
269454 | Авт. выкл. NM8N-400S EM 4P 250А 50кА с электр. расцепителем, LCD (R) | 211791.28 | 173599.41 | шт | Проектная (Smart) | Под заказ | Нет | Нет | Нет | Силовые аппараты распределения электроэнергии | Автоматические выключатели в литом корпусе | NM8N | 2 | 1 | 16.08 | 14.86 | 0.026 | 8.04 | 7.43 | 0.013 | 8.04 | 7.43 | 0.013 | 0
269455 | Авт. выкл. NM8N-400S EM 4P 400А 50кА с электр. расцепителем, LCD (R) | 211791.28 | 173599.41 | шт | Проектная (Smart) | Под заказ | Нет | Нет | Нет | Силовые аппараты распределения электроэнергии | Автоматические выключатели в литом корпусе | NM8N | 2 | 1 | 16.08 | 14.86 | 0.026 | 8.04 | 7.43 | 0.013 | 8.04 | 7.43 | 0.013 | 0
269402 | Авт. выкл. NM8N-400S EN 3P 250А 50кА с электр. расцепителем (R) | 99248.24 | 81351.02 | шт | Промышленная | Склад | Нет | Нет | Нет | Силовые аппараты распределения электроэнергии | Автоматические выключатели в литом корпусе | NM8N | 2 | 1 | 12.51 | 11.2 | 0.021 | 6.255 | 5.6 | 0.011 | 6.255 | 5.6 | 0.011 | 0
269403 | Авт. выкл. NM8N-400S EN 3P 400А 50кА с электр. расцепителем (R) | 99248.24 | 81351.02 | шт | Промышленная | Склад | Нет | Нет | Нет | Силовые аппараты распределения электроэнергии | Автоматические выключатели в литом корпусе | NM8N | 2 | 1 | 12.51 | 11.2 | 0.021 | 6.255 | 5.6 | 0.011 | 6.255 | 5.6 | 0.011 | 0
269404 | Авт. выкл. NM8N-400S EN 4P 250А 50кА с электр. расцепителем (R) | 132330.96 | 108468 | шт | Промышленная | Под заказ | Нет | Нет | Нет | Силовые аппараты распределения электроэнергии | Автоматические выключатели в литом корпусе | NM8N | 2 | 1 | 15.88 | 15 | 0.026 | 7.94 | 7.5 | 0.013 | 7.94 | 7.5 | 0.013 | 0
269405 | Авт. выкл. NM8N-400S EN 4P 400А 50кА с электр. расцепителем (R) | 132330.96 | 108468 | шт | Промышленная | Склад | Нет | Нет | Нет | Силовые аппараты распределения электроэнергии | Автоматические выключатели в литом корпусе | NM8N | 2 | 1 | 15.97 | 14.82 | 0.026 | 7.985 | 7.41 | 0.013 | 7.985 | 7.41 | 0.013 | 0
268947 | Авт. выкл. NM8N-400S TM 3P 250А 50кА с рег. термомаг. расцепителем (R) | 65887.05 | 54005.78 | шт | Промышленная | Склад | Нет | Нет | Нет | Силовые аппараты распределения электроэнергии | Автоматические выключатели в литом корпусе | NM8N | 2 | 1 | 11.47 | 10.48 | 0.021 | 5.735 | 5.24 | 0.011 | 5.735 | 5.24 | 0.011 | 0
268948 | Авт. выкл. NM8N-400S TM 3P 315А 50кА с рег. термомаг. расцепителем (R) | 63795.4 | 52291.31 | шт | Промышленная | Склад | Нет | Нет | Нет | Силовые аппараты распределения электроэнергии | Автоматические выключатели в литом корпусе | NM8N | 2 | 1 | 11.47 | 10.48 | 0.021 | 5.735 | 5.24 | 0.011 | 5.735 | 5.24 | 0.011 | 0
268949 | Авт. выкл. NM8N-400S TM 3P 350А 50кА с рег. термомаг. расцепителем (R) | 63795.4 | 52291.31 | шт | Промышленная | Склад | Нет | Нет | Нет | Силовые аппараты распределения электроэнергии | Автоматические выключатели в литом корпусе | NM8N | 2 | 1 | 11.47 | 10.48 | 0.021 | 5.735 | 5.24 | 0.011 | 5.735 | 5.24 | 0.011 | 0
268950 | Авт. выкл. NM8N-400S TM 3P 400А 50кА с рег. термомаг. расцепителем (R) | 63795.4 | 52291.31 | шт | Промышленная | Склад | Нет | Нет | Нет | Силовые аппараты распределения электроэнергии | Автоматические выключатели в литом корпусе | NM8N | 2 | 1 | 11.47 | 10.48 | 0.021 | 5.735 | 5.24 | 0.011 | 5.735 | 5.24 | 0.011 | 0
269418 | Авт. выкл. NM8N-630C EN 3P 250А 36кА с электр. расцепителем (R) | 99874.8 | 81864.59 | шт | Промышленная | Под заказ | Нет | Нет | Нет | Силовые аппараты распределения электроэнергии | Автоматические выключатели в литом корпусе | NM8N | 2 | 1 | 12.91 | 11.92 | 0.021 | 6.455 | 5.96 | 0.011 | 6.455 | 5.96 | 0.011 | 0
269419 | Авт. выкл. NM8N-630C EN 3P 400А 36кА с электр. расцепителем (R) | 99874.8 | 81864.59 | шт | Промышленная | Под заказ | Нет | Нет | Нет | Силовые аппараты распределения электроэнергии | Автоматические выключатели в литом корпусе | NM8N | 2 | 1 | 12.91 | 11.92 | 0.021 | 6.455 | 5.96 | 0.011 | 6.455 | 5.96 | 0.011 | 0
269420 | Авт. выкл. NM8N-630C EN 3P 630А 36кА с электр. расцепителем (R) | 99874.8 | 81864.59 | шт | Промышленная | Склад | Нет | Нет | Нет | Силовые аппараты распределения электроэнергии | Автоматические выключатели в литом корпусе | NM8N | 2 | 1 | 12.91 | 11.92 | 0.021 | 6.455 | 5.96 | 0.011 | 6.455 | 5.96 | 0.011 | 0
269421 | Авт. выкл. NM8N-630C EN 4P 250А 36кА с электр. расцепителем (R) | 132833.48 | 108879.9 | шт | Промышленная | Под заказ | Нет | Нет | Нет | Силовые аппараты распределения электроэнергии | Автоматические выключатели в литом корпусе | NM8N | 2 | 1 | 12.91 | 11.92 | 0.042 | 6.455 | 5.96 | 0.021 | 6.455 | 5.96 | 0.021 | 0
269422 | Авт. выкл. NM8N-630C EN 4P 400А 36кА с электр. расцепителем (R) | 132833.48 | 108879.9 | шт | Промышленная | Под заказ | Нет | Нет | Нет | Силовые аппараты распределения электроэнергии | Автоматические выключатели в литом корпусе | NM8N | 2 | 1 | 12.91 | 11.92 | 0.042 | 6.455 | 5.96 | 0.021 | 6.455 | 5.96 | 0.021 | 0
269423 | Авт. выкл. NM8N-630C EN 4P 630А 36кА с электр. расцепителем (R) | 132833.48 | 108879.9 | шт | Промышленная | Склад | Нет | Нет | Нет | Силовые аппараты распределения электроэнергии | Автоматические выключатели в литом корпусе | NM8N | 2 | 1 | 16.48 | 15.6 | 0.026 | 8.24 | 7.8 | 0.013 | 8.24 | 7.8 | 0.013 | 0
269486 | Авт. выкл. NM8N-630H EM 3P 250А 100кА с электр. расцепителем, LCD (R) | 214408.23 | 175744.45 | шт | Проектная (Smart) | Под заказ | Нет | Нет | Нет | Силовые аппараты распределения электроэнергии | Автоматические выключатели в литом корпусе | NM8N | 2 | 1 | 12.91 | 11.92 | 0.021 | 6.455 | 5.96 | 0.011 | 6.455 | 5.96 | 0.011 | 0
269487 | Авт. выкл. NM8N-630H EM 3P 400А 100кА с электр. расцепителем, LCD (R) | 214408.23 | 175744.45 | шт | Проектная (Smart) | Под заказ | Нет | Нет | Нет | Силовые аппараты распределения электроэнергии | Автоматические выключатели в литом корпусе | NM8N | 2 | 1 | 12.91 | 11.92 | 0.021 | 6.455 | 5.96 | 0.011 | 6.455 | 5.96 | 0.011 | 0
269488 | Авт. выкл. NM8N-630H EM 3P 630А 100кА с электр. расцепителем, LCD (R) | 209048.02 | 171350.84 | шт | Проектная (Smart) | Под заказ | Нет | Нет | Нет | Силовые аппараты распределения электроэнергии | Автоматические выключатели в литом корпусе | NM8N | 2 | 1 | 12.91 | 11.92 | 0.021 | 6.455 | 5.96 | 0.011 | 6.455 | 5.96 | 0.011 | 0
269489 | Авт. выкл. NM8N-630H EM 4P 250А 100кА с электр. расцепителем, LCD (R) | 285877.98 | 234326.21 | шт | Проектная (Smart) | Под заказ | Нет | Нет | Нет | Силовые аппараты распределения электроэнергии | Автоматические выключатели в литом корпусе | NM8N | 2 | 1 | 12.91 | 11.92 | 0.042 | 6.455 | 5.96 | 0.021 | 6.455 | 5.96 | 0.021 | 0
269490 | Авт. выкл. NM8N-630H EM 4P 400А 100кА с электр. расцепителем, LCD (R) | 285877.98 | 234326.21 | шт | Проектная (Smart) | Под заказ | Нет | Нет | Нет | Силовые аппараты распределения электроэнергии | Автоматические выключатели в литом корпусе | NM8N | 2 | 1 | 15.97 | 14.82 | 0.052 | 7.985 | 7.41 | 0.026 | 7.985 | 7.41 | 0.026 | 0
269491 | Авт. выкл. NM8N-630H EM 4P 630А 100кА с электр. расцепителем, LCD (R) | 285877.98 | 234326.21 | шт | Проектная (Smart) | Под заказ | Нет | Нет | Нет | Силовые аппараты распределения электроэнергии | Автоматические выключатели в литом корпусе | NM8N | 2 | 1 | 15.83 | 14.64 | 0.026 | 7.915 | 7.32 | 0.013 | 7.915 | 7.32 | 0.013 | 0
269436 | Авт. выкл. NM8N-630H EN 3P 250А 100кА с электр. расцепителем (R) | 126260.7 | 103492.38 | шт | Промышленная | Под заказ | Нет | Нет | Нет | Силовые аппараты распределения электроэнергии | Автоматические выключатели в литом корпусе | NM8N | 2 | 1 | 12.91 | 11.92 | 0.021 | 6.455 | 5.96 | 0.011 | 6.455 | 5.96 | 0.011 | 0
269437 | Авт. выкл. NM8N-630H EN 3P 400А 100кА с электр. расцепителем (R) | 114235.97 | 93636.04 | шт | Промышленная | Под заказ | Нет | Нет | Нет | Силовые аппараты распределения электроэнергии | Автоматические выключатели в литом корпусе | NM8N | 2 | 1 | 12.91 | 11.92 | 0.021 | 6.455 | 5.96 | 0.011 | 6.455 | 5.96 | 0.011 | 0
269438 | Авт. выкл. NM8N-630H EN 3P 630А 100кА с электр. расцепителем (R) | 126260.7 | 103492.38 | шт | Промышленная | Склад | Нет | Нет | Нет | Силовые аппараты распределения электроэнергии | Автоматические выключатели в литом корпусе | NM8N | 2 | 1 | 12.91 | 11.92 | 0.021 | 6.455 | 5.96 | 0.011 | 6.455 | 5.96 | 0.011 | 0
269439 | Авт. выкл. NM8N-630H EN 4P 250А 100кА с электр. расцепителем (R) | 168347.48 | 137989.74 | шт | Промышленная | Под заказ | Нет | Нет | Нет | Силовые аппараты распределения электроэнергии | Автоматические выключатели в литом корпусе | NM8N | 2 | 1 | 15.97 | 14.82 | 0.052 | 7.985 | 7.41 | 0.026 | 7.985 | 7.41 | 0.026 | 0
269440 | Авт. выкл. NM8N-630H EN 4P 400А 100кА с электр. расцепителем (R) | 168347.48 | 137989.74 | шт | Промышленная | Под заказ | Нет | Нет | Нет | Силовые аппараты распределения электроэнергии | Автоматические выключатели в литом корпусе | NM8N | 2 | 1 | 15.97 | 14.82 | 0.052 | 7.985 | 7.41 | 0.026 | 7.985 | 7.41 | 0.026 | 0
269441 | Авт. выкл. NM8N-630H EN 4P 630А 100кА с электр. расцепителем (R) | 168347.48 | 137989.74 | шт | Промышленная | Под заказ | Нет | Нет | Нет | Силовые аппараты распределения электроэнергии | Автоматические выключатели в литом корпусе | NM8N | 2 | 1 | 16.79 | 15.6 | 0.026 | 8.395 | 7.8 | 0.013 | 8.395 | 7.8 | 0.013 | 0
269278 | Авт. выкл. NM8N-630H TM 3P 250А 100кА с рег. термомаг. расцепителем (R) | 85655.08 | 70209.08 | шт | Промышленная | Под заказ | Нет | Нет | Нет | Силовые аппараты распределения электроэнергии | Автоматические выключатели в литом корпусе | NM8N | 2 | 1 | 11.89 | 10.9 | 0.021 | 5.945 | 5.45 | 0.011 | 5.945 | 5.45 | 0.011 | 0
269279 | Авт. выкл. NM8N-630H TM 3P 315А 100кА с рег. термомаг. расцепителем (R) | 85655.08 | 70209.08 | шт | Промышленная | Под заказ | Нет | Нет | Нет | Силовые аппараты распределения электроэнергии | Автоматические выключатели в литом корпусе | NM8N | 2 | 1 | 11.89 | 10.9 | 0.021 | 5.945 | 5.45 | 0.011 | 5.945 | 5.45 | 0.011 | 0
269280 | Авт. выкл. NM8N-630H TM 3P 350А 100кА с рег. термомаг. расцепителем (R) | 85655.08 | 70209.08 | шт | Промышленная | Под заказ | Нет | Нет | Нет | Силовые аппараты распределения электроэнергии | Автоматические выключатели в литом корпусе | NM8N | 2 | 1 | 11.89 | 10.9 | 0.021 | 5.945 | 5.45 | 0.011 | 5.945 | 5.45 | 0.011 | 0
269282 | Авт. выкл. NM8N-630H TM 500А 3P 100кА с рег. термомаг. расцепителем (R) | 85655.08 | 70209.08 | шт | Промышленная | Под заказ | Нет | Нет | Нет | Силовые аппараты распределения электроэнергии | Автоматические выключатели в литом корпусе | NM8N | 2 | 1 | 11.89 | 10.9 | 0.021 | 5.945 | 5.45 | 0.011 | 5.945 | 5.45 | 0.011 | 0
269281 | Авт. выкл. NM8N-630H TM 400А 3P 100кА с рег. термомаг. расцепителем (R) | 74776.85 | 61292.5 | шт | Промышленная | Под заказ | Нет | Нет | Нет | Силовые аппараты распределения электроэнергии | Автоматические выключатели в литом корпусе | NM8N | 2 | 1 | 11.89 | 10.9 | 0.021 | 5.945 | 5.45 | 0.011 | 5.945 | 5.45 | 0.011 | 0
269291 | Авт. выкл. NM8N-630H TM 4P 400А 100кА с рег. термомаг. расцепителем (R) | 114320.67 | 93705.47 | шт | Промышленная | Под заказ | Нет | Нет | Нет | Силовые аппараты распределения электроэнергии | Автоматические выключатели в литом корпусе | NM8N | 2 | 1 | 15.53 | 14.34 | 0.026 | 7.765 | 7.17 | 0.013 | 7.765 | 7.17 | 0.013 | 0
269292 | Авт. выкл. NM8N-630H TM 4P 500А 100кА с рег. термомаг. расцепителем (R) | 114320.67 | 93705.47 | шт | Промышленная | Под заказ | Нет | Нет | Нет | Силовые аппараты распределения электроэнергии | Автоматические выключатели в литом корпусе | NM8N | 2 | 1 | 15.53 | 14.34 | 0.026 | 7.765 | 7.17 | 0.013 | 7.765 | 7.17 | 0.013 | 0
269480 | Авт. выкл. NM8N-630Q EM 3P 250А 70кА с электр. расцепителем, LCD (R) | 205578.93 | 168507.32 | шт | Проектная (Smart) | Под заказ | Нет | Нет | Нет | Силовые аппараты распределения электроэнергии | Автоматические выключатели в литом корпусе | NM8N | 2 | 1 | 12.91 | 11.92 | 0.021 | 6.455 | 5.96 | 0.011 | 6.455 | 5.96 | 0.011 | 0
269481 | Авт. выкл. NM8N-630Q EM 3P 400А 70кА с электр. расцепителем, LCD (R) | 205578.93 | 168507.32 | шт | Проектная (Smart) | Под заказ | Нет | Нет | Нет | Силовые аппараты распределения электроэнергии | Автоматические выключатели в литом корпусе | NM8N | 2 | 1 | 12.91 | 11.92 | 0.021 | 6.455 | 5.96 | 0.011 | 6.455 | 5.96 | 0.011 | 0
269482 | Авт. выкл. NM8N-630Q EM 3P 630А 70кА с электр. расцепителем, LCD (R) | 200439.46 | 164294.64 | шт | Проектная (Smart) | Склад | Нет | Нет | Нет | Силовые аппараты распределения электроэнергии | Автоматические выключатели в литом корпусе | NM8N | 2 | 1 | 12.91 | 11.92 | 0.021 | 6.455 | 5.96 | 0.011 | 6.455 | 5.96 | 0.011 | 0
269483 | Авт. выкл. NM8N-630Q EM 4P 250А 70кА с электр. расцепителем, LCD (R) | 274105.35 | 224676.52 | шт | Проектная (Smart) | Под заказ | Нет | Нет | Нет | Силовые аппараты распределения электроэнергии | Автоматические выключатели в литом корпусе | NM8N | 2 | 1 | 12.91 | 11.92 | 0.042 | 6.455 | 5.96 | 0.021 | 6.455 | 5.96 | 0.021 | 0
269484 | Авт. выкл. NM8N-630Q EM 4P 400А 70кА с электр. расцепителем, LCD (R) | 274105.35 | 224676.52 | шт | Проектная (Smart) | Под заказ | Нет | Нет | Нет | Силовые аппараты распределения электроэнергии | Автоматические выключатели в литом корпусе | NM8N | 2 | 1 | 16.79 | 15.6 | 0.026 | 8.395 | 7.8 | 0.013 | 8.395 | 7.8 | 0.013 | 0
269485 | Авт. выкл. NM8N-630Q EM 4P 630А 70кА с электр. расцепителем, LCD (R) | 274105.35 | 224676.52 | шт | Проектная (Smart) | Под заказ | Нет | Нет | Нет | Силовые аппараты распределения электроэнергии | Автоматические выключатели в литом корпусе | NM8N | 2 | 1 | 16.48 | 15.6 | 0.026 | 8.24 | 7.8 | 0.013 | 8.24 | 7.8 | 0.013 | 0
269430 | Авт. выкл. NM8N-630Q EN 3P 250А 70кА с электр. расцепителем (R) | 120248.15 | 98564.06 | шт | Промышленная | Под заказ | Нет | Нет | Нет | Силовые аппараты распределения электроэнергии | Автоматические выключатели в литом корпусе | NM8N | 2 | 1 | 12.91 | 11.92 | 0.021 | 6.455 | 5.96 | 0.011 | 6.455 | 5.96 | 0.011 | 0
269431 | Авт. выкл. NM8N-630Q EN 3P 400А 70кА с электр. расцепителем (R) | 120248.15 | 98564.06 | шт | Промышленная | Склад | Нет | Нет | Нет | Силовые аппараты распределения электроэнергии | Автоматические выключатели в литом корпусе | NM8N | 2 | 1 | 12.91 | 11.92 | 0.021 | 6.455 | 5.96 | 0.011 | 6.455 | 5.96 | 0.011 | 0
269432 | Авт. выкл. NM8N-630Q EN 3P 630А 70кА с электр. расцепителем (R) | 120248.15 | 98564.06 | шт | Промышленная | Склад | Нет | Нет | Нет | Силовые аппараты распределения электроэнергии | Автоматические выключатели в литом корпусе | NM8N | 2 | 1 | 12.91 | 11.92 | 0.021 | 6.455 | 5.96 | 0.011 | 6.455 | 5.96 | 0.011 | 0
269433 | Авт. выкл. NM8N-630Q EN 4P 250А 70кА с электр. расцепителем (R) | 155750.17 | 127664.07 | шт | Промышленная | Под заказ | Нет | Нет | Нет | Силовые аппараты распределения электроэнергии | Автоматические выключатели в литом корпусе | NM8N | 2 | 1 | 15.53 | 14.34 | 0.052 | 7.765 | 7.17 | 0.026 | 7.765 | 7.17 | 0.026 | 0
269434 | Авт. выкл. NM8N-630Q EN 4P 400А 70кА с электр. расцепителем (R) | 155750.17 | 127664.07 | шт | Промышленная | Под заказ | Нет | Нет | Нет | Силовые аппараты распределения электроэнергии | Автоматические выключатели в литом корпусе | NM8N | 2 | 1 | 15.53 | 14.34 | 0.052 | 7.765 | 7.17 | 0.026 | 7.765 | 7.17 | 0.026 | 0
269435 | Авт. выкл. NM8N-630Q EN 4P 630А 70кА с электр. расцепителем (R) | 155750.17 | 127664.07 | шт | Промышленная | Под заказ | Нет | Нет | Нет | Силовые аппараты распределения электроэнергии | Автоматические выключатели в литом корпусе | NM8N | 2 | 1 | 15.53 | 14.34 | 0.052 | 7.765 | 7.17 | 0.026 | 7.765 | 7.17 | 0.026 | 0
269263 | Авт. выкл. NM8N-630Q TM 3P 250А 70кА с рег. термомаг. расцепителем (R) | 74776.85 | 61292.5 | шт | Промышленная | Под заказ | Нет | Нет | Нет | Силовые аппараты распределения электроэнергии | Автоматические выключатели в литом корпусе | NM8N | 2 | 1 | 11.89 | 10.9 | 0.021 | 5.945 | 5.45 | 0.011 | 5.945 | 5.45 | 0.011 | 0
269264 | Авт. выкл. NM8N-630Q TM 3P 315А 70кА с рег. термомаг. расцепителем (R) | 74776.85 | 61292.5 | шт | Промышленная | Под заказ | Нет | Нет | Нет | Силовые аппараты распределения электроэнергии | Автоматические выключатели в литом корпусе | NM8N | 2 | 1 | 11.89 | 10.9 | 0.021 | 5.945 | 5.45 | 0.011 | 5.945 | 5.45 | 0.011 | 0
269265 | Авт. выкл. NM8N-630Q TM 3P 350А 70кА с рег. термомаг. расцепителем (R) | 74776.85 | 61292.5 | шт | Промышленная | Под заказ | Нет | Нет | Нет | Силовые аппараты распределения электроэнергии | Автоматические выключатели в литом корпусе | NM8N | 2 | 1 | 11.89 | 10.9 | 0.021 | 5.945 | 5.45 | 0.011 | 5.945 | 5.45 | 0.011 | 0
269266 | Авт. выкл. NM8N-630Q TM 3P 400А 70кА с рег. термомаг. расцепителем (R) | 74776.85 | 61292.5 | шт | Промышленная | Склад | Нет | Нет | Нет | Силовые аппараты распределения электроэнергии | Автоматические выключатели в литом корпусе | NM8N | 2 | 1 | 11.89 | 10.9 | 0.021 | 5.945 | 5.45 | 0.011 | 5.945 | 5.45 | 0.011 | 0
269267 | Авт. выкл. NM8N-630Q TM 3P 500А 70кА с рег. термомаг. расцепителем (R) | 74776.85 | 61292.5 | шт | Промышленная | Склад | Нет | Нет | Нет | Силовые аппараты распределения электроэнергии | Автоматические выключатели в литом корпусе | NM8N | 2 | 1 | 11.89 | 10.9 | 0.021 | 5.945 | 5.45 | 0.011 | 5.945 | 5.45 | 0.011 | 0
269276 | Авт. выкл. NM8N-630Q TM 4P 400А 70кА с рег. термомаг. расцепителем (R) | 99802.09 | 81804.99 | шт | Промышленная | Под заказ | Нет | Нет | Нет | Силовые аппараты распределения электроэнергии | Автоматические выключатели в литом корпусе | NM8N | 2 | 1 | 15.53 | 14.34 | 0.026 | 7.765 | 7.17 | 0.013 | 7.765 | 7.17 | 0.013 | 0
269277 | Авт. выкл. NM8N-630Q TM 4P 500А 70кА с рег. термомаг. расцепителем (R) | 99802.09 | 81804.99 | шт | Промышленная | Под заказ | Нет | Нет | Нет | Силовые аппараты распределения электроэнергии | Автоматические выключатели в литом корпусе | NM8N | 2 | 1 | 15.53 | 14.34 | 0.026 | 7.765 | 7.17 | 0.013 | 7.765 | 7.17 | 0.013 | 0
269474 | Авт. выкл. NM8N-630S EM 3P 250А 50кА с электр. расцепителем, LCD (R) | 170169.74 | 139483.39 | шт | Проектная (Smart) | Под заказ | Нет | Нет | Нет | Силовые аппараты распределения электроэнергии | Автоматические выключатели в литом корпусе | NM8N | 2 | 1 | 12.91 | 11.92 | 0.021 | 6.455 | 5.96 | 0.011 | 6.455 | 5.96 | 0.011 | 0
269475 | Авт. выкл. NM8N-630S EM 3P 400А 50кА с электр. расцепителем, LCD (R) | 170169.74 | 139483.39 | шт | Проектная (Smart) | Под заказ | Нет | Нет | Нет | Силовые аппараты распределения электроэнергии | Автоматические выключатели в литом корпусе | NM8N | 2 | 1 | 12.91 | 11.92 | 0.021 | 6.455 | 5.96 | 0.011 | 6.455 | 5.96 | 0.011 | 0
269476 | Авт. выкл. NM8N-630S EM 3P 630А 50кА с электр. расцепителем, LCD (R) | 165915.5 | 135996.31 | шт | Проектная (Smart) | Склад | Нет | Нет | Нет | Силовые аппараты распределения электроэнергии | Автоматические выключатели в литом корпусе | NM8N | 2 | 1 | 12.91 | 11.92 | 0.021 | 6.455 | 5.96 | 0.011 | 6.455 | 5.96 | 0.011 | 0
269477 | Авт. выкл. NM8N-630S EM 4P 250А 50кА с электр. расцепителем, LCD (R) | 226325.77 | 185512.93 | шт | Проектная (Smart) | Под заказ | Нет | Нет | Нет | Силовые аппараты распределения электроэнергии | Автоматические выключатели в литом корпусе | NM8N | 2 | 1 | 12.91 | 11.92 | 0.042 | 6.455 | 5.96 | 0.021 | 6.455 | 5.96 | 0.021 | 0
269478 | Авт. выкл. NM8N-630S EM 4P 400А 50кА с электр. расцепителем, LCD (R) | 226325.77 | 185512.93 | шт | Проектная (Smart) | Под заказ | Нет | Нет | Нет | Силовые аппараты распределения электроэнергии | Автоматические выключатели в литом корпусе | NM8N | 2 | 1 | 12.91 | 11.92 | 0.042 | 6.455 | 5.96 | 0.021 | 6.455 | 5.96 | 0.021 | 0
269479 | Авт. выкл. NM8N-630S EM 4P 630А 50кА с электр. расцепителем, LCD (R) | 226325.77 | 185512.93 | шт | Проектная (Smart) | Под заказ | Нет | Нет | Нет | Силовые аппараты распределения электроэнергии | Автоматические выключатели в литом корпусе | NM8N | 2 | 1 | 16.75 | 15.6 | 0.026 | 8.375 | 7.8 | 0.013 | 8.375 | 7.8 | 0.013 | 0
269424 | Авт. выкл. NM8N-630S EN 3P 250А 50кА с электр. расцепителем (R) | 114235.97 | 93636.04 | шт | Промышленная | Под заказ | Нет | Нет | Нет | Силовые аппараты распределения электроэнергии | Автоматические выключатели в литом корпусе | NM8N | 2 | 1 | 12.91 | 11.92 | 0.021 | 6.455 | 5.96 | 0.011 | 6.455 | 5.96 | 0.011 | 0
269425 | Авт. выкл. NM8N-630S EN 3P 400А 50кА с электр. расцепителем (R) | 114235.97 | 93636.04 | шт | Промышленная | Склад | Нет | Нет | Нет | Силовые аппараты распределения электроэнергии | Автоматические выключатели в литом корпусе | NM8N | 2 | 1 | 12.91 | 11.92 | 0.021 | 6.455 | 5.96 | 0.011 | 6.455 | 5.96 | 0.011 | 0
269426 | Авт. выкл. NM8N-630S EN 3P 630А 50кА с электр. расцепителем (R) | 114235.97 | 93636.04 | шт | Промышленная | Склад | Нет | Нет | Нет | Силовые аппараты распределения электроэнергии | Автоматические выключатели в литом корпусе | NM8N | 2 | 1 | 12.92 | 11.92 | 0.023 | 6.46 | 5.96 | 0.011 | 6.46 | 5.96 | 0.0115 | 0
269427 | Авт. выкл. NM8N-630S EN 4P 250А 50кА с электр. расцепителем (R) | 147962.65 | 121280.86 | шт | Промышленная | Под заказ | Нет | Нет | Нет | Силовые аппараты распределения электроэнергии | Автоматические выключатели в литом корпусе | NM8N | 2 | 1 | 15.6 | 12.91 | 0.042 | 7.8 | 6.455 | 0.021 | 7.8 | 6.455 | 0.021 | 0
269428 | Авт. выкл. NM8N-630S EN 4P 400А 50кА с электр. расцепителем (R) | 147962.65 | 121280.86 | шт | Промышленная | Под заказ | Нет | Нет | Нет | Силовые аппараты распределения электроэнергии | Автоматические выключатели в литом корпусе | NM8N | 2 | 1 | 15.6 | 12.91 | 0.042 | 7.8 | 6.455 | 0.021 | 7.8 | 6.455 | 0.021 | 0
269429 | Авт. выкл. NM8N-630S EN 4P 630А 50кА с электр. расцепителем (R) | 147962.65 | 121280.86 | шт | Промышленная | Склад | Нет | Нет | Нет | Силовые аппараты распределения электроэнергии | Автоматические выключатели в литом корпусе | NM8N | 2 | 1 | 16.3 | 15.6 | 0.026 | 8.15 | 7.8 | 0.013 | 8.15 | 7.8 | 0.013 | 0
269248 | Авт. выкл. NM8N-630S TM 3P 250А 50кА с рег. термомаг. расцепителем (R) | 67808.93 | 55581.09 | шт | Промышленная | Под заказ | Нет | Нет | Нет | Силовые аппараты распределения электроэнергии | Автоматические выключатели в литом корпусе | NM8N | 2 | 1 | 11.89 | 10.9 | 0.021 | 5.945 | 5.45 | 0.011 | 5.945 | 5.45 | 0.011 | 0
269249 | Авт. выкл. NM8N-630S TM 3P 315А 50кА с рег. термомаг. расцепителем (R) | 67808.93 | 55581.09 | шт | Промышленная | Под заказ | Нет | Нет | Нет | Силовые аппараты распределения электроэнергии | Автоматические выключатели в литом корпусе | NM8N | 2 | 1 | 11.89 | 10.9 | 0.021 | 5.945 | 5.45 | 0.011 | 5.945 | 5.45 | 0.011 | 0
269250 | Авт. выкл. NM8N-630S TM 3P 350А 50кА с рег. термомаг. расцепителем (R) | 67808.93 | 55581.09 | шт | Промышленная | Под заказ | Нет | Нет | Нет | Силовые аппараты распределения электроэнергии | Автоматические выключатели в литом корпусе | NM8N | 2 | 1 | 11.89 | 10.9 | 0.021 | 5.945 | 5.45 | 0.011 | 5.945 | 5.45 | 0.011 | 0
269251 | Авт. выкл. NM8N-630S TM 3P 400А 50кА с рег. термомаг. расцепителем (R) | 65656.26 | 53816.61 | шт | Промышленная | Склад | Нет | Нет | Нет | Силовые аппараты распределения электроэнергии | Автоматические выключатели в литом корпусе | NM8N | 2 | 1 | 11.5 | 10.5 | 0.023 | 5.75 | 5.25 | 0.011 | 5.75 | 5.25 | 0.0115 | 0
269252 | Авт. выкл. NM8N-630S TM 3P 500А 50кА с рег. термомаг. расцепителем (R) | 65656.26 | 53816.61 | шт | Промышленная | Склад | Нет | Нет | Нет | Силовые аппараты распределения электроэнергии | Автоматические выключатели в литом корпусе | NM8N | 2 | 1 | 11.89 | 10.9 | 0.021 | 5.945 | 5.45 | 0.011 | 5.945 | 5.45 | 0.011 | 0
269262 | Авт. выкл. NM8N-630S TM 4P 500А 50кА с рег. термомаг. расцепителем (R) | 95170.41 | 78008.53 | шт | Промышленная | Под заказ | Нет | Нет | Нет | Силовые аппараты распределения электроэнергии | Автоматические выключатели в литом корпусе | NM8N | 2 | 1 | 15.53 | 14.34 | 0.026 | 7.765 | 7.17 | 0.013 | 7.765 | 7.17 | 0.013 | 0
273061 | Авт. выкл. NM8N-800H EM 3P 630А 100кА с электр. расцепителем, LCD (R) | 119428.51 | 97892.22 | шт | Проектная (Smart) | Под заказ | Нет | Нет | Нет | Силовые аппараты распределения электроэнергии | Автоматические выключатели в литом корпусе | NM8N | 1 | 1 | 11.74 | 10.26 | 0.025 | 11.74 | 10.26 | 0.025 | 11.74 | 10.26 | 0.025 | 0
273062 | Авт. выкл. NM8N-800H EM 3P 800А 100кА с электр. расцепителем, LCD (R) | 377626.5 | 309529.92 | шт | Проектная (Smart) | Склад | Нет | Нет | Нет | Силовые аппараты распределения электроэнергии | Автоматические выключатели в литом корпусе | NM8N | 1 | 1 | 11.74 | 10.26 | 0.025 | 11.74 | 10.26 | 0.025 | 11.74 | 10.26 | 0.025 | 0
273063 | Авт. выкл. NM8N-800H EM 4P 630А 100кА с электр. расцепителем, LCD (R) | 493132.17 | 404206.7 | шт | Проектная (Smart) | Под заказ | Нет | Нет | Нет | Силовые аппараты распределения электроэнергии | Автоматические выключатели в литом корпусе | NM8N | 1 | 1 | 15.3 | 13.8 | 0.032 | 15.3 | 13.8 | 0.032 | 15.3 | 13.8 | 0.032 | 0
273064 | Авт. выкл. NM8N-800H EM 4P 800А 100кА с электр. расцепителем, LCD (R) | 493132.17 | 404206.7 | шт | Проектная (Smart) | Под заказ | Нет | Нет | Нет | Силовые аппараты распределения электроэнергии | Автоматические выключатели в литом корпусе | NM8N | 1 | 1 | 15.19 | 13.36 | 0.031 | 15.19 | 13.36 | 0.031 | 15.19 | 13.36 | 0.031 | 0
273041 | Авт. выкл. NM8N-800H EN 3P 630А 100кА с электр. расцепителем (R) | 222829.41 | 182647.06 | шт | Промышленная | Под заказ | Нет | Нет | Нет | Силовые аппараты распределения электроэнергии | Автоматические выключатели в литом корпусе | NM8N | 1 | 1 | 11.74 | 10.26 | 0.025 | 11.74 | 10.26 | 0.025 | 11.74 | 10.26 | 0.025 | 0
273042 | Авт. выкл. NM8N-800H EN 3P 800А 100кА с электр. расцепителем (R) | 222829.41 | 182647.06 | шт | Промышленная | Под заказ | Нет | Нет | Нет | Силовые аппараты распределения электроэнергии | Автоматические выключатели в литом корпусе | NM8N | 1 | 1 | 11.74 | 10.26 | 0.025 | 11.74 | 10.26 | 0.025 | 11.74 | 10.26 | 0.025 | 0
273043 | Авт. выкл. NM8N-800H EN 4P 630А 100кА с электр. расцепителем (R) | 297403.08 | 243773.02 | шт | Промышленная | Под заказ | Нет | Нет | Нет | Силовые аппараты распределения электроэнергии | Автоматические выключатели в литом корпусе | NM8N | 1 | 1 | 15.3 | 13.8 | 0.032 | 15.3 | 13.8 | 0.032 | 15.3 | 13.8 | 0.032 | 0
273044 | Авт. выкл. NM8N-800H EN 4P 800А 100кА с электр. расцепителем (R) | 297403.08 | 243773.02 | шт | Промышленная | Под заказ | Нет | Нет | Нет | Силовые аппараты распределения электроэнергии | Автоматические выключатели в литом корпусе | NM8N | 1 | 1 | 15.3 | 13.8 | 0.032 | 15.3 | 13.8 | 0.032 | 15.3 | 13.8 | 0.032 | 0
272950 | Авт. выкл. NM8N-800H TM 3P 500А 100кА с рег. термомаг. расцепителем (R) | 227439.5 | 186425.82 | шт | Промышленная | Под заказ | Нет | Нет | Нет | Силовые аппараты распределения электроэнергии | Автоматические выключатели в литом корпусе | NM8N | 1 | 1 | 11.58 | 10.12 | 0.025 | 11.58 | 10.12 | 0.025 | 11.58 | 10.12 | 0.025 | 0
272951 | Авт. выкл. NM8N-800H TM 3P 630А 100кА с рег. термомаг. расцепителем (R) | 115417.23 | 94604.29 | шт | Промышленная | Под заказ | Нет | Нет | Нет | Силовые аппараты распределения электроэнергии | Автоматические выключатели в литом корпусе | NM8N | 1 | 1 | 11.58 | 10.12 | 0.025 | 11.58 | 10.12 | 0.025 | 11.58 | 10.12 | 0.025 | 0
272952 | Авт. выкл. NM8N-800H TM 3P 700А 100кА с рег. термомаг. расцепителем (R) | 115417.23 | 94604.29 | шт | Промышленная | Под заказ | Нет | Нет | Нет | Силовые аппараты распределения электроэнергии | Автоматические выключатели в литом корпусе | NM8N | 1 | 1 | 11.58 | 10.12 | 0.025 | 11.58 | 10.12 | 0.025 | 11.58 | 10.12 | 0.025 | 0
272953 | Авт. выкл. NM8N-800H TM 3P 800А 100кА с рег. термомаг. расцепителем (R) | 227439.5 | 186425.82 | шт | Промышленная | Склад | Нет | Нет | Нет | Силовые аппараты распределения электроэнергии | Автоматические выключатели в литом корпусе | NM8N | 1 | 1 | 11.58 | 10.12 | 0.025 | 11.58 | 10.12 | 0.025 | 11.58 | 10.12 | 0.025 | 0
272959 | Авт. выкл. NM8N-800H TM 4P 630А 100кА с рег. термомаг. расцепителем (R) | 237777.66 | 194899.72 | шт | Промышленная | Под заказ | Нет | Нет | Нет | Силовые аппараты распределения электроэнергии | Автоматические выключатели в литом корпусе | NM8N | 1 | 1 | 15.19 | 13.36 | 0.031 | 15.19 | 13.36 | 0.031 | 15.19 | 13.36 | 0.031 | 0
272961 | Авт. выкл. NM8N-800H TM 4P 800А 100кА с рег. термомаг. расцепителем (R) | 237777.66 | 194899.72 | шт | Промышленная | Под заказ | Нет | Нет | Нет | Силовые аппараты распределения электроэнергии | Автоматические выключатели в литом корпусе | NM8N | 1 | 1 | 15.3 | 13.8 | 0.032 | 15.3 | 13.8 | 0.032 | 15.3 | 13.8 | 0.032 | 0
273057 | Авт. выкл. NM8N-800Q EM 3P 630А 70кА с электр. расцепителем, LCD (R) | 337768.09 | 276859.09 | шт | Проектная (Smart) | Под заказ | Нет | Нет | Нет | Силовые аппараты распределения электроэнергии | Автоматические выключатели в литом корпусе | NM8N | 1 | 1 | 11.5 | 10 | 0.025 | 11.5 | 10 | 0.025 | 11.5 | 10 | 0.025 | 0
273058 | Авт. выкл. NM8N-800Q EM 3P 800А 70кА с электр. расцепителем, LCD (R) | 329323.88 | 269937.61 | шт | Проектная (Smart) | Склад | Нет | Нет | Нет | Силовые аппараты распределения электроэнергии | Автоматические выключатели в литом корпусе | NM8N | 1 | 1 | 11.89 | 10.59 | 0.025 | 11.89 | 10.59 | 0.025 | 11.89 | 10.59 | 0.025 | 0
273059 | Авт. выкл. NM8N-800Q EM 4P 630А 70кА с электр. расцепителем, LCD (R) | 450808.14 | 369514.87 | шт | Проектная (Smart) | Под заказ | Нет | Нет | Нет | Силовые аппараты распределения электроэнергии | Автоматические выключатели в литом корпусе | NM8N | 1 | 1 | 15.3 | 13.8 | 0.032 | 15.3 | 13.8 | 0.032 | 15.3 | 13.8 | 0.032 | 0
273060 | Авт. выкл. NM8N-800Q EM 4P 800А 70кА с электр. расцепителем, LCD (R) | 450808.14 | 369514.87 | шт | Проектная (Smart) | Под заказ | Нет | Нет | Нет | Силовые аппараты распределения электроэнергии | Автоматические выключатели в литом корпусе | NM8N | 1 | 1 | 15.5 | 13.5 | 0.031 | 15.5 | 13.5 | 0.031 | 15.5 | 13.5 | 0.031 | 0
273037 | Авт. выкл. NM8N-800Q EN 3P 630А 70кА с электр. расцепителем (R) | 202572.35 | 166042.91 | шт | Промышленная | Склад | Нет | Нет | Нет | Силовые аппараты распределения электроэнергии | Автоматические выключатели в литом корпусе | NM8N | 1 | 1 | 11.74 | 10.26 | 0.025 | 11.74 | 10.26 | 0.025 | 11.74 | 10.26 | 0.025 | 0
273038 | Авт. выкл. NM8N-800Q EN 3P 800А 70кА с электр. расцепителем (R) | 202572.35 | 166042.91 | шт | Промышленная | Склад | Нет | Нет | Нет | Силовые аппараты распределения электроэнергии | Автоматические выключатели в литом корпусе | NM8N | 1 | 1 | 11.74 | 10.26 | 0.025 | 11.74 | 10.26 | 0.025 | 11.74 | 10.26 | 0.025 | 0
273039 | Авт. выкл. NM8N-800Q EN 4P 630А 70кА с электр. расцепителем (R) | 270366.46 | 221611.85 | шт | Промышленная | Под заказ | Нет | Нет | Нет | Силовые аппараты распределения электроэнергии | Автоматические выключатели в литом корпусе | NM8N | 1 | 1 | 15.3 | 13.8 | 0.032 | 15.3 | 13.8 | 0.032 | 15.3 | 13.8 | 0.032 | 0
273040 | Авт. выкл. NM8N-800Q EN 4P 800А 70кА с электр. расцепителем (R) | 270366.46 | 221611.85 | шт | Промышленная | Под заказ | Нет | Нет | Нет | Силовые аппараты распределения электроэнергии | Автоматические выключатели в литом корпусе | NM8N | 1 | 1 | 15.3 | 13.8 | 0.032 | 15.3 | 13.8 | 0.032 | 15.3 | 13.8 | 0.032 | 0
272938 | Авт. выкл. NM8N-800Q TM 3P 500А 70кА с рег. термомаг. расцепителем (R) | 161959.14 | 132753.39 | шт | Промышленная | Под заказ | Нет | Нет | Нет | Силовые аппараты распределения электроэнергии | Автоматические выключатели в литом корпусе | NM8N | 1 | 1 | 11.58 | 10.12 | 0.025 | 11.58 | 10.12 | 0.025 | 11.58 | 10.12 | 0.025 | 0
272939 | Авт. выкл. NM8N-800Q TM 3P 630А 70кА с рег. термомаг. расцепителем (R) | 161959.14 | 132753.39 | шт | Промышленная | Склад | Нет | Нет | Нет | Силовые аппараты распределения электроэнергии | Автоматические выключатели в литом корпусе | NM8N | 1 | 1 | 11.58 | 10.12 | 0.025 | 11.58 | 10.12 | 0.025 | 11.58 | 10.12 | 0.025 | 0
272940 | Авт. выкл. NM8N-800Q TM 3P 700А 70кА с рег. термомаг. расцепителем (R) | 115417.23 | 94604.29 | шт | Промышленная | Склад | Нет | Нет | Да | Силовые аппараты распределения электроэнергии | Автоматические выключатели в литом корпусе | NM8N | 1 | 1 | 11.58 | 10.12 | 0.025 | 11.58 | 10.12 | 0.025 | 11.58 | 10.12 | 0.025 | 0
272941 | Авт. выкл. NM8N-800Q TM 3P 800А 70кА с рег. термомаг. расцепителем (R) | 161959.14 | 132753.39 | шт | Промышленная | Склад | Нет | Нет | Нет | Силовые аппараты распределения электроэнергии | Автоматические выключатели в литом корпусе | NM8N | 1 | 1 | 11.58 | 10.12 | 0.025 | 11.58 | 10.12 | 0.025 | 11.58 | 10.12 | 0.025 | 0
272947 | Авт. выкл. NM8N-800Q TM 4P 630А 70кА с рег. термомаг. расцепителем (R) | 216161.61 | 177181.65 | шт | Промышленная | Под заказ | Нет | Нет | Нет | Силовые аппараты распределения электроэнергии | Автоматические выключатели в литом корпусе | NM8N | 1 | 1 | 15.19 | 13.36 | 0.031 | 15.19 | 13.36 | 0.031 | 15.19 | 13.36 | 0.031 | 0
272949 | Авт. выкл. NM8N-800Q TM 4P 800А 70кА с рег. термомаг. расцепителем (R) | 216161.61 | 177181.65 | шт | Промышленная | Под заказ | Нет | Нет | Нет | Силовые аппараты распределения электроэнергии | Автоматические выключатели в литом корпусе | NM8N | 1 | 1 | 15.19 | 13.36 | 0.031 | 15.19 | 13.36 | 0.031 | 15.19 | 13.36 | 0.031 | 0
273045 | Авт. выкл. NM8N-800R EN 3P 630А 150кА с электр. расцепителем (R) | 202572.35 | 166042.91 | шт | Промышленная | Склад | Нет | Нет | Да | Силовые аппараты распределения электроэнергии | Автоматические выключатели в литом корпусе | NM8N | 1 | 1 | 11.74 | 10.26 | 0.025 | 11.74 | 10.26 | 0.025 | 11.74 | 10.26 | 0.025 | 0
273046 | Авт. выкл. NM8N-800R EN 3P 800А 150кА с электр. расцепителем (R) | 202572.35 | 166042.91 | шт | Промышленная | Склад | Нет | Нет | Да | Силовые аппараты распределения электроэнергии | Автоматические выключатели в литом корпусе | NM8N | 1 | 1 | 11.74 | 10.26 | 0.025 | 11.74 | 10.26 | 0.025 | 11.74 | 10.26 | 0.025 | 0
272962 | Авт. выкл. NM8N-800R TM 3P 500А 150кА с рег. термомаг. расцепителем (R) | 205083.24 | 168101.02 | шт | Промышленная | Под заказ | Нет | Нет | Нет | Силовые аппараты распределения электроэнергии | Автоматические выключатели в литом корпусе | NM8N | 1 | 1 | 11.58 | 10.12 | 0.025 | 11.58 | 10.12 | 0.025 | 11.58 | 10.12 | 0.025 | 0
272963 | Авт. выкл. NM8N-800R TM 3P 630А 150кА с рег. термомаг. расцепителем (R) | 205083.24 | 168101.02 | шт | Промышленная | Под заказ | Нет | Нет | Нет | Силовые аппараты распределения электроэнергии | Автоматические выключатели в литом корпусе | NM8N | 1 | 1 | 11.58 | 10.12 | 0.025 | 11.58 | 10.12 | 0.025 | 11.58 | 10.12 | 0.025 | 0
272964 | Авт. выкл. NM8N-800R TM 3P 700А 150кА с рег. термомаг. расцепителем (R) | 205083.24 | 168101.02 | шт | Промышленная | Под заказ | Нет | Нет | Нет | Силовые аппараты распределения электроэнергии | Автоматические выключатели в литом корпусе | NM8N | 1 | 1 | 11.58 | 10.12 | 0.025 | 11.58 | 10.12 | 0.025 | 11.58 | 10.12 | 0.025 | 0
272965 | Авт. выкл. NM8N-800R TM 3P 800А 150кА с рег. термомаг. расцепителем (R) | 205083.24 | 168101.02 | шт | Промышленная | Под заказ | Нет | Нет | Нет | Силовые аппараты распределения электроэнергии | Автоматические выключатели в литом корпусе | NM8N | 1 | 1 | 11.58 | 10.12 | 0.025 | 11.58 | 10.12 | 0.025 | 11.58 | 10.12 | 0.025 | 0
272971 | Авт. выкл. NM8N-800R TM 4P 630А 150кА с рег. термомаг. расцепителем (R) | 273444.19 | 224134.58 | шт | Промышленная | Под заказ | Нет | Нет | Нет | Силовые аппараты распределения электроэнергии | Автоматические выключатели в литом корпусе | NM8N | 1 | 1 | 15.19 | 13.36 | 0.031 | 15.19 | 13.36 | 0.031 | 15.19 | 13.36 | 0.031 | 0
272973 | Авт. выкл. NM8N-800R TM 4P 800А 150кА с рег. термомаг. расцепителем (R) | 273444.19 | 224134.58 | шт | Промышленная | Под заказ | Нет | Нет | Нет | Силовые аппараты распределения электроэнергии | Автоматические выключатели в литом корпусе | NM8N | 1 | 1 | 15.19 | 13.36 | 0.031 | 15.19 | 13.36 | 0.031 | 15.19 | 13.36 | 0.031 | 0
273053 | Авт. выкл. NM8N-800S EM 3P 630А 50кА с электр. расцепителем, LCD (R) | 310734.38 | 254700.31 | шт | Проектная (Smart) | Под заказ | Нет | Нет | Нет | Силовые аппараты распределения электроэнергии | Автоматические выключатели в литом корпусе | NM8N | 1 | 1 | 15.5 | 13.5 | 0.031 | 15.5 | 13.5 | 0.031 | 15.5 | 13.5 | 0.031 | 0
273054 | Авт. выкл. NM8N-800S EM 3P 800А 50кА с электр. расцепителем, LCD (R) | 302966.02 | 248332.8 | шт | Проектная (Smart) | Склад | Нет | Нет | Нет | Силовые аппараты распределения электроэнергии | Автоматические выключатели в литом корпусе | NM8N | 1 | 1 | 15.5 | 13.5 | 0.031 | 15.5 | 13.5 | 0.031 | 15.5 | 13.5 | 0.031 | 0
273055 | Авт. выкл. NM8N-800S EM 4P 630А 50кА с электр. расцепителем, LCD (R) | 413276.72 | 338751.41 | шт | Проектная (Smart) | Под заказ | Нет | Нет | Нет | Силовые аппараты распределения электроэнергии | Автоматические выключатели в литом корпусе | NM8N | 1 | 1 | 15.5 | 13.5 | 0.031 | 15.5 | 13.5 | 0.031 | 15.5 | 13.5 | 0.031 | 0
273056 | Авт. выкл. NM8N-800S EM 4P 800А 50кА с электр. расцепителем, LCD (R) | 413276.72 | 338751.41 | шт | Проектная (Smart) | Под заказ | Нет | Нет | Нет | Силовые аппараты распределения электроэнергии | Автоматические выключатели в литом корпусе | NM8N | 1 | 1 | 15.5 | 13.5 | 0.031 | 15.5 | 13.5 | 0.031 | 15.5 | 13.5 | 0.031 | 0
273033 | Авт. выкл. NM8N-800S EN 3P 630А 50кА с электр. расцепителем (R) | 191144.81 | 156676.07 | шт | Промышленная | Под заказ | Нет | Нет | Нет | Силовые аппараты распределения электроэнергии | Автоматические выключатели в литом корпусе | NM8N | 1 | 1 | 11.74 | 10.26 | 0.025 | 11.74 | 10.26 | 0.025 | 11.74 | 10.26 | 0.025 | 0
273034 | Авт. выкл. NM8N-800S EN 3P 800А 50кА с электр. расцепителем (R) | 191144.81 | 156676.07 | шт | Промышленная | Склад | Нет | Нет | Нет | Силовые аппараты распределения электроэнергии | Автоматические выключатели в литом корпусе | NM8N | 1 | 1 | 11.74 | 10.26 | 0.025 | 11.74 | 10.26 | 0.025 | 11.74 | 10.26 | 0.025 | 0
273035 | Авт. выкл. NM8N-800S EN 4P 630А 50кА с электр. расцепителем (R) | 254859.81 | 208901.48 | шт | Промышленная | Под заказ | Нет | Нет | Нет | Силовые аппараты распределения электроэнергии | Автоматические выключатели в литом корпусе | NM8N | 1 | 1 | 15.5 | 13.5 | 0.031 | 15.5 | 13.5 | 0.031 | 15.5 | 13.5 | 0.031 | 0
273036 | Авт. выкл. NM8N-800S EN 4P 800А 50кА с электр. расцепителем (R) | 254859.81 | 208901.48 | шт | Промышленная | Под заказ | Нет | Нет | Нет | Силовые аппараты распределения электроэнергии | Автоматические выключатели в литом корпусе | NM8N | 1 | 1 | 15.31 | 13.78 | 0.032 | 15.31 | 13.78 | 0.032 | 15.31 | 13.78 | 0.032 | 0
272926 | Авт. выкл. NM8N-800S TM 3P 500А 50кА с рег. термомаг. расцепителем (R) | 110170.99 | 90304.09 | шт | Промышленная | Под заказ | Нет | Нет | Нет | Силовые аппараты распределения электроэнергии | Автоматические выключатели в литом корпусе | NM8N | 1 | 1 | 11.58 | 10.12 | 0.025 | 11.58 | 10.12 | 0.025 | 11.58 | 10.12 | 0.025 | 0
272927 | Авт. выкл. NM8N-800S TM 3P 630А 50кА с рег. термомаг. расцепителем (R) | 106673.49 | 87437.29 | шт | Промышленная | Склад | Нет | Нет | Нет | Силовые аппараты распределения электроэнергии | Автоматические выключатели в литом корпусе | NM8N | 1 | 1 | 11.58 | 10.12 | 0.025 | 11.58 | 10.12 | 0.025 | 11.58 | 10.12 | 0.025 | 0
272928 | Авт. выкл. NM8N-800S TM 3P 700А 50кА с рег. термомаг. расцепителем (R) | 110170.99 | 90304.09 | шт | Промышленная | Склад | Нет | Нет | Нет | Силовые аппараты распределения электроэнергии | Автоматические выключатели в литом корпусе | NM8N | 1 | 1 | 11.58 | 10.12 | 0.025 | 11.58 | 10.12 | 0.025 | 11.58 | 10.12 | 0.025 | 0
272929 | Авт. выкл. NM8N-800S TM 3P 800А 50кА с рег. термомаг. расцепителем (R) | 110170.99 | 90304.09 | шт | Промышленная | Склад | Нет | Нет | Нет | Силовые аппараты распределения электроэнергии | Автоматические выключатели в литом корпусе | NM8N | 1 | 1 | 11.58 | 10.12 | 0.025 | 11.58 | 10.12 | 0.025 | 11.58 | 10.12 | 0.025 | 0
272935 | Авт. выкл. NM8N-800S TM 4P 630А 50кА с рег. термомаг. расцепителем (R) | 187578.23 | 153752.65 | шт | Промышленная | Под заказ | Нет | Нет | Нет | Силовые аппараты распределения электроэнергии | Автоматические выключатели в литом корпусе | NM8N | 1 | 1 | 15.19 | 13.36 | 0.031 | 15.19 | 13.36 | 0.031 | 15.19 | 13.36 | 0.031 | 0
272937 | Авт. выкл. NM8N-800S TM 4P 800А 50кА с рег. термомаг. расцепителем (R) | 187578.23 | 153752.65 | шт | Промышленная | Под заказ | Нет | Нет | Нет | Силовые аппараты распределения электроэнергии | Автоматические выключатели в литом корпусе | NM8N | 1 | 1 | 11.58 | 10.12 | 0.025 | 11.58 | 10.12 | 0.025 | 11.58 | 10.12 | 0.025 | 0
271779 | Авт. выкл. NM8NDC-125H TM 3P 100А 100кА с рег. термомаг. расцепителем (R) | 67092.38 | 54993.75 | шт | Промышленная | Под заказ | Нет | Нет | Нет | Силовые аппараты распределения электроэнергии | Автоматические выключатели в литом корпусе | NM8N | 18 | 1 | 25.18 | 22.32 | 0.045 | 1.399 | 1.24 | 0.003 | 1.399 | 1.24 | 0.003 | 0
271780 | Авт. выкл. NM8NDC-125H TM 3P 125А 100кА с рег. термомаг. расцепителем (R) | 67092.38 | 54993.75 | шт | Промышленная | Под заказ | Нет | Нет | Нет | Силовые аппараты распределения электроэнергии | Автоматические выключатели в литом корпусе | NM8N | 18 | 1 | 25.18 | 22.32 | 0.045 | 1.399 | 1.24 | 0.003 | 1.399 | 1.24 | 0.003 | 0
271771 | Авт. выкл. NM8NDC-125H TM 3P 16А 100кА с рег. термомаг. расцепителем (R) | 67092.38 | 54993.75 | шт | Промышленная | Под заказ | Нет | Нет | Нет | Силовые аппараты распределения электроэнергии | Автоматические выключатели в литом корпусе | NM8N | 18 | 1 | 25.18 | 22.32 | 0.045 | 1.399 | 1.24 | 0.003 | 1.399 | 1.24 | 0.003 | 0
271772 | Авт. выкл. NM8NDC-125H TM 3P 20А 100кА с рег. термомаг. расцепителем (R) | 67092.38 | 54993.75 | шт | Промышленная | Под заказ | Нет | Нет | Нет | Силовые аппараты распределения электроэнергии | Автоматические выключатели в литом корпусе | NM8N | 18 | 1 | 25.18 | 22.32 | 0.045 | 1.399 | 1.24 | 0.003 | 1.399 | 1.24 | 0.003 | 0
271773 | Авт. выкл. NM8NDC-125H TM 3P 25А 100кА с рег. термомаг. расцепителем (R) | 67092.38 | 54993.75 | шт | Промышленная | Под заказ | Нет | Нет | Нет | Силовые аппараты распределения электроэнергии | Автоматические выключатели в литом корпусе | NM8N | 18 | 1 | 25.18 | 22.32 | 0.045 | 1.399 | 1.24 | 0.003 | 1.399 | 1.24 | 0.003 | 0
271774 | Авт. выкл. NM8NDC-125H TM 3P 32А 100кА с рег. термомаг. расцепителем (R) | 67092.38 | 54993.75 | шт | Промышленная | Под заказ | Нет | Нет | Нет | Силовые аппараты распределения электроэнергии | Автоматические выключатели в литом корпусе | NM8N | 18 | 1 | 25.18 | 22.32 | 0.045 | 1.399 | 1.24 | 0.003 | 1.399 | 1.24 | 0.003 | 0
271775 | Авт. выкл. NM8NDC-125H TM 3P 40А 100кА с рег. термомаг. расцепителем (R) | 67092.38 | 54993.75 | шт | Промышленная | Под заказ | Нет | Нет | Нет | Силовые аппараты распределения электроэнергии | Автоматические выключатели в литом корпусе | NM8N | 18 | 1 | 25.18 | 22.32 | 0.045 | 1.399 | 1.24 | 0.003 | 1.399 | 1.24 | 0.003 | 0
271776 | Авт. выкл. NM8NDC-125H TM 3P 50А 100кА с рег. термомаг. расцепителем (R) | 67092.38 | 54993.75 | шт | Промышленная | Под заказ | Нет | Нет | Нет | Силовые аппараты распределения электроэнергии | Автоматические выключатели в литом корпусе | NM8N | 18 | 1 | 25.18 | 22.32 | 0.045 | 1.399 | 1.24 | 0.003 | 1.399 | 1.24 | 0.003 | 0
271777 | Авт. выкл. NM8NDC-125H TM 3P 63А 100кА с рег. термомаг. расцепителем (R) | 67092.38 | 54993.75 | шт | Промышленная | Под заказ | Нет | Нет | Нет | Силовые аппараты распределения электроэнергии | Автоматические выключатели в литом корпусе | NM8N | 18 | 1 | 25.18 | 22.32 | 0.045 | 1.399 | 1.24 | 0.003 | 1.399 | 1.24 | 0.003 | 0
271778 | Авт. выкл. NM8NDC-125H TM 3P 80А 100кА с рег. термомаг. расцепителем (R) | 67092.38 | 54993.75 | шт | Промышленная | Под заказ | Нет | Нет | Нет | Силовые аппараты распределения электроэнергии | Автоматические выключатели в литом корпусе | NM8N | 18 | 1 | 25.18 | 22.32 | 0.045 | 1.399 | 1.24 | 0.003 | 1.399 | 1.24 | 0.003 | 0
275613 | Авт. выкл. NM8NDC-125Q TM 2P 100А 70кА с рег. термомаг. расцепителем (R) | 37928.85 | 31089.22 | шт | Промышленная | Под заказ | Нет | Нет | Нет | Силовые аппараты распределения электроэнергии | Автоматические выключатели в литом корпусе | NM8N | 24 | 1 | 23.16 | 20.88 | 0.033 | 0.965 | 0.87 | 0.001 | 0.965 | 0.87 | 0.001375 | 0
275605 | Авт. выкл. NM8NDC-125Q TM 2P 16А 70кА с рег. термомаг. расцепителем (R) | 37928.85 | 31089.22 | шт | Промышленная | Под заказ | Нет | Нет | Нет | Силовые аппараты распределения электроэнергии | Автоматические выключатели в литом корпусе | NM8N | 24 | 1 | 23.16 | 20.88 | 0.033 | 0.965 | 0.87 | 0.001 | 0.965 | 0.87 | 0.001375 | 0
275606 | Авт. выкл. NM8NDC-125Q TM 2P 20А 70кА с рег. термомаг. расцепителем (R) | 37928.85 | 31089.22 | шт | Промышленная | Под заказ | Нет | Нет | Нет | Силовые аппараты распределения электроэнергии | Автоматические выключатели в литом корпусе | NM8N | 24 | 1 | 23.16 | 20.88 | 0.033 | 0.965 | 0.87 | 0.001 | 0.965 | 0.87 | 0.001375 | 0
275607 | Авт. выкл. NM8NDC-125Q TM 2P 25А 70кА с рег. термомаг. расцепителем (R) | 37928.85 | 31089.22 | шт | Промышленная | Под заказ | Нет | Нет | Нет | Силовые аппараты распределения электроэнергии | Автоматические выключатели в литом корпусе | NM8N | 24 | 1 | 23.16 | 20.88 | 0.033 | 0.965 | 0.87 | 0.001 | 0.965 | 0.87 | 0.001375 | 0
275609 | Авт. выкл. NM8NDC-125Q TM 2P 40А 70кА с рег. термомаг. расцепителем (R) | 37928.85 | 31089.22 | шт | Промышленная | Под заказ | Нет | Нет | Нет | Силовые аппараты распределения электроэнергии | Автоматические выключатели в литом корпусе | NM8N | 24 | 1 | 23.16 | 20.88 | 0.033 | 0.965 | 0.87 | 0.001 | 0.965 | 0.87 | 0.001375 | 0
275610 | Авт. выкл. NM8NDC-125Q TM 2P 50А 70кА с рег. термомаг. расцепителем (R) | 37928.85 | 31089.22 | шт | Промышленная | Под заказ | Нет | Нет | Нет | Силовые аппараты распределения электроэнергии | Автоматические выключатели в литом корпусе | NM8N | 24 | 1 | 23.16 | 20.88 | 0.033 | 0.965 | 0.87 | 0.001 | 0.965 | 0.87 | 0.001375 | 0
275611 | Авт. выкл. NM8NDC-125Q TM 2P 63А 70кА с рег. термомаг. расцепителем (R) | 37928.85 | 31089.22 | шт | Промышленная | Под заказ | Нет | Нет | Нет | Силовые аппараты распределения электроэнергии | Автоматические выключатели в литом корпусе | NM8N | 24 | 1 | 23.16 | 20.88 | 0.033 | 0.965 | 0.87 | 0.001 | 0.965 | 0.87 | 0.001375 | 0
275612 | Авт. выкл. NM8NDC-125Q TM 2P 80А 70кА с рег. термомаг. расцепителем (R) | 37928.85 | 31089.22 | шт | Промышленная | Под заказ | Нет | Нет | Нет | Силовые аппараты распределения электроэнергии | Автоматические выключатели в литом корпусе | NM8N | 24 | 1 | 23.16 | 20.88 | 0.033 | 0.965 | 0.87 | 0.001 | 0.965 | 0.87 | 0.001375 | 0
271769 | Авт. выкл. NM8NDC-125Q TM 3P 100А 70кА с рег. термомаг. расцепителем (R) | 50445.4 | 41348.69 | шт | Промышленная | Под заказ | Нет | Нет | Нет | Силовые аппараты распределения электроэнергии | Автоматические выключатели в литом корпусе | NM8N | 18 | 1 | 25.18 | 22.32 | 0.045 | 1.399 | 1.24 | 0.003 | 1.399 | 1.24 | 0.003 | 0
271770 | Авт. выкл. NM8NDC-125Q TM 3P 125А 70кА с рег. термомаг. расцепителем (R) | 50445.4 | 41348.69 | шт | Промышленная | Под заказ | Нет | Нет | Нет | Силовые аппараты распределения электроэнергии | Автоматические выключатели в литом корпусе | NM8N | 18 | 1 | 25.18 | 22.32 | 0.045 | 1.399 | 1.24 | 0.003 | 1.399 | 1.24 | 0.003 | 0
271761 | Авт. выкл. NM8NDC-125Q TM 3P 16А 70кА с рег. термомаг. расцепителем (R) | 50445.4 | 41348.69 | шт | Промышленная | Под заказ | Нет | Нет | Нет | Силовые аппараты распределения электроэнергии | Автоматические выключатели в литом корпусе | NM8N | 18 | 1 | 25.18 | 22.32 | 0.045 | 1.399 | 1.24 | 0.003 | 1.399 | 1.24 | 0.003 | 0
271762 | Авт. выкл. NM8NDC-125Q TM 3P 20А 70кА с рег. термомаг. расцепителем (R) | 50445.4 | 41348.69 | шт | Промышленная | Под заказ | Нет | Нет | Нет | Силовые аппараты распределения электроэнергии | Автоматические выключатели в литом корпусе | NM8N | 18 | 1 | 25.18 | 22.32 | 0.045 | 1.399 | 1.24 | 0.003 | 1.399 | 1.24 | 0.003 | 0
271763 | Авт. выкл. NM8NDC-125Q TM 3P 25А 70кА с рег. термомаг. расцепителем (R) | 50445.4 | 41348.69 | шт | Промышленная | Под заказ | Нет | Нет | Нет | Силовые аппараты распределения электроэнергии | Автоматические выключатели в литом корпусе | NM8N | 18 | 1 | 25.18 | 22.32 | 0.045 | 1.399 | 1.24 | 0.003 | 1.399 | 1.24 | 0.003 | 0
271764 | Авт. выкл. NM8NDC-125Q TM 3P 32А 70кА с рег. термомаг. расцепителем (R) | 50445.4 | 41348.69 | шт | Промышленная | Под заказ | Нет | Нет | Нет | Силовые аппараты распределения электроэнергии | Автоматические выключатели в литом корпусе | NM8N | 18 | 1 | 25.18 | 22.32 | 0.045 | 1.399 | 1.24 | 0.003 | 1.399 | 1.24 | 0.003 | 0
271765 | Авт. выкл. NM8NDC-125Q TM 3P 40А 70кА с рег. термомаг. расцепителем (R) | 50445.4 | 41348.69 | шт | Промышленная | Под заказ | Нет | Нет | Нет | Силовые аппараты распределения электроэнергии | Автоматические выключатели в литом корпусе | NM8N | 18 | 1 | 25.18 | 22.32 | 0.045 | 1.399 | 1.24 | 0.003 | 1.399 | 1.24 | 0.003 | 0
271766 | Авт. выкл. NM8NDC-125Q TM 3P 50А 70кА с рег. термомаг. расцепителем (R) | 50445.4 | 41348.69 | шт | Промышленная | Под заказ | Нет | Нет | Нет | Силовые аппараты распределения электроэнергии | Автоматические выключатели в литом корпусе | NM8N | 18 | 1 | 25.18 | 22.32 | 0.045 | 1.399 | 1.24 | 0.003 | 1.399 | 1.24 | 0.003 | 0
271767 | Авт. выкл. NM8NDC-125Q TM 3P 63А 70кА с рег. термомаг. расцепителем (R) | 50445.4 | 41348.69 | шт | Промышленная | Под заказ | Нет | Нет | Нет | Силовые аппараты распределения электроэнергии | Автоматические выключатели в литом корпусе | NM8N | 18 | 1 | 25.18 | 22.32 | 0.045 | 1.399 | 1.24 | 0.003 | 1.399 | 1.24 | 0.003 | 0
271768 | Авт. выкл. NM8NDC-125Q TM 3P 80А 70кА с рег. термомаг. расцепителем (R) | 50445.4 | 41348.69 | шт | Промышленная | Под заказ | Нет | Нет | Нет | Силовые аппараты распределения электроэнергии | Автоматические выключатели в литом корпусе | NM8N | 18 | 1 | 25.18 | 22.32 | 0.045 | 1.399 | 1.24 | 0.003 | 1.399 | 1.24 | 0.003 | 0
275603 | Авт. выкл. NM8NDC-125S TM 2P 100А 50кА с рег. термомаг. расцепителем (R) | 34480.88 | 28263.02 | шт | Промышленная | Под заказ | Нет | Нет | Нет | Силовые аппараты распределения электроэнергии | Автоматические выключатели в литом корпусе | NM8N | 24 | 1 | 23.16 | 20.88 | 0.033 | 0.965 | 0.87 | 0.001 | 0.965 | 0.87 | 0.001375 | 0
275595 | Авт. выкл. NM8NDC-125S TM 2P 16А 50кА с рег. термомаг. расцепителем (R) | 34480.88 | 28263.02 | шт | Промышленная | Под заказ | Нет | Нет | Нет | Силовые аппараты распределения электроэнергии | Автоматические выключатели в литом корпусе | NM8N | 24 | 1 | 23.16 | 20.88 | 0.033 | 0.965 | 0.87 | 0.001 | 0.965 | 0.87 | 0.001375 | 0
275596 | Авт. выкл. NM8NDC-125S TM 2P 20А 50кА с рег. термомаг. расцепителем (R) | 34480.88 | 28263.02 | шт | Промышленная | Под заказ | Нет | Нет | Нет | Силовые аппараты распределения электроэнергии | Автоматические выключатели в литом корпусе | NM8N | 24 | 1 | 23.16 | 20.88 | 0.033 | 0.965 | 0.87 | 0.001 | 0.965 | 0.87 | 0.001375 | 0
275597 | Авт. выкл. NM8NDC-125S TM 2P 25А 50кА с рег. термомаг. расцепителем (R) | 34480.88 | 28263.02 | шт | Промышленная | Под заказ | Нет | Нет | Нет | Силовые аппараты распределения электроэнергии | Автоматические выключатели в литом корпусе | NM8N | 24 | 1 | 23.16 | 20.88 | 0.033 | 0.965 | 0.87 | 0.001 | 0.965 | 0.87 | 0.001375 | 0
275599 | Авт. выкл. NM8NDC-125S TM 2P 40А 50кА с рег. термомаг. расцепителем (R) | 34480.88 | 28263.02 | шт | Промышленная | Под заказ | Нет | Нет | Нет | Силовые аппараты распределения электроэнергии | Автоматические выключатели в литом корпусе | NM8N | 24 | 1 | 23.16 | 20.88 | 0.033 | 0.965 | 0.87 | 0.001 | 0.965 | 0.87 | 0.001375 | 0
275600 | Авт. выкл. NM8NDC-125S TM 2P 50А 50кА с рег. термомаг. расцепителем (R) | 34480.88 | 28263.02 | шт | Промышленная | Под заказ | Нет | Нет | Нет | Силовые аппараты распределения электроэнергии | Автоматические выключатели в литом корпусе | NM8N | 24 | 1 | 23.16 | 20.88 | 0.033 | 0.965 | 0.87 | 0.001 | 0.965 | 0.87 | 0.001375 | 0
275601 | Авт. выкл. NM8NDC-125S TM 2P 63А 50кА с рег. термомаг. расцепителем (R) | 34480.88 | 28263.02 | шт | Промышленная | Под заказ | Нет | Нет | Нет | Силовые аппараты распределения электроэнергии | Автоматические выключатели в литом корпусе | NM8N | 24 | 1 | 23.16 | 20.88 | 0.033 | 0.965 | 0.87 | 0.001 | 0.965 | 0.87 | 0.001375 | 0
275602 | Авт. выкл. NM8NDC-125S TM 2P 80А 50кА с рег. термомаг. расцепителем (R) | 34480.88 | 28263.02 | шт | Промышленная | Под заказ | Нет | Нет | Нет | Силовые аппараты распределения электроэнергии | Автоматические выключатели в литом корпусе | NM8N | 24 | 1 | 23.16 | 20.88 | 0.033 | 0.965 | 0.87 | 0.001 | 0.965 | 0.87 | 0.001375 | 0
271759 | Авт. выкл. NM8NDC-125S TM 3P 100А 50кА с рег. термомаг. расцепителем (R) | 45859.56 | 37589.8 | шт | Промышленная | Под заказ | Нет | Нет | Нет | Силовые аппараты распределения электроэнергии | Автоматические выключатели в литом корпусе | NM8N | 18 | 1 | 25.18 | 22.32 | 0.045 | 1.399 | 1.24 | 0.003 | 1.399 | 1.24 | 0.003 | 0
271760 | Авт. выкл. NM8NDC-125S TM 3P 125А 50кА с рег. термомаг. расцепителем (R) | 45859.56 | 37589.8 | шт | Промышленная | Под заказ | Нет | Нет | Нет | Силовые аппараты распределения электроэнергии | Автоматические выключатели в литом корпусе | NM8N | 18 | 1 | 25.18 | 22.32 | 0.045 | 1.399 | 1.24 | 0.003 | 1.399 | 1.24 | 0.003 | 0
271751 | Авт. выкл. NM8NDC-125S TM 3P 16А 50кА с рег. термомаг. расцепителем (R) | 45859.56 | 37589.8 | шт | Промышленная | Под заказ | Нет | Нет | Нет | Силовые аппараты распределения электроэнергии | Автоматические выключатели в литом корпусе | NM8N | 18 | 1 | 25.18 | 22.32 | 0.045 | 1.399 | 1.24 | 0.003 | 1.399 | 1.24 | 0.003 | 0
271752 | Авт. выкл. NM8NDC-125S TM 3P 20А 50кА с рег. термомаг. расцепителем (R) | 45859.56 | 37589.8 | шт | Промышленная | Под заказ | Нет | Нет | Нет | Силовые аппараты распределения электроэнергии | Автоматические выключатели в литом корпусе | NM8N | 18 | 1 | 25.18 | 22.32 | 0.045 | 1.399 | 1.24 | 0.003 | 1.399 | 1.24 | 0.003 | 0
271753 | Авт. выкл. NM8NDC-125S TM 3P 25А 50кА с рег. термомаг. расцепителем (R) | 45859.56 | 37589.8 | шт | Промышленная | Под заказ | Нет | Нет | Нет | Силовые аппараты распределения электроэнергии | Автоматические выключатели в литом корпусе | NM8N | 18 | 1 | 25.18 | 22.32 | 0.045 | 1.399 | 1.24 | 0.003 | 1.399 | 1.24 | 0.003 | 0
271754 | Авт. выкл. NM8NDC-125S TM 3P 32А 50кА с рег. термомаг. расцепителем (R) | 45859.56 | 37589.8 | шт | Промышленная | Под заказ | Нет | Нет | Нет | Силовые аппараты распределения электроэнергии | Автоматические выключатели в литом корпусе | NM8N | 18 | 1 | 25.18 | 22.32 | 0.045 | 1.399 | 1.24 | 0.003 | 1.399 | 1.24 | 0.003 | 0
271755 | Авт. выкл. NM8NDC-125S TM 3P 40А 50кА с рег. термомаг. расцепителем (R) | 45859.56 | 37589.8 | шт | Промышленная | Под заказ | Нет | Нет | Нет | Силовые аппараты распределения электроэнергии | Автоматические выключатели в литом корпусе | NM8N | 18 | 1 | 25.18 | 22.32 | 0.045 | 1.399 | 1.24 | 0.003 | 1.399 | 1.24 | 0.003 | 0
271756 | Авт. выкл. NM8NDC-125S TM 3P 50А 50кА с рег. термомаг. расцепителем (R) | 45859.56 | 37589.8 | шт | Промышленная | Под заказ | Нет | Нет | Нет | Силовые аппараты распределения электроэнергии | Автоматические выключатели в литом корпусе | NM8N | 18 | 1 | 25.18 | 22.32 | 0.045 | 1.399 | 1.24 | 0.003 | 1.399 | 1.24 | 0.003 | 0
271757 | Авт. выкл. NM8NDC-125S TM 3P 63А 50кА с рег. термомаг. расцепителем (R) | 45859.56 | 37589.8 | шт | Промышленная | Под заказ | Нет | Нет | Нет | Силовые аппараты распределения электроэнергии | Автоматические выключатели в литом корпусе | NM8N | 18 | 1 | 25.18 | 22.32 | 0.045 | 1.399 | 1.24 | 0.003 | 1.399 | 1.24 | 0.003 | 0
271758 | Авт. выкл. NM8NDC-125S TM 3P 80А 50кА с рег. термомаг. расцепителем (R) | 45859.56 | 37589.8 | шт | Промышленная | Под заказ | Нет | Нет | Нет | Силовые аппараты распределения электроэнергии | Автоматические выключатели в литом корпусе | NM8N | 18 | 1 | 25.18 | 22.32 | 0.045 | 1.399 | 1.24 | 0.003 | 1.399 | 1.24 | 0.003 | 0
271809 | Авт. выкл. NM8NDC-125S TM 4P 100А 50кА с рег. термомаг. расцепителем (R) | 68961.92 | 56526.16 | шт | Промышленная | Под заказ | Нет | Нет | Нет | Силовые аппараты распределения электроэнергии | Автоматические выключатели в литом корпусе | NM8N | 12 | 1 | 22.02 | 19.92 | 0.037 | 1.835 | 1.66 | 0.003 | 1.835 | 1.66 | 0.0030833 | 0
271810 | Авт. выкл. NM8NDC-125S TM 4P 125А 50кА с рег. термомаг. расцепителем (R) | 68961.92 | 56526.16 | шт | Промышленная | Под заказ | Нет | Нет | Нет | Силовые аппараты распределения электроэнергии | Автоматические выключатели в литом корпусе | NM8N | 12 | 1 | 21.99 | 19.92 | 0.037 | 1.833 | 1.66 | 0.003 | 1.833 | 1.66 | 0.0030833 | 0
271801 | Авт. выкл. NM8NDC-125S TM 4P 16А 50кА с рег. термомаг. расцепителем (R) | 68961.92 | 56526.16 | шт | Промышленная | Под заказ | Нет | Нет | Нет | Силовые аппараты распределения электроэнергии | Автоматические выключатели в литом корпусе | NM8N | 12 | 1 | 22.02 | 19.92 | 0.037 | 1.835 | 1.66 | 0.003 | 1.835 | 1.66 | 0.0030833 | 0
271802 | Авт. выкл. NM8NDC-125S TM 4P 20А 50кА с рег. термомаг. расцепителем (R) | 68961.92 | 56526.16 | шт | Промышленная | Под заказ | Нет | Нет | Нет | Силовые аппараты распределения электроэнергии | Автоматические выключатели в литом корпусе | NM8N | 12 | 1 | 22.02 | 19.92 | 0.037 | 1.835 | 1.66 | 0.003 | 1.835 | 1.66 | 0.0030833 | 0
271803 | Авт. выкл. NM8NDC-125S TM 4P 25А 50кА с рег. термомаг. расцепителем (R) | 68961.92 | 56526.16 | шт | Промышленная | Под заказ | Нет | Нет | Нет | Силовые аппараты распределения электроэнергии | Автоматические выключатели в литом корпусе | NM8N | 12 | 1 | 22.02 | 19.92 | 0.037 | 1.835 | 1.66 | 0.003 | 1.835 | 1.66 | 0.0030833 | 0
271804 | Авт. выкл. NM8NDC-125S TM 4P 32А 50кА с рег. термомаг. расцепителем (R) | 68961.92 | 56526.16 | шт | Промышленная | Под заказ | Нет | Нет | Нет | Силовые аппараты распределения электроэнергии | Автоматические выключатели в литом корпусе | NM8N | 12 | 1 | 22.02 | 19.92 | 0.037 | 1.835 | 1.66 | 0.003 | 1.835 | 1.66 | 0.0030833 | 0
271805 | Авт. выкл. NM8NDC-125S TM 4P 40А 50кА с рег. термомаг. расцепителем (R) | 68961.92 | 56526.16 | шт | Промышленная | Под заказ | Нет | Нет | Нет | Силовые аппараты распределения электроэнергии | Автоматические выключатели в литом корпусе | NM8N | 12 | 1 | 22.02 | 19.92 | 0.037 | 1.835 | 1.66 | 0.003 | 1.835 | 1.66 | 0.0030833 | 0
271806 | Авт. выкл. NM8NDC-125S TM 4P 50А 50кА с рег. термомаг. расцепителем (R) | 68961.92 | 56526.16 | шт | Промышленная | Под заказ | Нет | Нет | Нет | Силовые аппараты распределения электроэнергии | Автоматические выключатели в литом корпусе | NM8N | 12 | 1 | 22.02 | 19.92 | 0.037 | 1.835 | 1.66 | 0.003 | 1.835 | 1.66 | 0.0030833 | 0
271807 | Авт. выкл. NM8NDC-125S TM 4P 63А 50кА с рег. термомаг. расцепителем (R) | 68961.92 | 56526.16 | шт | Промышленная | Под заказ | Нет | Нет | Нет | Силовые аппараты распределения электроэнергии | Автоматические выключатели в литом корпусе | NM8N | 12 | 1 | 22.02 | 19.92 | 0.037 | 1.835 | 1.66 | 0.003 | 1.835 | 1.66 | 0.0030833 | 0
271808 | Авт. выкл. NM8NDC-125S TM 4P 80А 50кА с рег. термомаг. расцепителем (R) | 68961.92 | 56526.16 | шт | Промышленная | Под заказ | Нет | Нет | Нет | Силовые аппараты распределения электроэнергии | Автоматические выключатели в литом корпусе | NM8N | 12 | 1 | 22.02 | 19.92 | 0.037 | 1.835 | 1.66 | 0.003 | 1.835 | 1.66 | 0.0030833 | 0
263163 | Авт. выкл. NM8NDC-1600C TM 3P 1000А 36кА с рег. термомаг. расцепителем (R) | 253769.13 | 208007.48 | шт | Промышленная | Под заказ | Нет | Нет | Нет | Силовые аппараты распределения электроэнергии | Автоматические выключатели в литом корпусе | NM8N | 1 | 1 | 14.47 | 12.97 | 0.042 | 14.47 | 12.97 | 0.042 | 14.47 | 12.97 | 0.042 | 0
263164 | Авт. выкл. NM8NDC-1600C TM 3P 1250А 36кА с рег. термомаг. расцепителем (R) | 253769.13 | 208007.48 | шт | Промышленная | Под заказ | Нет | Нет | Нет | Силовые аппараты распределения электроэнергии | Автоматические выключатели в литом корпусе | NM8N | 1 | 1 | 14.47 | 12.97 | 0.042 | 14.47 | 12.97 | 0.042 | 14.47 | 12.97 | 0.042 | 0
263165 | Авт. выкл. NM8NDC-1600C TM 3P 1600А 36кА с рег. термомаг. расцепителем (R) | 253769.13 | 208007.48 | шт | Промышленная | Под заказ | Нет | Нет | Нет | Силовые аппараты распределения электроэнергии | Автоматические выключатели в литом корпусе | NM8N | 1 | 1 | 14.47 | 12.97 | 0.042 | 14.47 | 12.97 | 0.042 | 14.47 | 12.97 | 0.042 | 0
263162 | Авт. выкл. NM8NDC-1600C TM 3P 800А 36кА с рег. термомаг. расцепителем (R) | 253769.13 | 208007.48 | шт | Промышленная | Под заказ | Нет | Нет | Нет | Силовые аппараты распределения электроэнергии | Автоматические выключатели в литом корпусе | NM8N | 1 | 1 | 18.1 | 13.5 | 0.04 | 18.1 | 13.5 | 0.04 | 18.1 | 13.5 | 0.04 | 0
263167 | Авт. выкл. NM8NDC-1600C TM 4P 1000А 36кА с рег. термомаг. расцепителем (R) | 304522.97 | 249608.99 | шт | Промышленная | Под заказ | Нет | Нет | Нет | Силовые аппараты распределения электроэнергии | Автоматические выключатели в литом корпусе | NM8N | 1 | 1 | 23.5 | 17.5 | 0.052 | 23.5 | 17.5 | 0.052 | 23.5 | 17.5 | 0.052 | 0
263169 | Авт. выкл. NM8NDC-1600C TM 4P 1600А 36кА с рег. термомаг. расцепителем (R) | 304522.97 | 249608.99 | шт | Промышленная | Под заказ | Нет | Нет | Нет | Силовые аппараты распределения электроэнергии | Автоматические выключатели в литом корпусе | NM8N | 1 | 1 | 19.4 | 17.5 | 0.052 | 19.4 | 17.5 | 0.052 | 19.4 | 17.5 | 0.052 | 0
271285 | Авт. выкл. NM8NDC-250H TM 3P 125А 100кА с рег. термомаг. расцепителем (R) | 65221.85 | 53460.53 | шт | Промышленная | Под заказ | Нет | Нет | Нет | Силовые аппараты распределения электроэнергии | Автоматические выключатели в литом корпусе | NM8N | 8 | 1 | 17.71 | 16 | 0.029 | 2.214 | 2 | 0.004 | 2.214 | 2 | 0.004 | 0
271286 | Авт. выкл. NM8NDC-250H TM 3P 160А 100кА с рег. термомаг. расцепителем (R) | 65221.85 | 53460.53 | шт | Промышленная | Под заказ | Нет | Нет | Нет | Силовые аппараты распределения электроэнергии | Автоматические выключатели в литом корпусе | NM8N | 8 | 1 | 17.71 | 16 | 0.029 | 2.214 | 2 | 0.004 | 2.214 | 2 | 0.004 | 0
271288 | Авт. выкл. NM8NDC-250H TM 3P 200А 100кА с рег. термомаг. расцепителем (R) | 65221.85 | 53460.53 | шт | Промышленная | Под заказ | Нет | Нет | Нет | Силовые аппараты распределения электроэнергии | Автоматические выключатели в литом корпусе | NM8N | 8 | 1 | 17.71 | 16 | 0.029 | 2.214 | 2 | 0.004 | 2.214 | 2 | 0.004 | 0
271289 | Авт. выкл. NM8NDC-250H TM 3P 225А 100кА с рег. термомаг. расцепителем (R) | 65221.85 | 53460.53 | шт | Промышленная | Под заказ | Нет | Нет | Нет | Силовые аппараты распределения электроэнергии | Автоматические выключатели в литом корпусе | NM8N | 8 | 1 | 17.71 | 16 | 0.029 | 2.214 | 2 | 0.004 | 2.214 | 2 | 0.004 | 0
271290 | Авт. выкл. NM8NDC-250H TM 3P 250А 100кА с рег. термомаг. расцепителем (R) | 65221.85 | 53460.53 | шт | Промышленная | Под заказ | Нет | Нет | Нет | Силовые аппараты распределения электроэнергии | Автоматические выключатели в литом корпусе | NM8N | 8 | 1 | 17.71 | 16 | 0.029 | 2.214 | 2 | 0.004 | 2.214 | 2 | 0.004 | 0
274862 | Авт. выкл. NM8NDC-250Q TM 2P 125А 70кА с рег. термомаг. расцепителем (R) | 54351.54 | 44550.44 | шт | Промышленная | Под заказ | Нет | Нет | Нет | Силовые аппараты распределения электроэнергии | Автоматические выключатели в литом корпусе | NM8N | 12 | 1 | 17.87 | 16.56 | 0.026 | 1.489 | 1.38 | 0.002 | 1.4892 | 1.38 | 0.0021667 | 0
274863 | Авт. выкл. NM8NDC-250Q TM 2P 160А 70кА с рег. термомаг. расцепителем (R) | 54351.54 | 44550.44 | шт | Промышленная | Под заказ | Нет | Нет | Нет | Силовые аппараты распределения электроэнергии | Автоматические выключатели в литом корпусе | NM8N | 12 | 1 | 17.87 | 16.56 | 0.026 | 1.489 | 1.38 | 0.002 | 1.4892 | 1.38 | 0.0021667 | 0
271279 | Авт. выкл. NM8NDC-250Q TM 3P 125А 70кА с рег. термомаг. расцепителем (R) | 76559.38 | 62753.59 | шт | Промышленная | Под заказ | Нет | Нет | Нет | Силовые аппараты распределения электроэнергии | Автоматические выключатели в литом корпусе | NM8N | 8 | 1 | 17.71 | 16 | 0.029 | 2.214 | 2 | 0.004 | 2.214 | 2 | 0.004 | 0
271280 | Авт. выкл. NM8NDC-250Q TM 3P 160А 70кА с рег. термомаг. расцепителем (R) | 76559.38 | 62753.59 | шт | Промышленная | Под заказ | Нет | Нет | Нет | Силовые аппараты распределения электроэнергии | Автоматические выключатели в литом корпусе | NM8N | 8 | 1 | 17.71 | 16 | 0.029 | 2.214 | 2 | 0.004 | 2.214 | 2 | 0.004 | 0
271282 | Авт. выкл. NM8NDC-250Q TM 3P 200А 70кА с рег. термомаг. расцепителем (R) | 65075.47 | 53340.55 | шт | Промышленная | Склад | Нет | Нет | Да | Силовые аппараты распределения электроэнергии | Автоматические выключатели в литом корпусе | NM8N | 8 | 1 | 17.71 | 16 | 0.029 | 2.214 | 2 | 0.004 | 2.214 | 2 | 0.004 | 0
271283 | Авт. выкл. NM8NDC-250Q TM 3P 225А 70кА с рег. термомаг. расцепителем (R) | 76559.38 | 62753.59 | шт | Промышленная | Под заказ | Нет | Нет | Нет | Силовые аппараты распределения электроэнергии | Автоматические выключатели в литом корпусе | NM8N | 8 | 1 | 17.71 | 16 | 0.029 | 2.214 | 2 | 0.004 | 2.214 | 2 | 0.004 | 0
271284 | Авт. выкл. NM8NDC-250Q TM 3P 250А 70кА с рег. термомаг. расцепителем (R) | 76559.38 | 62753.59 | шт | Промышленная | Склад | Нет | Нет | Нет | Силовые аппараты распределения электроэнергии | Автоматические выключатели в литом корпусе | NM8N | 8 | 1 | 17.71 | 16 | 0.029 | 2.214 | 2 | 0.004 | 2.214 | 2 | 0.004 | 0
274856 | Авт. выкл. NM8NDC-250S TM 2P 125А 50кА с рег. термомаг. расцепителем (R) | 48609.16 | 39843.57 | шт | Промышленная | Под заказ | Нет | Нет | Нет | Силовые аппараты распределения электроэнергии | Автоматические выключатели в литом корпусе | NM8N | 12 | 1 | 17.87 | 16.56 | 0.026 | 1.489 | 1.38 | 0.002 | 1.4892 | 1.38 | 0.0021667 | 0
274857 | Авт. выкл. NM8NDC-250S TM 2P 160А 50кА с рег. термомаг. расцепителем (R) | 48609.16 | 39843.57 | шт | Промышленная | Под заказ | Нет | Нет | Нет | Силовые аппараты распределения электроэнергии | Автоматические выключатели в литом корпусе | NM8N | 12 | 1 | 17.87 | 16.56 | 0.026 | 1.489 | 1.38 | 0.002 | 1.4892 | 1.38 | 0.0021667 | 0
271303 | Авт. выкл. NM8NDC-250S TM 4P 125А 50кА с рег. термомаг. расцепителем (R) | 97218.27 | 79687.11 | шт | Промышленная | Под заказ | Нет | Нет | Нет | Силовые аппараты распределения электроэнергии | Автоматические выключатели в литом корпусе | NM8N | 8 | 1 | 23.16 | 21.12 | 0.038 | 2.895 | 2.64 | 0.005 | 2.895 | 2.64 | 0.005 | 0
271304 | Авт. выкл. NM8NDC-250S TM 4P 160А 50кА с рег. термомаг. расцепителем (R) | 97218.27 | 79687.11 | шт | Промышленная | Под заказ | Нет | Нет | Нет | Силовые аппараты распределения электроэнергии | Автоматические выключатели в литом корпусе | NM8N | 8 | 1 | 23.16 | 21.12 | 0.038 | 2.895 | 2.64 | 0.005 | 2.895 | 2.64 | 0.005 | 0
271306 | Авт. выкл. NM8NDC-250S TM 4P 200А 50кА с рег. термомаг. расцепителем (R) | 97218.27 | 79687.11 | шт | Промышленная | Под заказ | Нет | Нет | Нет | Силовые аппараты распределения электроэнергии | Автоматические выключатели в литом корпусе | NM8N | 8 | 1 | 23.16 | 21.12 | 0.038 | 2.895 | 2.64 | 0.005 | 2.895 | 2.64 | 0.005 | 0
271307 | Авт. выкл. NM8NDC-250S TM 4P 225А 50кА с рег. термомаг. расцепителем (R) | 97218.27 | 79687.11 | шт | Промышленная | Под заказ | Нет | Нет | Нет | Силовые аппараты распределения электроэнергии | Автоматические выключатели в литом корпусе | NM8N | 8 | 1 | 23.16 | 21.12 | 0.038 | 2.895 | 2.64 | 0.005 | 2.895 | 2.64 | 0.005 | 0
271308 | Авт. выкл. NM8NDC-250S TM 4P 250А 50кА с рег. термомаг. расцепителем (R) | 97218.27 | 79687.11 | шт | Промышленная | Под заказ | Нет | Нет | Нет | Силовые аппараты распределения электроэнергии | Автоматические выключатели в литом корпусе | NM8N | 8 | 1 | 21.22 | 19.31 | 0.038 | 2.653 | 2.414 | 0.005 | 2.653 | 2.414 | 0.005 | 0
269324 | Авт. выкл. NM8NDC-400H TM 3P 250А 100кА с рег. термомаг. расцепителем (R) | 131425.59 | 107725.89 | шт | Промышленная | Под заказ | Нет | Нет | Нет | Силовые аппараты распределения электроэнергии | Автоматические выключатели в литом корпусе | NM8N | 2 | 1 | 11.48 | 10.48 | 0.046 | 5.74 | 5.24 | 0.023 | 5.74 | 5.24 | 0.023 | 0
269325 | Авт. выкл. NM8NDC-400H TM 3P 315А 100кА с рег. термомаг. расцепителем (R) | 131425.59 | 107725.89 | шт | Промышленная | Под заказ | Нет | Нет | Нет | Силовые аппараты распределения электроэнергии | Автоматические выключатели в литом корпусе | NM8N | 2 | 1 | 17.71 | 16 | 0.058 | 8.855 | 8 | 0.029 | 8.855 | 8 | 0.029 | 0
269327 | Авт. выкл. NM8NDC-400H TM 3P 400А 100кА с рег. термомаг. расцепителем (R) | 131425.59 | 107725.89 | шт | Промышленная | Под заказ | Нет | Нет | Нет | Силовые аппараты распределения электроэнергии | Автоматические выключатели в литом корпусе | NM8N | 2 | 1 | 11.48 | 10.48 | 0.046 | 5.74 | 5.24 | 0.023 | 5.74 | 5.24 | 0.023 | 0
269344 | Авт. выкл. NM8NDC-400H TM 4P 250А 100кА с рег. термомаг. расцепителем (R) | 175234.32 | 143634.69 | шт | Промышленная | Под заказ | Нет | Нет | Нет | Силовые аппараты распределения электроэнергии | Автоматические выключатели в литом корпусе | NM8N | 2 | 1 | 14.84 | 13.74 | 0.052 | 7.42 | 6.87 | 0.026 | 7.42 | 6.87 | 0.026 | 0
269347 | Авт. выкл. NM8NDC-400H TM 4P 400А 100кА с рег. термомаг. расцепителем (R) | 175234.32 | 143634.69 | шт | Промышленная | Под заказ | Нет | Нет | Нет | Силовые аппараты распределения электроэнергии | Автоматические выключатели в литом корпусе | NM8N | 2 | 1 | 14.84 | 13.74 | 0.052 | 7.42 | 6.87 | 0.026 | 7.42 | 6.87 | 0.026 | 0
269320 | Авт. выкл. NM8NDC-400Q TM 3P 250А 70кА с рег. термомаг. расцепителем (R) | 109521.35 | 89771.6 | шт | Промышленная | Под заказ | Нет | Нет | Нет | Силовые аппараты распределения электроэнергии | Автоматические выключатели в литом корпусе | NM8N | 2 | 1 | 17.71 | 16 | 0.058 | 8.855 | 8 | 0.029 | 8.855 | 8 | 0.029 | 0
269321 | Авт. выкл. NM8NDC-400Q TM 3P 315А 70кА с рег. термомаг. расцепителем (R) | 109521.35 | 89771.6 | шт | Промышленная | Под заказ | Нет | Нет | Нет | Силовые аппараты распределения электроэнергии | Автоматические выключатели в литом корпусе | NM8N | 2 | 1 | 17.71 | 16 | 0.058 | 8.855 | 8 | 0.029 | 8.855 | 8 | 0.029 | 0
269323 | Авт. выкл. NM8NDC-400Q TM 3P 400А 70кА с рег. термомаг. расцепителем (R) | 109521.35 | 89771.6 | шт | Промышленная | Под заказ | Нет | Нет | Нет | Силовые аппараты распределения электроэнергии | Автоматические выключатели в литом корпусе | NM8N | 2 | 1 | 17.71 | 16 | 0.058 | 8.855 | 8 | 0.029 | 8.855 | 8 | 0.029 | 0
269316 | Авт. выкл. NM8NDC-400S TM 3P 250А 50кА с рег. термомаг. расцепителем (R) | 108616.44 | 89029.87 | шт | Промышленная | Под заказ | Нет | Нет | Нет | Силовые аппараты распределения электроэнергии | Автоматические выключатели в литом корпусе | NM8N | 2 | 1 | 11.48 | 10.48 | 0.046 | 5.74 | 5.24 | 0.023 | 5.74 | 5.24 | 0.023 | 0
269317 | Авт. выкл. NM8NDC-400S TM 3P 315А 50кА с рег. термомаг. расцепителем (R) | 108616.44 | 89029.87 | шт | Промышленная | Под заказ | Нет | Нет | Нет | Силовые аппараты распределения электроэнергии | Автоматические выключатели в литом корпусе | NM8N | 2 | 1 | 11.47 | 10.48 | 0.021 | 5.735 | 5.24 | 0.011 | 5.735 | 5.24 | 0.011 | 0
269319 | Авт. выкл. NM8NDC-400S TM 3P 400А 50кА с рег. термомаг. расцепителем (R) | 108616.44 | 89029.87 | шт | Промышленная | Под заказ | Нет | Нет | Нет | Силовые аппараты распределения электроэнергии | Автоматические выключатели в литом корпусе | NM8N | 2 | 1 | 11.48 | 10.48 | 0.023 | 5.74 | 5.24 | 0.011 | 5.74 | 5.24 | 0.0115 | 0
269336 | Авт. выкл. NM8NDC-400S TM 4P 250А 50кА с рег. термомаг. расцепителем (R) | 144821.81 | 118706.4 | шт | Промышленная | Под заказ | Нет | Нет | Нет | Силовые аппараты распределения электроэнергии | Автоматические выключатели в литом корпусе | NM8N | 2 | 1 | 14.84 | 13.74 | 0.026 | 7.42 | 6.87 | 0.013 | 7.42 | 6.87 | 0.013 | 0
269337 | Авт. выкл. NM8NDC-400S TM 4P 315А 50кА с рег. термомаг. расцепителем (R) | 144821.81 | 118706.4 | шт | Промышленная | Под заказ | Нет | Нет | Нет | Силовые аппараты распределения электроэнергии | Автоматические выключатели в литом корпусе | NM8N | 2 | 1 | 14.84 | 13.74 | 0.052 | 7.42 | 6.87 | 0.026 | 7.42 | 6.87 | 0.026 | 0
269338 | Авт. выкл. NM8NDC-400S TM 4P 350А 50кА с рег. термомаг. расцепителем (R) | 144821.81 | 118706.4 | шт | Промышленная | Под заказ | Нет | Нет | Нет | Силовые аппараты распределения электроэнергии | Автоматические выключатели в литом корпусе | NM8N | 2 | 1 | 14.84 | 13.74 | 0.052 | 7.42 | 6.87 | 0.026 | 7.42 | 6.87 | 0.026 | 0
269339 | Авт. выкл. NM8NDC-400S TM 4P 400А 50кА с рег. термомаг. расцепителем (R) | 144821.81 | 118706.4 | шт | Промышленная | Под заказ | Нет | Нет | Нет | Силовые аппараты распределения электроэнергии | Автоматические выключатели в литом корпусе | NM8N | 2 | 1 | 14.84 | 13.74 | 0.026 | 7.42 | 6.87 | 0.013 | 7.42 | 6.87 | 0.013 | 0
269368 | Авт. выкл. NM8NDC-630H TM 3P 250А 100кА с рег. термомаг. расцепителем (R) | 131218.7 | 107556.31 | шт | Промышленная | Под заказ | Нет | Нет | Нет | Силовые аппараты распределения электроэнергии | Автоматические выключатели в литом корпусе | NM8N | 2 | 1 | 17.71 | 16 | 0.058 | 8.855 | 8 | 0.029 | 8.855 | 8 | 0.029 | 0
269369 | Авт. выкл. NM8NDC-630H TM 3P 315А 100кА с рег. термомаг. расцепителем (R) | 131218.7 | 107556.31 | шт | Промышленная | Под заказ | Нет | Нет | Нет | Силовые аппараты распределения электроэнергии | Автоматические выключатели в литом корпусе | NM8N | 2 | 1 | 17.71 | 16 | 0.058 | 8.855 | 8 | 0.029 | 8.855 | 8 | 0.029 | 0
269371 | Авт. выкл. NM8NDC-630H TM 3P 400А 100кА с рег. термомаг. расцепителем (R) | 131218.7 | 107556.31 | шт | Промышленная | Под заказ | Нет | Нет | Нет | Силовые аппараты распределения электроэнергии | Автоматические выключатели в литом корпусе | NM8N | 2 | 1 | 17.71 | 16 | 0.058 | 8.855 | 8 | 0.029 | 8.855 | 8 | 0.029 | 0
269372 | Авт. выкл. NM8NDC-630H TM 3P 500А 100кА с рег. термомаг. расцепителем (R) | 131218.7 | 107556.31 | шт | Промышленная | Под заказ | Нет | Нет | Нет | Силовые аппараты распределения электроэнергии | Автоматические выключатели в литом корпусе | NM8N | 2 | 1 | 11.48 | 10.48 | 0.046 | 5.74 | 5.24 | 0.023 | 5.74 | 5.24 | 0.023 | 0
269397 | Авт. выкл. NM8NDC-630H TM 4P 500А 100кА с рег. термомаг. расцепителем (R) | 174958.1 | 143408.28 | шт | Промышленная | Под заказ | Нет | Нет | Нет | Силовые аппараты распределения электроэнергии | Автоматические выключатели в литом корпусе | NM8N | 2 | 1 | 14.84 | 13.74 | 0.052 | 7.42 | 6.87 | 0.026 | 7.42 | 6.87 | 0.026 | 0
269363 | Авт. выкл. NM8NDC-630Q TM 3P 250А 70кА с рег. термомаг. расцепителем (R) | 119289.64 | 97778.39 | шт | Промышленная | Под заказ | Нет | Нет | Нет | Силовые аппараты распределения электроэнергии | Автоматические выключатели в литом корпусе | NM8N | 2 | 1 | 17.71 | 16 | 0.058 | 8.855 | 8 | 0.029 | 8.855 | 8 | 0.029 | 0
269364 | Авт. выкл. NM8NDC-630Q TM 3P 315А 70кА с рег. термомаг. расцепителем (R) | 119289.64 | 97778.39 | шт | Промышленная | Под заказ | Нет | Нет | Нет | Силовые аппараты распределения электроэнергии | Автоматические выключатели в литом корпусе | NM8N | 2 | 1 | 17.71 | 16 | 0.058 | 8.855 | 8 | 0.029 | 8.855 | 8 | 0.029 | 0
269366 | Авт. выкл. NM8NDC-630Q TM 3P 400А 70кА с рег. термомаг. расцепителем (R) | 119289.64 | 97778.39 | шт | Промышленная | Под заказ | Нет | Нет | Нет | Силовые аппараты распределения электроэнергии | Автоматические выключатели в литом корпусе | NM8N | 2 | 1 | 17.71 | 16 | 0.058 | 8.855 | 8 | 0.029 | 8.855 | 8 | 0.029 | 0
269367 | Авт. выкл. NM8NDC-630Q TM 3P 500А 70кА с рег. термомаг. расцепителем (R) | 119289.64 | 97778.39 | шт | Промышленная | Под заказ | Нет | Нет | Нет | Силовые аппараты распределения электроэнергии | Автоматические выключатели в литом корпусе | NM8N | 2 | 1 | 11.48 | 10.48 | 0.046 | 5.74 | 5.24 | 0.023 | 5.74 | 5.24 | 0.023 | 0
269358 | Авт. выкл. NM8NDC-630S TM 3P 250А 50кА с рег. термомаг. расцепителем (R) | 113609.04 | 93122.16 | шт | Промышленная | Под заказ | Нет | Нет | Нет | Силовые аппараты распределения электроэнергии | Автоматические выключатели в литом корпусе | NM8N | 2 | 1 | 17.71 | 16 | 0.058 | 8.855 | 8 | 0.029 | 8.855 | 8 | 0.029 | 0
269359 | Авт. выкл. NM8NDC-630S TM 3P 315А 50кА с рег. термомаг. расцепителем (R) | 113609.04 | 93122.16 | шт | Промышленная | Под заказ | Нет | Нет | Нет | Силовые аппараты распределения электроэнергии | Автоматические выключатели в литом корпусе | NM8N | 2 | 1 | 17.71 | 16 | 0.058 | 8.855 | 8 | 0.029 | 8.855 | 8 | 0.029 | 0
269361 | Авт. выкл. NM8NDC-630S TM 3P 400А 50кА с рег. термомаг. расцепителем (R) | 113609.04 | 93122.16 | шт | Промышленная | Под заказ | Нет | Нет | Нет | Силовые аппараты распределения электроэнергии | Автоматические выключатели в литом корпусе | NM8N | 2 | 1 | 17.71 | 16 | 0.058 | 8.855 | 8 | 0.029 | 8.855 | 8 | 0.029 | 0
269362 | Авт. выкл. NM8NDC-630S TM 3P 500А 50кА с рег. термомаг. расцепителем (R) | 113609.04 | 93122.16 | шт | Промышленная | Под заказ | Нет | Нет | Нет | Силовые аппараты распределения электроэнергии | Автоматические выключатели в литом корпусе | NM8N | 2 | 1 | 11.48 | 10.48 | 0.046 | 5.74 | 5.24 | 0.023 | 5.74 | 5.24 | 0.023 | 0
269384 | Авт. выкл. NM8NDC-630S TM 4P 315А 50кА с рег. термомаг. расцепителем (R) | 151478.98 | 124163.1 | шт | Промышленная | Под заказ | Нет | Нет | Нет | Силовые аппараты распределения электроэнергии | Автоматические выключатели в литом корпусе | NM8N | 2 | 1 | 14.84 | 13.74 | 0.052 | 7.42 | 6.87 | 0.026 | 7.42 | 6.87 | 0.026 | 0
269385 | Авт. выкл. NM8NDC-630S TM 4P 350А 50кА с рег. термомаг. расцепителем (R) | 151478.98 | 124163.1 | шт | Промышленная | Под заказ | Нет | Нет | Нет | Силовые аппараты распределения электроэнергии | Автоматические выключатели в литом корпусе | NM8N | 2 | 1 | 14.84 | 13.74 | 0.052 | 7.42 | 6.87 | 0.026 | 7.42 | 6.87 | 0.026 | 0
269386 | Авт. выкл. NM8NDC-630S TM 4P 400А 50кА с рег. термомаг. расцепителем (R) | 151478.98 | 124163.1 | шт | Промышленная | Под заказ | Нет | Нет | Нет | Силовые аппараты распределения электроэнергии | Автоматические выключатели в литом корпусе | NM8N | 2 | 1 | 14.84 | 13.74 | 0.052 | 7.42 | 6.87 | 0.026 | 7.42 | 6.87 | 0.026 | 0
269387 | Авт. выкл. NM8NDC-630S TM 4P 500А 50кА с рег. термомаг. расцепителем (R) | 151478.98 | 124163.1 | шт | Промышленная | Под заказ | Нет | Нет | Нет | Силовые аппараты распределения электроэнергии | Автоматические выключатели в литом корпусе | NM8N | 2 | 1 | 14.84 | 13.74 | 0.052 | 7.42 | 6.87 | 0.026 | 7.42 | 6.87 | 0.026 | 0
272990 | Авт. выкл. NM8NDC-800H TM 3P 500А 100кА с рег. термомаг. расцепителем (R) | 204906.16 | 167955.87 | шт | Промышленная | Под заказ | Нет | Нет | Нет | Силовые аппараты распределения электроэнергии | Автоматические выключатели в литом корпусе | NM8N | 1 | 1 | 17.71 | 16 | 0.029 | 17.71 | 16 | 0.029 | 17.71 | 16 | 0.029 | 0
272991 | Авт. выкл. NM8NDC-800H TM 3P 630А 100кА с рег. термомаг. расцепителем (R) | 204906.16 | 167955.87 | шт | Промышленная | Под заказ | Нет | Нет | Нет | Силовые аппараты распределения электроэнергии | Автоматические выключатели в литом корпусе | NM8N | 1 | 1 | 17.71 | 16 | 0.029 | 17.71 | 16 | 0.029 | 17.71 | 16 | 0.029 | 0
272992 | Авт. выкл. NM8NDC-800H TM 3P 700А 100кА с рег. термомаг. расцепителем (R) | 204906.16 | 167955.87 | шт | Промышленная | Под заказ | Нет | Нет | Нет | Силовые аппараты распределения электроэнергии | Автоматические выключатели в литом корпусе | NM8N | 1 | 1 | 17.71 | 16 | 0.029 | 17.71 | 16 | 0.029 | 17.71 | 16 | 0.029 | 0
272993 | Авт. выкл. NM8NDC-800H TM 3P 800А 100кА с рег. термомаг. расцепителем (R) | 204906.16 | 167955.87 | шт | Промышленная | Под заказ | Нет | Нет | Нет | Силовые аппараты распределения электроэнергии | Автоматические выключатели в литом корпусе | NM8N | 1 | 1 | 17.71 | 16 | 0.029 | 17.71 | 16 | 0.029 | 17.71 | 16 | 0.029 | 0
272986 | Авт. выкл. NM8NDC-800Q TM 3P 500А 70кА с рег. термомаг. расцепителем (R) | 170755.15 | 139963.24 | шт | Промышленная | Под заказ | Нет | Нет | Нет | Силовые аппараты распределения электроэнергии | Автоматические выключатели в литом корпусе | NM8N | 1 | 1 | 17.71 | 16 | 0.029 | 17.71 | 16 | 0.029 | 17.71 | 16 | 0.029 | 0
272987 | Авт. выкл. NM8NDC-800Q TM 3P 630А 70кА с рег. термомаг. расцепителем (R) | 170755.15 | 139963.24 | шт | Промышленная | Под заказ | Нет | Нет | Нет | Силовые аппараты распределения электроэнергии | Автоматические выключатели в литом корпусе | NM8N | 1 | 1 | 17.71 | 16 | 0.029 | 17.71 | 16 | 0.029 | 17.71 | 16 | 0.029 | 0
272988 | Авт. выкл. NM8NDC-800Q TM 3P 700А 70кА с рег. термомаг. расцепителем (R) | 170755.15 | 139963.24 | шт | Промышленная | Под заказ | Нет | Нет | Нет | Силовые аппараты распределения электроэнергии | Автоматические выключатели в литом корпусе | NM8N | 1 | 1 | 17.71 | 16 | 0.029 | 17.71 | 16 | 0.029 | 17.71 | 16 | 0.029 | 0
272989 | Авт. выкл. NM8NDC-800Q TM 3P 800А 70кА с рег. термомаг. расцепителем (R) | 170755.15 | 139963.24 | шт | Промышленная | Под заказ | Нет | Нет | Нет | Силовые аппараты распределения электроэнергии | Автоматические выключатели в литом корпусе | NM8N | 1 | 1 | 17.71 | 16 | 0.029 | 17.71 | 16 | 0.029 | 17.71 | 16 | 0.029 | 0
272982 | Авт. выкл. NM8NDC-800S TM 3P 500А 50кА с рег. термомаг. расцепителем (R) | 142295.96 | 116636.03 | шт | Промышленная | Под заказ | Нет | Нет | Нет | Силовые аппараты распределения электроэнергии | Автоматические выключатели в литом корпусе | NM8N | 1 | 1 | 17.71 | 16 | 0.029 | 17.71 | 16 | 0.029 | 17.71 | 16 | 0.029 | 0
272983 | Авт. выкл. NM8NDC-800S TM 3P 630А 50кА с рег. термомаг. расцепителем (R) | 142295.96 | 116636.03 | шт | Промышленная | Под заказ | Нет | Нет | Нет | Силовые аппараты распределения электроэнергии | Автоматические выключатели в литом корпусе | NM8N | 1 | 1 | 17.71 | 16 | 0.029 | 17.71 | 16 | 0.029 | 17.71 | 16 | 0.029 | 0
272984 | Авт. выкл. NM8NDC-800S TM 3P 700А 50кА с рег. термомаг. расцепителем (R) | 142295.96 | 116636.03 | шт | Промышленная | Под заказ | Нет | Нет | Нет | Силовые аппараты распределения электроэнергии | Автоматические выключатели в литом корпусе | NM8N | 1 | 1 | 17.71 | 16 | 0.029 | 17.71 | 16 | 0.029 | 17.71 | 16 | 0.029 | 0
272985 | Авт. выкл. NM8NDC-800S TM 3P 800А 50кА с рег. термомаг. расцепителем (R) | 142295.96 | 116636.03 | шт | Промышленная | Под заказ | Нет | Нет | Нет | Силовые аппараты распределения электроэнергии | Автоматические выключатели в литом корпусе | NM8N | 1 | 1 | 17.71 | 16 | 0.029 | 17.71 | 16 | 0.029 | 17.71 | 16 | 0.029 | 0
273018 | Авт. выкл. NM8NDC-800S TM 4P 630А 50кА с рег. термомаг. расцепителем (R) | 189253.59 | 155125.89 | шт | Промышленная | Под заказ | Нет | Нет | Нет | Силовые аппараты распределения электроэнергии | Автоматические выключатели в литом корпусе | NM8N | 1 | 1 | 14.84 | 13.74 | 0.026 | 14.84 | 13.74 | 0.026 | 14.84 | 13.74 | 0.026 | 0
273020 | Авт. выкл. NM8NDC-800S TM 4P 800А 50кА с рег. термомаг. расцепителем (R) | 189253.59 | 155125.89 | шт | Промышленная | Под заказ | Нет | Нет | Нет | Силовые аппараты распределения электроэнергии | Автоматические выключатели в литом корпусе | NM8N | 1 | 1 | 15.13 | 13.66 | 0.032 | 15.13 | 13.66 | 0.032 | 15.13 | 13.66 | 0.032 | 0
271869 | Авт. выкл. защиты двигателя NM8N-125H M 100А 100кА 3P (R) | 25371.52 | 20796.33 | шт | Промышленная | Под заказ | Нет | Нет | Нет | Силовые аппараты распределения электроэнергии | Автоматические выключатели в литом корпусе | NM8N | 18 | 1 | 25 | 22.32 | 0.045 | 1.389 | 1.24 | 0.003 | 1.389 | 1.24 | 0.003 | 0
271870 | Авт. выкл. защиты двигателя NM8N-125H M 125А 100кА 3P (R) | 25371.52 | 20796.33 | шт | Промышленная | Под заказ | Нет | Нет | Нет | Силовые аппараты распределения электроэнергии | Автоматические выключатели в литом корпусе | NM8N | 18 | 1 | 25 | 22.32 | 0.045 | 1.389 | 1.24 | 0.003 | 1.389 | 1.24 | 0.003 | 0
271861 | Авт. выкл. защиты двигателя NM8N-125H M 16А 100кА 3P (R) | 25371.52 | 20796.33 | шт | Промышленная | Под заказ | Нет | Нет | Нет | Силовые аппараты распределения электроэнергии | Автоматические выключатели в литом корпусе | NM8N | 18 | 1 | 25 | 22.32 | 0.045 | 1.389 | 1.24 | 0.003 | 1.389 | 1.24 | 0.003 | 0
271862 | Авт. выкл. защиты двигателя NM8N-125H M 20А 100кА 3P (R) | 25371.52 | 20796.33 | шт | Промышленная | Под заказ | Нет | Нет | Нет | Силовые аппараты распределения электроэнергии | Автоматические выключатели в литом корпусе | NM8N | 18 | 1 | 25 | 22.32 | 0.045 | 1.389 | 1.24 | 0.003 | 1.389 | 1.24 | 0.003 | 0
271863 | Авт. выкл. защиты двигателя NM8N-125H M 25А 100кА 3P (R) | 25371.52 | 20796.33 | шт | Промышленная | Под заказ | Нет | Нет | Нет | Силовые аппараты распределения электроэнергии | Автоматические выключатели в литом корпусе | NM8N | 18 | 1 | 25 | 22.32 | 0.045 | 1.389 | 1.24 | 0.003 | 1.389 | 1.24 | 0.003 | 0
271864 | Авт. выкл. защиты двигателя NM8N-125H M 32А 100кА 3P (R) | 25371.52 | 20796.33 | шт | Промышленная | Под заказ | Нет | Нет | Нет | Силовые аппараты распределения электроэнергии | Автоматические выключатели в литом корпусе | NM8N | 18 | 1 | 25 | 22.32 | 0.045 | 1.389 | 1.24 | 0.003 | 1.389 | 1.24 | 0.003 | 0
271865 | Авт. выкл. защиты двигателя NM8N-125H M 40А 100кА 3P (R) | 25371.52 | 20796.33 | шт | Промышленная | Под заказ | Нет | Нет | Нет | Силовые аппараты распределения электроэнергии | Автоматические выключатели в литом корпусе | NM8N | 18 | 1 | 25 | 22.32 | 0.045 | 1.389 | 1.24 | 0.003 | 1.389 | 1.24 | 0.003 | 0
271866 | Авт. выкл. защиты двигателя NM8N-125H M 50А 100кА 3P (R) | 25371.52 | 20796.33 | шт | Промышленная | Под заказ | Нет | Нет | Нет | Силовые аппараты распределения электроэнергии | Автоматические выключатели в литом корпусе | NM8N | 18 | 1 | 25 | 22.32 | 0.045 | 1.389 | 1.24 | 0.003 | 1.389 | 1.24 | 0.003 | 0
271867 | Авт. выкл. защиты двигателя NM8N-125H M 63А 100кА 3P (R) | 25371.52 | 20796.33 | шт | Промышленная | Под заказ | Нет | Нет | Нет | Силовые аппараты распределения электроэнергии | Автоматические выключатели в литом корпусе | NM8N | 18 | 1 | 25 | 22.32 | 0.045 | 1.389 | 1.24 | 0.003 | 1.389 | 1.24 | 0.003 | 0
271868 | Авт. выкл. защиты двигателя NM8N-125H M 80А 100кА 3P (R) | 25371.52 | 20796.33 | шт | Промышленная | Под заказ | Нет | Нет | Нет | Силовые аппараты распределения электроэнергии | Автоматические выключатели в литом корпусе | NM8N | 18 | 1 | 25 | 22.32 | 0.045 | 1.389 | 1.24 | 0.003 | 1.389 | 1.24 | 0.003 | 0
271859 | Авт. выкл. защиты двигателя NM8N-125Q M 100А 70кА 3P (R) | 23064.99 | 18905.73 | шт | Промышленная | Под заказ | Нет | Нет | Нет | Силовые аппараты распределения электроэнергии | Автоматические выключатели в литом корпусе | NM8N | 18 | 1 | 25 | 22.32 | 0.045 | 1.389 | 1.24 | 0.003 | 1.389 | 1.24 | 0.003 | 0
271860 | Авт. выкл. защиты двигателя NM8N-125Q M 125А 70кА 3P (R) | 23064.99 | 18905.73 | шт | Промышленная | Под заказ | Нет | Нет | Нет | Силовые аппараты распределения электроэнергии | Автоматические выключатели в литом корпусе | NM8N | 18 | 1 | 25 | 22.32 | 0.045 | 1.389 | 1.24 | 0.003 | 1.389 | 1.24 | 0.003 | 0
271851 | Авт. выкл. защиты двигателя NM8N-125Q M 16А 70кА 3P (R) | 23064.99 | 18905.73 | шт | Промышленная | Под заказ | Нет | Нет | Нет | Силовые аппараты распределения электроэнергии | Автоматические выключатели в литом корпусе | NM8N | 18 | 1 | 25 | 22.32 | 0.045 | 1.389 | 1.24 | 0.003 | 1.389 | 1.24 | 0.003 | 0
271852 | Авт. выкл. защиты двигателя NM8N-125Q M 20А 70кА 3P (R) | 23064.99 | 18905.73 | шт | Промышленная | Под заказ | Нет | Нет | Нет | Силовые аппараты распределения электроэнергии | Автоматические выключатели в литом корпусе | NM8N | 18 | 1 | 25 | 22.32 | 0.045 | 1.389 | 1.24 | 0.003 | 1.389 | 1.24 | 0.003 | 0
271853 | Авт. выкл. защиты двигателя NM8N-125Q M 25А 70кА 3P (R) | 23064.99 | 18905.73 | шт | Промышленная | Под заказ | Нет | Нет | Нет | Силовые аппараты распределения электроэнергии | Автоматические выключатели в литом корпусе | NM8N | 18 | 1 | 25 | 22.32 | 0.045 | 1.389 | 1.24 | 0.003 | 1.389 | 1.24 | 0.003 | 0
271854 | Авт. выкл. защиты двигателя NM8N-125Q M 32А 70кА 3P (R) | 23064.99 | 18905.73 | шт | Промышленная | Склад | Нет | Нет | Нет | Силовые аппараты распределения электроэнергии | Автоматические выключатели в литом корпусе | NM8N | 18 | 1 | 25 | 22.32 | 0.045 | 1.389 | 1.24 | 0.003 | 1.389 | 1.24 | 0.003 | 0
271855 | Авт. выкл. защиты двигателя NM8N-125Q M 40А 70кА 3P (R) | 23064.99 | 18905.73 | шт | Промышленная | Под заказ | Нет | Нет | Нет | Силовые аппараты распределения электроэнергии | Автоматические выключатели в литом корпусе | NM8N | 18 | 1 | 25 | 22.32 | 0.045 | 1.389 | 1.24 | 0.003 | 1.389 | 1.24 | 0.003 | 0
271856 | Авт. выкл. защиты двигателя NM8N-125Q M 50А 70кА 3P (R) | 23064.99 | 18905.73 | шт | Промышленная | Склад | Нет | Нет | Нет | Силовые аппараты распределения электроэнергии | Автоматические выключатели в литом корпусе | NM8N | 18 | 1 | 25 | 22.32 | 0.045 | 1.389 | 1.24 | 0.003 | 1.389 | 1.24 | 0.003 | 0
271857 | Авт. выкл. защиты двигателя NM8N-125Q M 63А 70кА 3P (R) | 23064.99 | 18905.73 | шт | Промышленная | Склад | Нет | Нет | Нет | Силовые аппараты распределения электроэнергии | Автоматические выключатели в литом корпусе | NM8N | 18 | 1 | 25 | 22.32 | 0.045 | 1.389 | 1.24 | 0.003 | 1.389 | 1.24 | 0.003 | 0
271858 | Авт. выкл. защиты двигателя NM8N-125Q M 80А 70кА 3P (R) | 23064.99 | 18905.73 | шт | Промышленная | Склад | Нет | Нет | Нет | Силовые аппараты распределения электроэнергии | Автоматические выключатели в литом корпусе | NM8N | 18 | 1 | 25 | 22.32 | 0.045 | 1.389 | 1.24 | 0.003 | 1.389 | 1.24 | 0.003 | 0
271849 | Авт. выкл. защиты двигателя NM8N-125S M 100А 50кА 3P (R) | 20015.12 | 16405.84 | шт | Промышленная | Склад | Нет | Нет | Нет | Силовые аппараты распределения электроэнергии | Автоматические выключатели в литом корпусе | NM8N | 18 | 1 | 25 | 22.32 | 0.045 | 1.389 | 1.24 | 0.003 | 1.389 | 1.24 | 0.003 | 0
271850 | Авт. выкл. защиты двигателя NM8N-125S M 125А 50кА 3P (R) | 20015.12 | 16405.84 | шт | Промышленная | Склад | Нет | Нет | Нет | Силовые аппараты распределения электроэнергии | Автоматические выключатели в литом корпусе | NM8N | 18 | 1 | 25 | 22.32 | 0.045 | 1.389 | 1.24 | 0.003 | 1.389 | 1.24 | 0.003 | 0
271841 | Авт. выкл. защиты двигателя NM8N-125S M 16А 50кА 3P (R) | 20015.12 | 16405.84 | шт | Промышленная | Склад | Нет | Нет | Нет | Силовые аппараты распределения электроэнергии | Автоматические выключатели в литом корпусе | NM8N | 18 | 1 | 25 | 22.32 | 0.045 | 1.389 | 1.24 | 0.003 | 1.389 | 1.24 | 0.003 | 0
271842 | Авт. выкл. защиты двигателя NM8N-125S M 20А 50кА 3P (R) | 20015.12 | 16405.84 | шт | Промышленная | Склад | Нет | Нет | Нет | Силовые аппараты распределения электроэнергии | Автоматические выключатели в литом корпусе | NM8N | 18 | 1 | 25 | 22.32 | 0.045 | 1.389 | 1.24 | 0.003 | 1.389 | 1.24 | 0.003 | 0
271843 | Авт. выкл. защиты двигателя NM8N-125S M 25А 50кА 3P (R) | 20015.12 | 16405.84 | шт | Промышленная | Склад | Нет | Нет | Нет | Силовые аппараты распределения электроэнергии | Автоматические выключатели в литом корпусе | NM8N | 18 | 1 | 25 | 22.32 | 0.045 | 1.389 | 1.24 | 0.003 | 1.389 | 1.24 | 0.003 | 0
271844 | Авт. выкл. защиты двигателя NM8N-125S M 32А 50кА 3P (R) | 20015.12 | 16405.84 | шт | Промышленная | Склад | Нет | Нет | Нет | Силовые аппараты распределения электроэнергии | Автоматические выключатели в литом корпусе | NM8N | 18 | 1 | 25 | 22.32 | 0.045 | 1.389 | 1.24 | 0.003 | 1.389 | 1.24 | 0.003 | 0
271845 | Авт. выкл. защиты двигателя NM8N-125S M 40А 50кА 3P (R) | 20015.12 | 16405.84 | шт | Промышленная | Склад | Нет | Нет | Нет | Силовые аппараты распределения электроэнергии | Автоматические выключатели в литом корпусе | NM8N | 18 | 1 | 25 | 22.32 | 0.045 | 1.389 | 1.24 | 0.003 | 1.389 | 1.24 | 0.003 | 0
271846 | Авт. выкл. защиты двигателя NM8N-125S M 50А 50кА 3P (R) | 20015.12 | 16405.84 | шт | Промышленная | Склад | Нет | Нет | Нет | Силовые аппараты распределения электроэнергии | Автоматические выключатели в литом корпусе | NM8N | 18 | 1 | 25 | 22.32 | 0.045 | 1.389 | 1.24 | 0.003 | 1.389 | 1.24 | 0.003 | 0
271847 | Авт. выкл. защиты двигателя NM8N-125S M 63А 50кА 3P (R) | 20015.12 | 16405.84 | шт | Промышленная | Склад | Нет | Нет | Нет | Силовые аппараты распределения электроэнергии | Автоматические выключатели в литом корпусе | NM8N | 18 | 1 | 23.92 | 21.24 | 0.045 | 1.329 | 1.18 | 0.003 | 1.329 | 1.18 | 0.003 | 0
271848 | Авт. выкл. защиты двигателя NM8N-125S M 80А 50кА 3P (R) | 20015.12 | 16405.84 | шт | Промышленная | Склад | Нет | Нет | Нет | Силовые аппараты распределения электроэнергии | Автоматические выключатели в литом корпусе | NM8N | 18 | 1 | 25 | 22.32 | 0.045 | 1.389 | 1.24 | 0.003 | 1.389 | 1.24 | 0.003 | 0
271493 | Авт. выкл. защиты двигателя NM8N-250H EMM 100А 100кА 3P, LCD (R) | 49812.51 | 40829.93 | шт | Проектная (Smart) | Под заказ | Нет | Нет | Нет | Силовые аппараты распределения электроэнергии | Автоматические выключатели в литом корпусе | NM8N | 8 | 1 | 18.91 | 17.2 | 0.029 | 2.364 | 2.15 | 0.004 | 2.364 | 2.15 | 0.004 | 0
271494 | Авт. выкл. защиты двигателя NM8N-250H EMM 160А 100кА 3P, LCD (R) | 49812.51 | 40829.93 | шт | Проектная (Smart) | Под заказ | Нет | Нет | Нет | Силовые аппараты распределения электроэнергии | Автоматические выключатели в литом корпусе | NM8N | 8 | 1 | 18.91 | 17.2 | 0.029 | 2.364 | 2.15 | 0.004 | 2.364 | 2.15 | 0.004 | 0
271495 | Авт. выкл. защиты двигателя NM8N-250H EMM 250А 100кА 3P, LCD (R) | 49812.51 | 40829.93 | шт | Проектная (Smart) | Под заказ | Нет | Нет | Нет | Силовые аппараты распределения электроэнергии | Автоматические выключатели в литом корпусе | NM8N | 8 | 1 | 18.91 | 17.2 | 0.029 | 2.364 | 2.15 | 0.004 | 2.364 | 2.15 | 0.004 | 0
271468 | Авт. выкл. защиты двигателя NM8N-250H ENM 100А 100кА 3P (R) | 49812.51 | 40829.93 | шт | Промышленная | Под заказ | Нет | Нет | Нет | Силовые аппараты распределения электроэнергии | Автоматические выключатели в литом корпусе | NM8N | 8 | 1 | 18.75 | 17.04 | 0.029 | 2.344 | 2.13 | 0.004 | 2.344 | 2.13 | 0.004 | 0
271469 | Авт. выкл. защиты двигателя NM8N-250H ENM 160А 100кА 3P (R) | 49812.51 | 40829.93 | шт | Промышленная | Под заказ | Нет | Нет | Нет | Силовые аппараты распределения электроэнергии | Автоматические выключатели в литом корпусе | NM8N | 8 | 1 | 18.75 | 17.04 | 0.029 | 2.344 | 2.13 | 0.004 | 2.344 | 2.13 | 0.004 | 0
271470 | Авт. выкл. защиты двигателя NM8N-250H ENM 250А 100кА 3P (R) | 49812.51 | 40829.93 | шт | Промышленная | Под заказ | Нет | Нет | Нет | Силовые аппараты распределения электроэнергии | Автоматические выключатели в литом корпусе | NM8N | 8 | 1 | 18.75 | 17.04 | 0.029 | 2.344 | 2.13 | 0.004 | 2.344 | 2.13 | 0.004 | 0
271466 | Авт. выкл. защиты двигателя NM8N-250H ENM 32А 100кА 3P (R) | 49812.51 | 40829.93 | шт | Промышленная | Под заказ | Нет | Нет | Нет | Силовые аппараты распределения электроэнергии | Автоматические выключатели в литом корпусе | NM8N | 8 | 1 | 18.75 | 17.04 | 0.029 | 2.344 | 2.13 | 0.004 | 2.344 | 2.13 | 0.004 | 0
271467 | Авт. выкл. защиты двигателя NM8N-250H ENM 63А 100кА 3P (R) | 49812.51 | 40829.93 | шт | Промышленная | Под заказ | Нет | Нет | Нет | Силовые аппараты распределения электроэнергии | Автоматические выключатели в литом корпусе | NM8N | 8 | 1 | 18.75 | 17.04 | 0.029 | 2.344 | 2.13 | 0.004 | 2.344 | 2.13 | 0.004 | 0
271439 | Авт. выкл. защиты двигателя NM8N-250H M 125А 100кА 3P (R) | 33886.2 | 27775.57 | шт | Промышленная | Под заказ | Нет | Нет | Нет | Силовые аппараты распределения электроэнергии | Автоматические выключатели в литом корпусе | NM8N | 8 | 1 | 18.83 | 17.12 | 0.029 | 2.354 | 2.14 | 0.004 | 2.354 | 2.14 | 0.004 | 0
271440 | Авт. выкл. защиты двигателя NM8N-250H M 160А 100кА 3P (R) | 33886.2 | 27775.57 | шт | Промышленная | Под заказ | Нет | Нет | Нет | Силовые аппараты распределения электроэнергии | Автоматические выключатели в литом корпусе | NM8N | 8 | 1 | 18.83 | 17.12 | 0.029 | 2.354 | 2.14 | 0.004 | 2.354 | 2.14 | 0.004 | 0
271442 | Авт. выкл. защиты двигателя NM8N-250H M 200А 100кА 3P (R) | 33886.2 | 27775.57 | шт | Промышленная | Под заказ | Нет | Нет | Нет | Силовые аппараты распределения электроэнергии | Автоматические выключатели в литом корпусе | NM8N | 8 | 1 | 18.83 | 17.12 | 0.029 | 2.354 | 2.14 | 0.004 | 2.354 | 2.14 | 0.004 | 0
271443 | Авт. выкл. защиты двигателя NM8N-250H M 225А 100кА 3P (R) | 33886.2 | 27775.57 | шт | Промышленная | Под заказ | Нет | Нет | Нет | Силовые аппараты распределения электроэнергии | Автоматические выключатели в литом корпусе | NM8N | 8 | 1 | 18.83 | 17.12 | 0.029 | 2.354 | 2.14 | 0.004 | 2.354 | 2.14 | 0.004 | 0
271444 | Авт. выкл. защиты двигателя NM8N-250H M 250А 100кА 3P (R) | 33886.2 | 27775.57 | шт | Промышленная | Под заказ | Нет | Нет | Нет | Силовые аппараты распределения электроэнергии | Автоматические выключатели в литом корпусе | NM8N | 8 | 1 | 18.83 | 17.12 | 0.029 | 2.354 | 2.14 | 0.004 | 2.354 | 2.14 | 0.004 | 0
271488 | Авт. выкл. защиты двигателя NM8N-250Q EMM 100А 70кА 3P, LCD (R) | 45284.18 | 37118.18 | шт | Проектная (Smart) | Под заказ | Нет | Нет | Нет | Силовые аппараты распределения электроэнергии | Автоматические выключатели в литом корпусе | NM8N | 8 | 1 | 18.91 | 17.2 | 0.029 | 2.364 | 2.15 | 0.004 | 2.364 | 2.15 | 0.004 | 0
271489 | Авт. выкл. защиты двигателя NM8N-250Q EMM 160А 70кА 3P, LCD (R) | 45284.18 | 37118.18 | шт | Проектная (Smart) | Под заказ | Нет | Нет | Нет | Силовые аппараты распределения электроэнергии | Автоматические выключатели в литом корпусе | NM8N | 8 | 1 | 18.91 | 17.2 | 0.029 | 2.364 | 2.15 | 0.004 | 2.364 | 2.15 | 0.004 | 0
271490 | Авт. выкл. защиты двигателя NM8N-250Q EMM 250А 70кА 3P, LCD (R) | 45284.18 | 37118.18 | шт | Проектная (Smart) | Под заказ | Нет | Нет | Нет | Силовые аппараты распределения электроэнергии | Автоматические выключатели в литом корпусе | NM8N | 8 | 1 | 18.91 | 17.2 | 0.029 | 2.364 | 2.15 | 0.004 | 2.364 | 2.15 | 0.004 | 0
271463 | Авт. выкл. защиты двигателя NM8N-250Q ENM 100А 70кА 3P (R) | 45284.18 | 37118.18 | шт | Промышленная | Под заказ | Нет | Нет | Нет | Силовые аппараты распределения электроэнергии | Автоматические выключатели в литом корпусе | NM8N | 8 | 1 | 18.75 | 17.04 | 0.029 | 2.344 | 2.13 | 0.004 | 2.344 | 2.13 | 0.004 | 0
271464 | Авт. выкл. защиты двигателя NM8N-250Q ENM 160А 70кА 3P (R) | 45284.18 | 37118.18 | шт | Промышленная | Под заказ | Нет | Нет | Нет | Силовые аппараты распределения электроэнергии | Автоматические выключатели в литом корпусе | NM8N | 8 | 1 | 18.75 | 17.04 | 0.029 | 2.344 | 2.13 | 0.004 | 2.344 | 2.13 | 0.004 | 0
271465 | Авт. выкл. защиты двигателя NM8N-250Q ENM 250А 70кА 3P (R) | 45284.18 | 37118.18 | шт | Промышленная | Под заказ | Нет | Нет | Нет | Силовые аппараты распределения электроэнергии | Автоматические выключатели в литом корпусе | NM8N | 8 | 1 | 18.75 | 17.04 | 0.029 | 2.344 | 2.13 | 0.004 | 2.344 | 2.13 | 0.004 | 0
271461 | Авт. выкл. защиты двигателя NM8N-250Q ENM 32А 70кА 3P (R) | 45284.18 | 37118.18 | шт | Промышленная | Под заказ | Нет | Нет | Нет | Силовые аппараты распределения электроэнергии | Автоматические выключатели в литом корпусе | NM8N | 8 | 1 | 18.75 | 17.04 | 0.029 | 2.344 | 2.13 | 0.004 | 2.344 | 2.13 | 0.004 | 0
271462 | Авт. выкл. защиты двигателя NM8N-250Q ENM 63А 70кА 3P (R) | 45284.18 | 37118.18 | шт | Промышленная | Под заказ | Нет | Нет | Нет | Силовые аппараты распределения электроэнергии | Автоматические выключатели в литом корпусе | NM8N | 8 | 1 | 18.75 | 17.04 | 0.029 | 2.344 | 2.13 | 0.004 | 2.344 | 2.13 | 0.004 | 0
271433 | Авт. выкл. защиты двигателя NM8N-250Q M 125А 70кА 3P (R) | 30805.59 | 25250.48 | шт | Промышленная | Склад | Нет | Нет | Нет | Силовые аппараты распределения электроэнергии | Автоматические выключатели в литом корпусе | NM8N | 8 | 1 | 18.83 | 17.12 | 0.029 | 2.354 | 2.14 | 0.004 | 2.354 | 2.14 | 0.004 | 0
271434 | Авт. выкл. защиты двигателя NM8N-250Q M 160А 70кА 3P (R) | 30805.59 | 25250.48 | шт | Промышленная | Склад | Нет | Нет | Нет | Силовые аппараты распределения электроэнергии | Автоматические выключатели в литом корпусе | NM8N | 8 | 1 | 18.83 | 17.12 | 0.029 | 2.354 | 2.14 | 0.004 | 2.354 | 2.14 | 0.004 | 0
271436 | Авт. выкл. защиты двигателя NM8N-250Q M 200А 70кА 3P (R) | 30805.59 | 25250.48 | шт | Промышленная | Под заказ | Нет | Нет | Нет | Силовые аппараты распределения электроэнергии | Автоматические выключатели в литом корпусе | NM8N | 8 | 1 | 18.83 | 17.12 | 0.029 | 2.354 | 2.14 | 0.004 | 2.354 | 2.14 | 0.004 | 0
271437 | Авт. выкл. защиты двигателя NM8N-250Q M 225А 70кА 3P (R) | 30805.59 | 25250.48 | шт | Промышленная | Под заказ | Нет | Нет | Нет | Силовые аппараты распределения электроэнергии | Автоматические выключатели в литом корпусе | NM8N | 8 | 1 | 18.83 | 17.12 | 0.029 | 2.354 | 2.14 | 0.004 | 2.354 | 2.14 | 0.004 | 0
271438 | Авт. выкл. защиты двигателя NM8N-250Q M 250А 70кА 3P (R) | 30805.59 | 25250.48 | шт | Промышленная | Под заказ | Нет | Нет | Нет | Силовые аппараты распределения электроэнергии | Автоматические выключатели в литом корпусе | NM8N | 8 | 1 | 16.39 | 14.83 | 0.029 | 2.049 | 1.854 | 0.004 | 2.049 | 1.854 | 0.004 | 0
271498 | Авт. выкл. защиты двигателя NM8N-250R EMM 100А 150кА 3P, LCD (R) | 68741.35 | 56345.37 | шт | Проектная (Smart) | Под заказ | Нет | Нет | Нет | Силовые аппараты распределения электроэнергии | Автоматические выключатели в литом корпусе | NM8N | 8 | 1 | 18.91 | 17.2 | 0.029 | 2.364 | 2.15 | 0.004 | 2.364 | 2.15 | 0.004 | 0
271499 | Авт. выкл. защиты двигателя NM8N-250R EMM 160А 150кА 3P, LCD (R) | 68741.35 | 56345.37 | шт | Проектная (Smart) | Под заказ | Нет | Нет | Нет | Силовые аппараты распределения электроэнергии | Автоматические выключатели в литом корпусе | NM8N | 8 | 1 | 18.91 | 17.2 | 0.029 | 2.364 | 2.15 | 0.004 | 2.364 | 2.15 | 0.004 | 0
271500 | Авт. выкл. защиты двигателя NM8N-250R EMM 250А 150кА 3P, LCD (R) | 68741.35 | 56345.37 | шт | Проектная (Smart) | Под заказ | Нет | Нет | Нет | Силовые аппараты распределения электроэнергии | Автоматические выключатели в литом корпусе | NM8N | 8 | 1 | 18.91 | 17.2 | 0.029 | 2.364 | 2.15 | 0.004 | 2.364 | 2.15 | 0.004 | 0
271497 | Авт. выкл. защиты двигателя NM8N-250R EMM 63А 150кА 3P, LCD (R) | 68741.35 | 56345.37 | шт | Проектная (Smart) | Под заказ | Нет | Нет | Нет | Силовые аппараты распределения электроэнергии | Автоматические выключатели в литом корпусе | NM8N | 8 | 1 | 18.91 | 17.2 | 0.029 | 2.364 | 2.15 | 0.004 | 2.364 | 2.15 | 0.004 | 0
271473 | Авт. выкл. защиты двигателя NM8N-250R ENM 100А 150кА 3P (R) | 57284.47 | 46954.48 | шт | Промышленная | Под заказ | Нет | Нет | Нет | Силовые аппараты распределения электроэнергии | Автоматические выключатели в литом корпусе | NM8N | 8 | 1 | 18.75 | 17.04 | 0.029 | 2.344 | 2.13 | 0.004 | 2.344 | 2.13 | 0.004 | 0
271474 | Авт. выкл. защиты двигателя NM8N-250R ENM 160А 150кА 3P (R) | 57284.47 | 46954.48 | шт | Промышленная | Под заказ | Нет | Нет | Нет | Силовые аппараты распределения электроэнергии | Автоматические выключатели в литом корпусе | NM8N | 8 | 1 | 18.75 | 17.04 | 0.029 | 2.344 | 2.13 | 0.004 | 2.344 | 2.13 | 0.004 | 0
271475 | Авт. выкл. защиты двигателя NM8N-250R ENM 250А 150кА 3P (R) | 57284.47 | 46954.48 | шт | Промышленная | Под заказ | Нет | Нет | Нет | Силовые аппараты распределения электроэнергии | Автоматические выключатели в литом корпусе | NM8N | 8 | 1 | 18.75 | 17.04 | 0.029 | 2.344 | 2.13 | 0.004 | 2.344 | 2.13 | 0.004 | 0
271471 | Авт. выкл. защиты двигателя NM8N-250R ENM 32А 150кА 3P (R) | 57284.47 | 46954.48 | шт | Промышленная | Под заказ | Нет | Нет | Нет | Силовые аппараты распределения электроэнергии | Автоматические выключатели в литом корпусе | NM8N | 8 | 1 | 18.75 | 17.04 | 0.029 | 2.344 | 2.13 | 0.004 | 2.344 | 2.13 | 0.004 | 0
271472 | Авт. выкл. защиты двигателя NM8N-250R ENM 63А 150кА 3P (R) | 57284.47 | 46954.48 | шт | Промышленная | Под заказ | Нет | Нет | Нет | Силовые аппараты распределения электроэнергии | Автоматические выключатели в литом корпусе | NM8N | 8 | 1 | 18.75 | 17.04 | 0.029 | 2.344 | 2.13 | 0.004 | 2.344 | 2.13 | 0.004 | 0
271483 | Авт. выкл. защиты двигателя NM8N-250S EMM 100А 50кА 3P, LCD (R) | 59651.6 | 48894.75 | шт | Проектная (Smart) | Под заказ | Нет | Нет | Нет | Силовые аппараты распределения электроэнергии | Автоматические выключатели в литом корпусе | NM8N | 8 | 1 | 18.91 | 17.2 | 0.029 | 2.364 | 2.15 | 0.004 | 2.364 | 2.15 | 0.004 | 0
271484 | Авт. выкл. защиты двигателя NM8N-250S EMM 160А 50кА 3P, LCD (R) | 59651.6 | 48894.75 | шт | Проектная (Smart) | Под заказ | Нет | Нет | Нет | Силовые аппараты распределения электроэнергии | Автоматические выключатели в литом корпусе | NM8N | 8 | 1 | 18.91 | 17.2 | 0.029 | 2.364 | 2.15 | 0.004 | 2.364 | 2.15 | 0.004 | 0
271485 | Авт. выкл. защиты двигателя NM8N-250S EMM 250А 50кА 3P, LCD (R) | 59651.6 | 48894.75 | шт | Проектная (Smart) | Под заказ | Нет | Нет | Нет | Силовые аппараты распределения электроэнергии | Автоматические выключатели в литом корпусе | NM8N | 8 | 1 | 18.91 | 17.2 | 0.029 | 2.364 | 2.15 | 0.004 | 2.364 | 2.15 | 0.004 | 0
271458 | Авт. выкл. защиты двигателя NM8N-250S ENM 100А 50кА 3P (R) | 49709.66 | 40745.62 | шт | Промышленная | Под заказ | Нет | Нет | Нет | Силовые аппараты распределения электроэнергии | Автоматические выключатели в литом корпусе | NM8N | 8 | 1 | 18.75 | 17.04 | 0.029 | 2.344 | 2.13 | 0.004 | 2.344 | 2.13 | 0.004 | 0
271459 | Авт. выкл. защиты двигателя NM8N-250S ENM 160А 50кА 3P (R) | 49709.66 | 40745.62 | шт | Промышленная | Под заказ | Нет | Нет | Нет | Силовые аппараты распределения электроэнергии | Автоматические выключатели в литом корпусе | NM8N | 8 | 1 | 18.75 | 17.04 | 0.029 | 2.344 | 2.13 | 0.004 | 2.344 | 2.13 | 0.004 | 0
271460 | Авт. выкл. защиты двигателя NM8N-250S ENM 250А 50кА 3P (R) | 49709.66 | 40745.62 | шт | Промышленная | Под заказ | Нет | Нет | Нет | Силовые аппараты распределения электроэнергии | Автоматические выключатели в литом корпусе | NM8N | 8 | 1 | 18.75 | 17.04 | 0.029 | 2.344 | 2.13 | 0.004 | 2.344 | 2.13 | 0.004 | 0
271427 | Авт. выкл. защиты двигателя NM8N-250S M 125А 50кА 3P (R) | 26732.14 | 21911.59 | шт | Промышленная | Склад | Нет | Нет | Нет | Силовые аппараты распределения электроэнергии | Автоматические выключатели в литом корпусе | NM8N | 8 | 1 | 18.83 | 17.12 | 0.029 | 2.354 | 2.14 | 0.004 | 2.354 | 2.14 | 0.004 | 0
271428 | Авт. выкл. защиты двигателя NM8N-250S M 160А 50кА 3P (R) | 26732.14 | 21911.59 | шт | Промышленная | Склад | Нет | Нет | Нет | Силовые аппараты распределения электроэнергии | Автоматические выключатели в литом корпусе | NM8N | 8 | 1 | 18.83 | 17.12 | 0.029 | 2.354 | 2.14 | 0.004 | 2.354 | 2.14 | 0.004 | 0
271430 | Авт. выкл. защиты двигателя NM8N-250S M 200А 50кА 3P (R) | 26732.14 | 21911.59 | шт | Промышленная | Склад | Нет | Нет | Нет | Силовые аппараты распределения электроэнергии | Автоматические выключатели в литом корпусе | NM8N | 8 | 1 | 18.83 | 17.12 | 0.029 | 2.354 | 2.14 | 0.004 | 2.354 | 2.14 | 0.004 | 0
271431 | Авт. выкл. защиты двигателя NM8N-250S M 225А 50кА 3P (R) | 26732.14 | 21911.59 | шт | Промышленная | Под заказ | Нет | Нет | Нет | Силовые аппараты распределения электроэнергии | Автоматические выключатели в литом корпусе | NM8N | 8 | 1 | 18.83 | 17.12 | 0.029 | 2.354 | 2.14 | 0.004 | 2.354 | 2.14 | 0.004 | 0
271432 | Авт. выкл. защиты двигателя NM8N-250S M 250А 50кА 3P (R) | 26732.14 | 21911.59 | шт | Промышленная | Склад | Нет | Нет | Нет | Силовые аппараты распределения электроэнергии | Автоматические выключатели в литом корпусе | NM8N | 8 | 1 | 16.39 | 14.83 | 0.029 | 2.049 | 1.854 | 0.004 | 2.049 | 1.854 | 0.004 | 0
271478 | Авт. выкл. защиты двигателя NM8N-250С EMM 100А 36кА 3P, LCD (R) | 57846.73 | 47415.35 | шт | Проектная (Smart) | Под заказ | Нет | Нет | Нет | Силовые аппараты распределения электроэнергии | Автоматические выключатели в литом корпусе | NM8N | 8 | 1 | 18.91 | 17.2 | 0.029 | 2.364 | 2.15 | 0.004 | 2.364 | 2.15 | 0.004 | 0
271479 | Авт. выкл. защиты двигателя NM8N-250С EMM 160А 36кА 3P, LCD (R) | 57846.73 | 47415.35 | шт | Проектная (Smart) | Под заказ | Нет | Нет | Нет | Силовые аппараты распределения электроэнергии | Автоматические выключатели в литом корпусе | NM8N | 8 | 1 | 18.91 | 17.2 | 0.029 | 2.364 | 2.15 | 0.004 | 2.364 | 2.15 | 0.004 | 0
271480 | Авт. выкл. защиты двигателя NM8N-250С EMM 250А 36кА 3P, LCD (R) | 57846.73 | 47415.35 | шт | Проектная (Smart) | Под заказ | Нет | Нет | Нет | Силовые аппараты распределения электроэнергии | Автоматические выключатели в литом корпусе | NM8N | 8 | 1 | 18.91 | 17.2 | 0.029 | 2.364 | 2.15 | 0.004 | 2.364 | 2.15 | 0.004 | 0
271453 | Авт. выкл. защиты двигателя NM8N-250С ENM 100А 36кА 3P (R) | 41476.54 | 33997.16 | шт | Промышленная | Под заказ | Нет | Нет | Нет | Силовые аппараты распределения электроэнергии | Автоматические выключатели в литом корпусе | NM8N | 8 | 1 | 18.75 | 17.04 | 0.029 | 2.344 | 2.13 | 0.004 | 2.344 | 2.13 | 0.004 | 0
271454 | Авт. выкл. защиты двигателя NM8N-250С ENM 160А 36кА 3P (R) | 41476.54 | 33997.16 | шт | Промышленная | Под заказ | Нет | Нет | Нет | Силовые аппараты распределения электроэнергии | Автоматические выключатели в литом корпусе | NM8N | 8 | 1 | 18.75 | 17.04 | 0.029 | 2.344 | 2.13 | 0.004 | 2.344 | 2.13 | 0.004 | 0
271455 | Авт. выкл. защиты двигателя NM8N-250С ENM 250А 36кА 3P (R) | 41476.54 | 33997.16 | шт | Промышленная | Под заказ | Нет | Нет | Нет | Силовые аппараты распределения электроэнергии | Автоматические выключатели в литом корпусе | NM8N | 8 | 1 | 18.75 | 17.04 | 0.029 | 2.344 | 2.13 | 0.004 | 2.344 | 2.13 | 0.004 | 0
269568 | Авт. выкл. защиты двигателя NM8N-400C EMM 250А 36кА 3P, LCD (R) | 87800.14 | 71967.33 | шт | Проектная (Smart) | Под заказ | Нет | Нет | Нет | Силовые аппараты распределения электроэнергии | Автоматические выключатели в литом корпусе | NM8N | 2 | 1 | 18.75 | 17.04 | 0.058 | 9.375 | 8.52 | 0.029 | 9.375 | 8.52 | 0.029 | 0
269569 | Авт. выкл. защиты двигателя NM8N-400C EMM 400А 36кА 3P, LCD (R) | 87800.14 | 71967.33 | шт | Проектная (Smart) | Под заказ | Нет | Нет | Нет | Силовые аппараты распределения электроэнергии | Автоматические выключатели в литом корпусе | NM8N | 2 | 1 | 18.75 | 17.04 | 0.058 | 9.375 | 8.52 | 0.029 | 9.375 | 8.52 | 0.029 | 0
269543 | Авт. выкл. защиты двигателя NM8N-400C ENM 250А 36кА 3P (R) | 87696.36 | 71882.26 | шт | Промышленная | Под заказ | Нет | Нет | Нет | Силовые аппараты распределения электроэнергии | Автоматические выключатели в литом корпусе | NM8N | 2 | 1 | 18.75 | 17.04 | 0.058 | 9.375 | 8.52 | 0.029 | 9.375 | 8.52 | 0.029 | 0
269544 | Авт. выкл. защиты двигателя NM8N-400C ENM 400А 36кА 3P (R) | 87696.36 | 71882.26 | шт | Промышленная | Под заказ | Нет | Нет | Нет | Силовые аппараты распределения электроэнергии | Автоматические выключатели в литом корпусе | NM8N | 2 | 1 | 18.75 | 17.04 | 0.058 | 9.375 | 8.52 | 0.029 | 9.375 | 8.52 | 0.029 | 0
269574 | Авт. выкл. защиты двигателя NM8N-400H EMM 250А 100кА 3P, LCD (R) | 158943.33 | 130281.42 | шт | Проектная (Smart) | Под заказ | Нет | Нет | Нет | Силовые аппараты распределения электроэнергии | Автоматические выключатели в литом корпусе | NM8N | 2 | 1 | 18.75 | 17.04 | 0.058 | 9.375 | 8.52 | 0.029 | 9.375 | 8.52 | 0.029 | 0
269575 | Авт. выкл. защиты двигателя NM8N-400H EMM 400А 100кА 3P, LCD (R) | 158943.33 | 130281.42 | шт | Проектная (Smart) | Под заказ | Нет | Нет | Нет | Силовые аппараты распределения электроэнергии | Автоматические выключатели в литом корпусе | NM8N | 2 | 1 | 12.56 | 11.56 | 0.023 | 6.28 | 5.78 | 0.011 | 6.28 | 5.78 | 0.0115 | 0
269549 | Авт. выкл. защиты двигателя NM8N-400H ENM 250А 100кА 3P (R) | 91681.29 | 75148.6 | шт | Промышленная | Под заказ | Нет | Нет | Нет | Силовые аппараты распределения электроэнергии | Автоматические выключатели в литом корпусе | NM8N | 2 | 1 | 18.75 | 17.04 | 0.058 | 9.375 | 8.52 | 0.029 | 9.375 | 8.52 | 0.029 | 0
269550 | Авт. выкл. защиты двигателя NM8N-400H ENM 400А 100кА 3P (R) | 91681.29 | 75148.6 | шт | Промышленная | Под заказ | Нет | Нет | Нет | Силовые аппараты распределения электроэнергии | Автоматические выключатели в литом корпусе | NM8N | 2 | 1 | 18.75 | 17.04 | 0.058 | 9.375 | 8.52 | 0.029 | 9.375 | 8.52 | 0.029 | 0
269510 | Авт. выкл. защиты двигателя NM8N-400H M 250А 100кА 3P (R) | 89781.83 | 73591.66 | шт | Промышленная | Под заказ | Нет | Нет | Нет | Силовые аппараты распределения электроэнергии | Автоматические выключатели в литом корпусе | NM8N | 2 | 1 | 18.75 | 17.04 | 0.058 | 9.375 | 8.52 | 0.029 | 9.375 | 8.52 | 0.029 | 0
269511 | Авт. выкл. защиты двигателя NM8N-400H M 315А 100кА 3P (R) | 89781.83 | 73591.66 | шт | Промышленная | Под заказ | Нет | Нет | Нет | Силовые аппараты распределения электроэнергии | Автоматические выключатели в литом корпусе | NM8N | 2 | 1 | 18.75 | 17.04 | 0.058 | 9.375 | 8.52 | 0.029 | 9.375 | 8.52 | 0.029 | 0
269513 | Авт. выкл. защиты двигателя NM8N-400H M 400А 100кА 3P (R) | 89781.83 | 73591.66 | шт | Промышленная | Под заказ | Нет | Нет | Нет | Силовые аппараты распределения электроэнергии | Автоматические выключатели в литом корпусе | NM8N | 2 | 1 | 18.75 | 17.04 | 0.058 | 9.375 | 8.52 | 0.029 | 9.375 | 8.52 | 0.029 | 0
269572 | Авт. выкл. защиты двигателя NM8N-400Q EMM 250А 70кА 3P, LCD (R) | 132452.78 | 108567.85 | шт | Проектная (Smart) | Под заказ | Нет | Нет | Нет | Силовые аппараты распределения электроэнергии | Автоматические выключатели в литом корпусе | NM8N | 2 | 1 | 18.75 | 17.04 | 0.058 | 9.375 | 8.52 | 0.029 | 9.375 | 8.52 | 0.029 | 0
269573 | Авт. выкл. защиты двигателя NM8N-400Q EMM 400А 70кА 3P, LCD (R) | 132452.78 | 108567.85 | шт | Проектная (Smart) | Под заказ | Нет | Нет | Нет | Силовые аппараты распределения электроэнергии | Автоматические выключатели в литом корпусе | NM8N | 2 | 1 | 18.75 | 17.04 | 0.058 | 9.375 | 8.52 | 0.029 | 9.375 | 8.52 | 0.029 | 0
269547 | Авт. выкл. защиты двигателя NM8N-400Q ENM 250А 70кА 3P (R) | 76401.08 | 62623.84 | шт | Промышленная | Под заказ | Нет | Нет | Нет | Силовые аппараты распределения электроэнергии | Автоматические выключатели в литом корпусе | NM8N | 2 | 1 | 18.75 | 17.04 | 0.058 | 9.375 | 8.52 | 0.029 | 9.375 | 8.52 | 0.029 | 0
269548 | Авт. выкл. защиты двигателя NM8N-400Q ENM 400А 70кА 3P (R) | 76401.08 | 62623.84 | шт | Промышленная | Под заказ | Нет | Нет | Нет | Силовые аппараты распределения электроэнергии | Автоматические выключатели в литом корпусе | NM8N | 2 | 1 | 18.75 | 17.04 | 0.058 | 9.375 | 8.52 | 0.029 | 9.375 | 8.52 | 0.029 | 0
269506 | Авт. выкл. защиты двигателя NM8N-400Q M 250А 70кА 3P (R) | 74818.18 | 61326.38 | шт | Промышленная | Под заказ | Нет | Нет | Нет | Силовые аппараты распределения электроэнергии | Автоматические выключатели в литом корпусе | NM8N | 2 | 1 | 11.51 | 10.5 | 0.021 | 5.755 | 5.25 | 0.011 | 5.755 | 5.25 | 0.011 | 0
269507 | Авт. выкл. защиты двигателя NM8N-400Q M 315А 70кА 3P (R) | 74818.18 | 61326.38 | шт | Промышленная | Под заказ | Нет | Нет | Нет | Силовые аппараты распределения электроэнергии | Автоматические выключатели в литом корпусе | NM8N | 2 | 1 | 11.51 | 10.5 | 0.021 | 5.755 | 5.25 | 0.011 | 5.755 | 5.25 | 0.011 | 0
269509 | Авт. выкл. защиты двигателя NM8N-400Q M 400А 70кА 3P (R) | 74818.18 | 61326.38 | шт | Промышленная | Под заказ | Нет | Нет | Нет | Силовые аппараты распределения электроэнергии | Автоматические выключатели в литом корпусе | NM8N | 2 | 1 | 11.47 | 10.48 | 0.021 | 5.735 | 5.24 | 0.011 | 5.735 | 5.24 | 0.011 | 0
269576 | Авт. выкл. защиты двигателя NM8N-400R EMM 250А 150кА 3P, LCD (R) | 190731.99 | 156337.7 | шт | Проектная (Smart) | Под заказ | Нет | Нет | Нет | Силовые аппараты распределения электроэнергии | Автоматические выключатели в литом корпусе | NM8N | 2 | 1 | 18.75 | 17.04 | 0.058 | 9.375 | 8.52 | 0.029 | 9.375 | 8.52 | 0.029 | 0
269577 | Авт. выкл. защиты двигателя NM8N-400R EMM 400А 150кА 3P, LCD (R) | 190731.99 | 156337.7 | шт | Проектная (Smart) | Под заказ | Нет | Нет | Нет | Силовые аппараты распределения электроэнергии | Автоматические выключатели в литом корпусе | NM8N | 2 | 1 | 12.35 | 11.36 | 0.021 | 6.175 | 5.68 | 0.011 | 6.175 | 5.68 | 0.011 | 0
269551 | Авт. выкл. защиты двигателя NM8N-400R ENM 250А 150кА 3P (R) | 110017.56 | 90178.33 | шт | Промышленная | Под заказ | Нет | Нет | Нет | Силовые аппараты распределения электроэнергии | Автоматические выключатели в литом корпусе | NM8N | 2 | 1 | 18.75 | 17.04 | 0.058 | 9.375 | 8.52 | 0.029 | 9.375 | 8.52 | 0.029 | 0
269552 | Авт. выкл. защиты двигателя NM8N-400R ENM 400А 150кА 3P (R) | 110017.56 | 90178.33 | шт | Промышленная | Под заказ | Нет | Нет | Нет | Силовые аппараты распределения электроэнергии | Автоматические выключатели в литом корпусе | NM8N | 2 | 1 | 18.75 | 17.04 | 0.058 | 9.375 | 8.52 | 0.029 | 9.375 | 8.52 | 0.029 | 0
269570 | Авт. выкл. защиты двигателя NM8N-400S EMM 250А 50кА 3P, LCD (R) | 105360.18 | 86360.8 | шт | Проектная (Smart) | Под заказ | Нет | Нет | Нет | Силовые аппараты распределения электроэнергии | Автоматические выключатели в литом корпусе | NM8N | 2 | 1 | 18.75 | 17.04 | 0.058 | 9.375 | 8.52 | 0.029 | 9.375 | 8.52 | 0.029 | 0
269571 | Авт. выкл. защиты двигателя NM8N-400S EMM 400А 50кА 3P, LCD (R) | 105360.18 | 86360.8 | шт | Проектная (Smart) | Под заказ | Нет | Нет | Нет | Силовые аппараты распределения электроэнергии | Автоматические выключатели в литом корпусе | NM8N | 2 | 1 | 12.56 | 11.56 | 0.023 | 6.28 | 5.78 | 0.011 | 6.28 | 5.78 | 0.0115 | 0
269545 | Авт. выкл. защиты двигателя NM8N-400S ENM 250А 50кА 3P (R) | 116022.29 | 95100.24 | шт | Промышленная | Под заказ | Нет | Нет | Нет | Силовые аппараты распределения электроэнергии | Автоматические выключатели в литом корпусе | NM8N | 2 | 1 | 18.75 | 17.04 | 0.058 | 9.375 | 8.52 | 0.029 | 9.375 | 8.52 | 0.029 | 0
269546 | Авт. выкл. защиты двигателя NM8N-400S ENM 400А 50кА 3P (R) | 116022.29 | 95100.24 | шт | Промышленная | Под заказ | Нет | Нет | Нет | Силовые аппараты распределения электроэнергии | Автоматические выключатели в литом корпусе | NM8N | 2 | 1 | 18.75 | 17.04 | 0.058 | 9.375 | 8.52 | 0.029 | 9.375 | 8.52 | 0.029 | 0
269578 | Авт. выкл. защиты двигателя NM8N-630C EMM 250А 36кА 3P, LCD (R) | 92190.14 | 75565.69 | шт | Проектная (Smart) | Под заказ | Нет | Нет | Нет | Силовые аппараты распределения электроэнергии | Автоматические выключатели в литом корпусе | NM8N | 2 | 1 | 12.89 | 11.54 | 0.042 | 6.445 | 5.77 | 0.021 | 6.445 | 5.77 | 0.021 | 0
269579 | Авт. выкл. защиты двигателя NM8N-630C EMM 400А 36кА 3P, LCD (R) | 92190.14 | 75565.69 | шт | Проектная (Smart) | Под заказ | Нет | Нет | Нет | Силовые аппараты распределения электроэнергии | Автоматические выключатели в литом корпусе | NM8N | 2 | 1 | 12.89 | 11.54 | 0.042 | 6.445 | 5.77 | 0.021 | 6.445 | 5.77 | 0.021 | 0
269580 | Авт. выкл. защиты двигателя NM8N-630C EMM 630А 36кА 3P, LCD (R) | 92190.14 | 75565.69 | шт | Проектная (Smart) | Под заказ | Нет | Нет | Нет | Силовые аппараты распределения электроэнергии | Автоматические выключатели в литом корпусе | NM8N | 2 | 1 | 12.89 | 11.54 | 0.042 | 6.445 | 5.77 | 0.021 | 6.445 | 5.77 | 0.021 | 0
269553 | Авт. выкл. защиты двигателя NM8N-630C ENM 250А 36кА 3P (R) | 70902.52 | 58116.82 | шт | Промышленная | Под заказ | Нет | Нет | Нет | Силовые аппараты распределения электроэнергии | Автоматические выключатели в литом корпусе | NM8N | 2 | 1 | 12.89 | 11.54 | 0.021 | 6.445 | 5.77 | 0.011 | 6.445 | 5.77 | 0.011 | 0
269554 | Авт. выкл. защиты двигателя NM8N-630C ENM 400А 36кА 3P (R) | 70902.52 | 58116.82 | шт | Промышленная | Под заказ | Нет | Нет | Нет | Силовые аппараты распределения электроэнергии | Автоматические выключатели в литом корпусе | NM8N | 2 | 1 | 12.89 | 11.54 | 0.021 | 6.445 | 5.77 | 0.011 | 6.445 | 5.77 | 0.011 | 0
269555 | Авт. выкл. защиты двигателя NM8N-630C ENM 630А 36кА 3P (R) | 70902.52 | 58116.82 | шт | Промышленная | Под заказ | Нет | Нет | Нет | Силовые аппараты распределения электроэнергии | Автоматические выключатели в литом корпусе | NM8N | 2 | 1 | 12.89 | 11.54 | 0.021 | 6.445 | 5.77 | 0.011 | 6.445 | 5.77 | 0.011 | 0
269587 | Авт. выкл. защиты двигателя NM8N-630H EMM 250А 100кА 3P, LCD (R) | 166890.46 | 136795.46 | шт | Проектная (Smart) | Под заказ | Нет | Нет | Нет | Силовые аппараты распределения электроэнергии | Автоматические выключатели в литом корпусе | NM8N | 2 | 1 | 12.89 | 11.54 | 0.042 | 6.445 | 5.77 | 0.021 | 6.445 | 5.77 | 0.021 | 0
269588 | Авт. выкл. защиты двигателя NM8N-630H EMM 400А 100кА 3P, LCD (R) | 166890.46 | 136795.46 | шт | Проектная (Smart) | Под заказ | Нет | Нет | Нет | Силовые аппараты распределения электроэнергии | Автоматические выключатели в литом корпусе | NM8N | 2 | 1 | 12.89 | 11.54 | 0.042 | 6.445 | 5.77 | 0.021 | 6.445 | 5.77 | 0.021 | 0
269589 | Авт. выкл. защиты двигателя NM8N-630H EMM 630А 100кА 3P, LCD (R) | 166890.46 | 136795.46 | шт | Проектная (Smart) | Под заказ | Нет | Нет | Нет | Силовые аппараты распределения электроэнергии | Автоматические выключатели в литом корпусе | NM8N | 2 | 1 | 12.89 | 11.54 | 0.042 | 6.445 | 5.77 | 0.021 | 6.445 | 5.77 | 0.021 | 0
269562 | Авт. выкл. защиты двигателя NM8N-630H ENM 250А 100кА 3P (R) | 128353.81 | 105208.04 | шт | Промышленная | Под заказ | Нет | Нет | Нет | Силовые аппараты распределения электроэнергии | Автоматические выключатели в литом корпусе | NM8N | 2 | 1 | 12.89 | 11.54 | 0.021 | 6.445 | 5.77 | 0.011 | 6.445 | 5.77 | 0.011 | 0
269563 | Авт. выкл. защиты двигателя NM8N-630H ENM 400А 100кА 3P (R) | 128353.81 | 105208.04 | шт | Промышленная | Под заказ | Нет | Нет | Нет | Силовые аппараты распределения электроэнергии | Автоматические выключатели в литом корпусе | NM8N | 2 | 1 | 12.89 | 11.54 | 0.021 | 6.445 | 5.77 | 0.011 | 6.445 | 5.77 | 0.011 | 0
269564 | Авт. выкл. защиты двигателя NM8N-630H ENM 630А 100кА 3P (R) | 128353.81 | 105208.04 | шт | Промышленная | Под заказ | Нет | Нет | Нет | Силовые аппараты распределения электроэнергии | Автоматические выключатели в литом корпусе | NM8N | 2 | 1 | 12.89 | 11.54 | 0.021 | 6.445 | 5.77 | 0.011 | 6.445 | 5.77 | 0.011 | 0
269533 | Авт. выкл. защиты двигателя NM8N-630H M 250А 100кА 3P (R) | 93496.07 | 76636.12 | шт | Промышленная | Под заказ | Нет | Нет | Нет | Силовые аппараты распределения электроэнергии | Автоматические выключатели в литом корпусе | NM8N | 2 | 1 | 11.85 | 10.48 | 0.021 | 5.925 | 5.24 | 0.011 | 5.925 | 5.24 | 0.011 | 0
269534 | Авт. выкл. защиты двигателя NM8N-630H M 315А 100кА 3P (R) | 93496.07 | 76636.12 | шт | Промышленная | Под заказ | Нет | Нет | Нет | Силовые аппараты распределения электроэнергии | Автоматические выключатели в литом корпусе | NM8N | 2 | 1 | 11.85 | 10.48 | 0.021 | 5.925 | 5.24 | 0.011 | 5.925 | 5.24 | 0.011 | 0
269536 | Авт. выкл. защиты двигателя NM8N-630H M 400А 100кА 3P (R) | 93496.07 | 76636.12 | шт | Промышленная | Под заказ | Нет | Нет | Нет | Силовые аппараты распределения электроэнергии | Автоматические выключатели в литом корпусе | NM8N | 2 | 1 | 11.85 | 10.48 | 0.021 | 5.925 | 5.24 | 0.011 | 5.925 | 5.24 | 0.011 | 0
269537 | Авт. выкл. защиты двигателя NM8N-630H M 500А 100кА 3P (R) | 93496.07 | 76636.12 | шт | Промышленная | Под заказ | Нет | Нет | Нет | Силовые аппараты распределения электроэнергии | Автоматические выключатели в литом корпусе | NM8N | 2 | 1 | 11.85 | 10.48 | 0.021 | 5.925 | 5.24 | 0.011 | 5.925 | 5.24 | 0.011 | 0
269584 | Авт. выкл. защиты двигателя NM8N-630Q EMM 250А 70кА 3P, LCD (R) | 139075.39 | 113996.22 | шт | Проектная (Smart) | Под заказ | Нет | Нет | Нет | Силовые аппараты распределения электроэнергии | Автоматические выключатели в литом корпусе | NM8N | 2 | 1 | 12.89 | 11.54 | 0.042 | 6.445 | 5.77 | 0.021 | 6.445 | 5.77 | 0.021 | 0
269585 | Авт. выкл. защиты двигателя NM8N-630Q EMM 400А 70кА 3P, LCD (R) | 139075.39 | 113996.22 | шт | Проектная (Smart) | Под заказ | Нет | Нет | Нет | Силовые аппараты распределения электроэнергии | Автоматические выключатели в литом корпусе | NM8N | 2 | 1 | 12.89 | 11.54 | 0.042 | 6.445 | 5.77 | 0.021 | 6.445 | 5.77 | 0.021 | 0
269586 | Авт. выкл. защиты двигателя NM8N-630Q EMM 630А 70кА 3P, LCD (R) | 139075.39 | 113996.22 | шт | Проектная (Smart) | Под заказ | Нет | Нет | Нет | Силовые аппараты распределения электроэнергии | Автоматические выключатели в литом корпусе | NM8N | 2 | 1 | 12.89 | 11.54 | 0.042 | 6.445 | 5.77 | 0.021 | 6.445 | 5.77 | 0.021 | 0
269559 | Авт. выкл. защиты двигателя NM8N-630Q ENM 250А 70кА 3P (R) | 106961.49 | 87673.35 | шт | Промышленная | Под заказ | Нет | Нет | Нет | Силовые аппараты распределения электроэнергии | Автоматические выключатели в литом корпусе | NM8N | 2 | 1 | 12.89 | 11.54 | 0.021 | 6.445 | 5.77 | 0.011 | 6.445 | 5.77 | 0.011 | 0
269560 | Авт. выкл. защиты двигателя NM8N-630Q ENM 400А 70кА 3P (R) | 106961.49 | 87673.35 | шт | Промышленная | Под заказ | Нет | Нет | Нет | Силовые аппараты распределения электроэнергии | Автоматические выключатели в литом корпусе | NM8N | 2 | 1 | 12.89 | 11.54 | 0.021 | 6.445 | 5.77 | 0.011 | 6.445 | 5.77 | 0.011 | 0
269561 | Авт. выкл. защиты двигателя NM8N-630Q ENM 630А 70кА 3P (R) | 106961.49 | 87673.35 | шт | Промышленная | Под заказ | Нет | Нет | Нет | Силовые аппараты распределения электроэнергии | Автоматические выключатели в литом корпусе | NM8N | 2 | 1 | 12.89 | 11.54 | 0.021 | 6.445 | 5.77 | 0.011 | 6.445 | 5.77 | 0.011 | 0
269528 | Авт. выкл. защиты двигателя NM8N-630Q M 250А 70кА 3P (R) | 80094.46 | 65651.2 | шт | Промышленная | Под заказ | Нет | Нет | Нет | Силовые аппараты распределения электроэнергии | Автоматические выключатели в литом корпусе | NM8N | 2 | 1 | 11.85 | 10.48 | 0.021 | 5.925 | 5.24 | 0.011 | 5.925 | 5.24 | 0.011 | 0
269529 | Авт. выкл. защиты двигателя NM8N-630Q M 315А 70кА 3P (R) | 80094.46 | 65651.2 | шт | Промышленная | Под заказ | Нет | Нет | Нет | Силовые аппараты распределения электроэнергии | Автоматические выключатели в литом корпусе | NM8N | 2 | 1 | 11.85 | 10.48 | 0.021 | 5.925 | 5.24 | 0.011 | 5.925 | 5.24 | 0.011 | 0
269531 | Авт. выкл. защиты двигателя NM8N-630Q M 400А 70кА 3P (R) | 80096.27 | 65652.68 | шт | Промышленная | Под заказ | Нет | Нет | Нет | Силовые аппараты распределения электроэнергии | Автоматические выключатели в литом корпусе | NM8N | 2 | 1 | 11.85 | 10.48 | 0.021 | 5.925 | 5.24 | 0.011 | 5.925 | 5.24 | 0.011 | 0
269532 | Авт. выкл. защиты двигателя NM8N-630Q M 500А 70кА 3P (R) | 80094.46 | 65651.2 | шт | Промышленная | Под заказ | Нет | Нет | Нет | Силовые аппараты распределения электроэнергии | Автоматические выключатели в литом корпусе | NM8N | 2 | 1 | 11.85 | 10.48 | 0.021 | 5.925 | 5.24 | 0.011 | 5.925 | 5.24 | 0.011 | 0
269590 | Авт. выкл. защиты двигателя NM8N-630R EMM 250А 150кА 3P, LCD (R) | 200268.55 | 164154.55 | шт | Проектная (Smart) | Под заказ | Нет | Нет | Нет | Силовые аппараты распределения электроэнергии | Автоматические выключатели в литом корпусе | NM8N | 2 | 1 | 11.85 | 10.48 | 0.042 | 5.925 | 5.24 | 0.021 | 5.925 | 5.24 | 0.021 | 0
269591 | Авт. выкл. защиты двигателя NM8N-630R EMM 400А 150кА 3P, LCD (R) | 200268.55 | 164154.55 | шт | Проектная (Smart) | Под заказ | Нет | Нет | Нет | Силовые аппараты распределения электроэнергии | Автоматические выключатели в литом корпусе | NM8N | 2 | 1 | 11.85 | 10.48 | 0.042 | 5.925 | 5.24 | 0.021 | 5.925 | 5.24 | 0.021 | 0
269592 | Авт. выкл. защиты двигателя NM8N-630R EMM 630А 150кА 3P, LCD (R) | 200268.55 | 164154.55 | шт | Проектная (Smart) | Под заказ | Нет | Нет | Нет | Силовые аппараты распределения электроэнергии | Автоматические выключатели в литом корпусе | NM8N | 2 | 1 | 12.81 | 11.8 | 0.021 | 6.405 | 5.9 | 0.011 | 6.405 | 5.9 | 0.011 | 0
269565 | Авт. выкл. защиты двигателя NM8N-630R ENM 250А 150кА 3P (R) | 154024.56 | 126249.64 | шт | Промышленная | Под заказ | Нет | Нет | Нет | Силовые аппараты распределения электроэнергии | Автоматические выключатели в литом корпусе | NM8N | 2 | 1 | 12.89 | 11.54 | 0.021 | 6.445 | 5.77 | 0.011 | 6.445 | 5.77 | 0.011 | 0
269566 | Авт. выкл. защиты двигателя NM8N-630R ENM 400А 150кА 3P (R) | 154024.56 | 126249.64 | шт | Промышленная | Под заказ | Нет | Нет | Нет | Силовые аппараты распределения электроэнергии | Автоматические выключатели в литом корпусе | NM8N | 2 | 1 | 12.89 | 11.54 | 0.021 | 6.445 | 5.77 | 0.011 | 6.445 | 5.77 | 0.011 | 0
269567 | Авт. выкл. защиты двигателя NM8N-630R ENM 630А 150кА 3P (R) | 154024.56 | 126249.64 | шт | Промышленная | Под заказ | Нет | Нет | Нет | Силовые аппараты распределения электроэнергии | Автоматические выключатели в литом корпусе | NM8N | 2 | 1 | 12.89 | 11.54 | 0.021 | 6.445 | 5.77 | 0.011 | 6.445 | 5.77 | 0.011 | 0
269581 | Авт. выкл. защиты двигателя NM8N-630S EMM 250А 50кА 3P, LCD (R) | 110628.16 | 90678.82 | шт | Проектная (Smart) | Под заказ | Нет | Нет | Нет | Силовые аппараты распределения электроэнергии | Автоматические выключатели в литом корпусе | NM8N | 2 | 1 | 12.89 | 11.54 | 0.042 | 6.445 | 5.77 | 0.021 | 6.445 | 5.77 | 0.021 | 0
269582 | Авт. выкл. защиты двигателя NM8N-630S EMM 400А 50кА 3P, LCD (R) | 110628.16 | 90678.82 | шт | Проектная (Smart) | Под заказ | Нет | Нет | Нет | Силовые аппараты распределения электроэнергии | Автоматические выключатели в литом корпусе | NM8N | 2 | 1 | 12.89 | 11.54 | 0.042 | 6.445 | 5.77 | 0.021 | 6.445 | 5.77 | 0.021 | 0
269583 | Авт. выкл. защиты двигателя NM8N-630S EMM 630А 50кА 3P, LCD (R) | 110628.16 | 90678.82 | шт | Проектная (Smart) | Под заказ | Нет | Нет | Нет | Силовые аппараты распределения электроэнергии | Автоматические выключатели в литом корпусе | NM8N | 2 | 1 | 12.9 | 11.9 | 0.023 | 6.45 | 5.95 | 0.011 | 6.45 | 5.95 | 0.0115 | 0
269556 | Авт. выкл. защиты двигателя NM8N-630S ENM 250А 50кА 3P (R) | 85083.02 | 69740.18 | шт | Промышленная | Под заказ | Нет | Нет | Нет | Силовые аппараты распределения электроэнергии | Автоматические выключатели в литом корпусе | NM8N | 2 | 1 | 12.89 | 11.54 | 0.021 | 6.445 | 5.77 | 0.011 | 6.445 | 5.77 | 0.011 | 0
269557 | Авт. выкл. защиты двигателя NM8N-630S ENM 400А 50кА 3P (R) | 85083.02 | 69740.18 | шт | Промышленная | Под заказ | Нет | Нет | Нет | Силовые аппараты распределения электроэнергии | Автоматические выключатели в литом корпусе | NM8N | 2 | 1 | 12.89 | 11.54 | 0.021 | 6.445 | 5.77 | 0.011 | 6.445 | 5.77 | 0.011 | 0
269558 | Авт. выкл. защиты двигателя NM8N-630S ENM 630А 50кА 3P (R) | 85083.02 | 69740.18 | шт | Промышленная | Под заказ | Нет | Нет | Нет | Силовые аппараты распределения электроэнергии | Автоматические выключатели в литом корпусе | NM8N | 2 | 1 | 12.89 | 11.54 | 0.021 | 6.445 | 5.77 | 0.011 | 6.445 | 5.77 | 0.011 | 0
269523 | Авт. выкл. защиты двигателя NM8N-630S M 250А 50кА 3P (R) | 80060.15 | 65623.07 | шт | Промышленная | Под заказ | Нет | Нет | Нет | Силовые аппараты распределения электроэнергии | Автоматические выключатели в литом корпусе | NM8N | 2 | 1 | 11.85 | 10.48 | 0.021 | 5.925 | 5.24 | 0.011 | 5.925 | 5.24 | 0.011 | 0
269524 | Авт. выкл. защиты двигателя NM8N-630S M 315А 50кА 3P (R) | 80060.15 | 65623.07 | шт | Промышленная | Под заказ | Нет | Нет | Нет | Силовые аппараты распределения электроэнергии | Автоматические выключатели в литом корпусе | NM8N | 2 | 1 | 11.85 | 10.48 | 0.021 | 5.925 | 5.24 | 0.011 | 5.925 | 5.24 | 0.011 | 0
269526 | Авт. выкл. защиты двигателя NM8N-630S M 400А 50кА 3P (R) | 80060.15 | 65623.07 | шт | Промышленная | Под заказ | Нет | Нет | Нет | Силовые аппараты распределения электроэнергии | Автоматические выключатели в литом корпусе | NM8N | 2 | 1 | 11.85 | 10.48 | 0.021 | 5.925 | 5.24 | 0.011 | 5.925 | 5.24 | 0.011 | 0
269527 | Авт. выкл. защиты двигателя NM8N-630S M 500А 50кА 3P (R) | 80060.15 | 65623.07 | шт | Промышленная | Склад | Нет | Нет | Нет | Силовые аппараты распределения электроэнергии | Автоматические выключатели в литом корпусе | NM8N | 2 | 1 | 11.85 | 10.48 | 0.021 | 5.925 | 5.24 | 0.011 | 5.925 | 5.24 | 0.011 | 0
273099 | Авт. выкл. защиты двигателя NM8N-800C EMM 630А 36кА 3P, LCD (R) | 211199.18 | 173114.08 | шт | Проектная (Smart) | Под заказ | Нет | Нет | Нет | Силовые аппараты распределения электроэнергии | Автоматические выключатели в литом корпусе | NM8N | 1 | 1 | 11.74 | 10.45 | 0.025 | 11.74 | 10.45 | 0.025 | 11.74 | 10.45 | 0.025 | 0
273100 | Авт. выкл. защиты двигателя NM8N-800C EMM 800А 36кА 3P, LCD (R) | 211199.18 | 173114.08 | шт | Проектная (Smart) | Под заказ | Нет | Нет | Нет | Силовые аппараты распределения электроэнергии | Автоматические выключатели в литом корпусе | NM8N | 1 | 1 | 11.74 | 10.45 | 0.025 | 11.74 | 10.45 | 0.025 | 11.74 | 10.45 | 0.025 | 0
273089 | Авт. выкл. защиты двигателя NM8N-800C ENM 630А 36кА 3P (R) | 211199.18 | 173114.08 | шт | Промышленная | Под заказ | Нет | Нет | Нет | Силовые аппараты распределения электроэнергии | Автоматические выключатели в литом корпусе | NM8N | 1 | 1 | 11.74 | 10.45 | 0.025 | 11.74 | 10.45 | 0.025 | 11.74 | 10.45 | 0.025 | 0
273090 | Авт. выкл. защиты двигателя NM8N-800C ENM 800А 36кА 3P (R) | 211199.18 | 173114.08 | шт | Промышленная | Под заказ | Нет | Нет | Нет | Силовые аппараты распределения электроэнергии | Автоматические выключатели в литом корпусе | NM8N | 1 | 1 | 11.74 | 10.45 | 0.025 | 11.74 | 10.45 | 0.025 | 11.74 | 10.45 | 0.025 | 0
273105 | Авт. выкл. защиты двигателя NM8N-800H EMM 630А 100кА 3P, LCD (R) | 200268.55 | 164154.55 | шт | Проектная (Smart) | Под заказ | Нет | Нет | Нет | Силовые аппараты распределения электроэнергии | Автоматические выключатели в литом корпусе | NM8N | 1 | 1 | 11.74 | 10.45 | 0.025 | 11.74 | 10.45 | 0.025 | 11.74 | 10.45 | 0.025 | 0
273106 | Авт. выкл. защиты двигателя NM8N-800H EMM 800А 100кА 3P, LCD (R) | 200268.55 | 164154.55 | шт | Проектная (Smart) | Под заказ | Нет | Нет | Нет | Силовые аппараты распределения электроэнергии | Автоматические выключатели в литом корпусе | NM8N | 1 | 1 | 11.74 | 10.45 | 0.025 | 11.74 | 10.45 | 0.025 | 11.74 | 10.45 | 0.025 | 0
273095 | Авт. выкл. защиты двигателя NM8N-800H ENM 630А 100кА 3P (R) | 200268.55 | 164154.55 | шт | Промышленная | Под заказ | Нет | Нет | Нет | Силовые аппараты распределения электроэнергии | Автоматические выключатели в литом корпусе | NM8N | 1 | 1 | 11.74 | 10.45 | 0.025 | 11.74 | 10.45 | 0.025 | 11.74 | 10.45 | 0.025 | 0
273096 | Авт. выкл. защиты двигателя NM8N-800H ENM 800А 100кА 3P (R) | 200268.55 | 164154.55 | шт | Промышленная | Под заказ | Нет | Нет | Нет | Силовые аппараты распределения электроэнергии | Автоматические выключатели в литом корпусе | NM8N | 1 | 1 | 11.74 | 10.45 | 0.025 | 11.74 | 10.45 | 0.025 | 11.74 | 10.45 | 0.025 | 0
273081 | Авт. выкл. защиты двигателя NM8N-800H M 500А 100кА 3P (R) | 198772.86 | 162928.57 | шт | Промышленная | Под заказ | Нет | Нет | Нет | Силовые аппараты распределения электроэнергии | Автоматические выключатели в литом корпусе | NM8N | 1 | 1 | 11.74 | 10.45 | 0.025 | 11.74 | 10.45 | 0.025 | 11.74 | 10.45 | 0.025 | 0
273082 | Авт. выкл. защиты двигателя NM8N-800H M 630А 100кА 3P (R) | 198772.86 | 162928.57 | шт | Промышленная | Под заказ | Нет | Нет | Нет | Силовые аппараты распределения электроэнергии | Автоматические выключатели в литом корпусе | NM8N | 1 | 1 | 11.74 | 10.45 | 0.025 | 11.74 | 10.45 | 0.025 | 11.74 | 10.45 | 0.025 | 0
273083 | Авт. выкл. защиты двигателя NM8N-800H M 700А 100кА 3P (R) | 198772.86 | 162928.57 | шт | Промышленная | Под заказ | Нет | Нет | Нет | Силовые аппараты распределения электроэнергии | Автоматические выключатели в литом корпусе | NM8N | 1 | 1 | 11.74 | 10.45 | 0.025 | 11.74 | 10.45 | 0.025 | 11.74 | 10.45 | 0.025 | 0
273084 | Авт. выкл. защиты двигателя NM8N-800H M 800А 100кА 3P (R) | 198772.86 | 162928.57 | шт | Промышленная | Под заказ | Нет | Нет | Нет | Силовые аппараты распределения электроэнергии | Автоматические выключатели в литом корпусе | NM8N | 1 | 1 | 11.74 | 10.45 | 0.025 | 11.74 | 10.45 | 0.025 | 11.74 | 10.45 | 0.025 | 0
273103 | Авт. выкл. защиты двигателя NM8N-800Q EMM 630А 70кА 3P, LCD (R) | 166890.46 | 136795.46 | шт | Проектная (Smart) | Под заказ | Нет | Нет | Нет | Силовые аппараты распределения электроэнергии | Автоматические выключатели в литом корпусе | NM8N | 1 | 1 | 11.74 | 10.45 | 0.025 | 11.74 | 10.45 | 0.025 | 11.74 | 10.45 | 0.025 | 0
273104 | Авт. выкл. защиты двигателя NM8N-800Q EMM 800А 70кА 3P, LCD (R) | 166890.46 | 136795.46 | шт | Проектная (Smart) | Под заказ | Нет | Нет | Нет | Силовые аппараты распределения электроэнергии | Автоматические выключатели в литом корпусе | NM8N | 1 | 1 | 11.74 | 10.45 | 0.025 | 11.74 | 10.45 | 0.025 | 11.74 | 10.45 | 0.025 | 0
273093 | Авт. выкл. защиты двигателя NM8N-800Q ENM 630А 70кА 3P (R) | 166890.46 | 136795.46 | шт | Промышленная | Под заказ | Нет | Нет | Нет | Силовые аппараты распределения электроэнергии | Автоматические выключатели в литом корпусе | NM8N | 1 | 1 | 11.74 | 10.45 | 0.025 | 11.74 | 10.45 | 0.025 | 11.74 | 10.45 | 0.025 | 0
273094 | Авт. выкл. защиты двигателя NM8N-800Q ENM 800А 70кА 3P (R) | 166890.46 | 136795.46 | шт | Промышленная | Под заказ | Нет | Нет | Нет | Силовые аппараты распределения электроэнергии | Автоматические выключатели в литом корпусе | NM8N | 1 | 1 | 11.74 | 10.45 | 0.025 | 11.74 | 10.45 | 0.025 | 11.74 | 10.45 | 0.025 | 0
273077 | Авт. выкл. защиты двигателя NM8N-800Q M 500А 70кА 3P (R) | 165644.04 | 135773.8 | шт | Промышленная | Под заказ | Нет | Нет | Нет | Силовые аппараты распределения электроэнергии | Автоматические выключатели в литом корпусе | NM8N | 1 | 1 | 11.74 | 10.45 | 0.025 | 11.74 | 10.45 | 0.025 | 11.74 | 10.45 | 0.025 | 0
273078 | Авт. выкл. защиты двигателя NM8N-800Q M 630А 70кА 3P (R) | 165644.04 | 135773.8 | шт | Промышленная | Под заказ | Нет | Нет | Нет | Силовые аппараты распределения электроэнергии | Автоматические выключатели в литом корпусе | NM8N | 1 | 1 | 11.74 | 10.45 | 0.025 | 11.74 | 10.45 | 0.025 | 11.74 | 10.45 | 0.025 | 0
273079 | Авт. выкл. защиты двигателя NM8N-800Q M 700А 70кА 3P (R) | 165644.04 | 135773.8 | шт | Промышленная | Под заказ | Нет | Нет | Нет | Силовые аппараты распределения электроэнергии | Автоматические выключатели в литом корпусе | NM8N | 1 | 1 | 11.74 | 10.45 | 0.025 | 11.74 | 10.45 | 0.025 | 11.74 | 10.45 | 0.025 | 0
273080 | Авт. выкл. защиты двигателя NM8N-800Q M 800А 70кА 3P (R) | 165644.04 | 135773.8 | шт | Промышленная | Под заказ | Нет | Нет | Нет | Силовые аппараты распределения электроэнергии | Автоматические выключатели в литом корпусе | NM8N | 1 | 1 | 11.74 | 10.45 | 0.025 | 11.74 | 10.45 | 0.025 | 11.74 | 10.45 | 0.025 | 0
273107 | Авт. выкл. защиты двигателя NM8N-800R EMM 630А 150кА 3P, LCD (R) | 240322.25 | 196985.45 | шт | Проектная (Smart) | Под заказ | Нет | Нет | Нет | Силовые аппараты распределения электроэнергии | Автоматические выключатели в литом корпусе | NM8N | 1 | 1 | 11.74 | 10.45 | 0.025 | 11.74 | 10.45 | 0.025 | 11.74 | 10.45 | 0.025 | 0
273108 | Авт. выкл. защиты двигателя NM8N-800R EMM 800А 150кА 3P, LCD (R) | 240322.25 | 196985.45 | шт | Проектная (Smart) | Под заказ | Нет | Нет | Нет | Силовые аппараты распределения электроэнергии | Автоматические выключатели в литом корпусе | NM8N | 1 | 1 | 11.74 | 10.45 | 0.025 | 11.74 | 10.45 | 0.025 | 11.74 | 10.45 | 0.025 | 0
273097 | Авт. выкл. защиты двигателя NM8N-800R ENM 630А 150кА 3P (R) | 240322.25 | 196985.45 | шт | Промышленная | Под заказ | Нет | Нет | Нет | Силовые аппараты распределения электроэнергии | Автоматические выключатели в литом корпусе | NM8N | 1 | 1 | 11.74 | 10.45 | 0.025 | 11.74 | 10.45 | 0.025 | 11.74 | 10.45 | 0.025 | 0
273098 | Авт. выкл. защиты двигателя NM8N-800R ENM 800А 150кА 3P (R) | 240322.25 | 196985.45 | шт | Промышленная | Под заказ | Нет | Нет | Нет | Силовые аппараты распределения электроэнергии | Автоматические выключатели в литом корпусе | NM8N | 1 | 1 | 11.74 | 10.45 | 0.025 | 11.74 | 10.45 | 0.025 | 11.74 | 10.45 | 0.025 | 0
273101 | Авт. выкл. защиты двигателя NM8N-800S EMM 630А 50кА 3P, LCD (R) | 132753.78 | 108814.57 | шт | Проектная (Smart) | Под заказ | Нет | Нет | Нет | Силовые аппараты распределения электроэнергии | Автоматические выключатели в литом корпусе | NM8N | 1 | 1 | 11.74 | 10.45 | 0.025 | 11.74 | 10.45 | 0.025 | 11.74 | 10.45 | 0.025 | 0
273102 | Авт. выкл. защиты двигателя NM8N-800S EMM 800А 50кА 3P, LCD (R) | 132753.78 | 108814.57 | шт | Проектная (Smart) | Под заказ | Нет | Нет | Нет | Силовые аппараты распределения электроэнергии | Автоматические выключатели в литом корпусе | NM8N | 1 | 1 | 11.74 | 10.45 | 0.025 | 11.74 | 10.45 | 0.025 | 11.74 | 10.45 | 0.025 | 0
273091 | Авт. выкл. защиты двигателя NM8N-800S ENM 630А 50кА 3P (R) | 132753.78 | 108814.57 | шт | Промышленная | Под заказ | Нет | Нет | Нет | Силовые аппараты распределения электроэнергии | Автоматические выключатели в литом корпусе | NM8N | 1 | 1 | 11.74 | 10.45 | 0.025 | 11.74 | 10.45 | 0.025 | 11.74 | 10.45 | 0.025 | 0
273092 | Авт. выкл. защиты двигателя NM8N-800S ENM 800А 50кА 3P (R) | 132753.78 | 108814.57 | шт | Промышленная | Под заказ | Нет | Нет | Нет | Силовые аппараты распределения электроэнергии | Автоматические выключатели в литом корпусе | NM8N | 1 | 1 | 11.74 | 10.45 | 0.025 | 11.74 | 10.45 | 0.025 | 11.74 | 10.45 | 0.025 | 0
269676 | Блокиратор рукоятки KLK21-M8 для NM8N-125 (R) | 959.55 | 786.52 | шт | Промышленная | Склад | Нет | Нет | Нет | Силовые аппараты распределения электроэнергии | Автоматические выключатели в литом корпусе | NM8N Аксессуары | 100 | 1 | 5.61 | 5 | 0.021 | 0.056 | 0.05 | 0.001 | 0.0561 | 0.05 | 0.001 | 0
269677 | Блокиратор рукоятки KLK22-M8 для NM8N-250 (R) | 959.55 | 786.52 | шт | Промышленная | Склад | Нет | Нет | Нет | Силовые аппараты распределения электроэнергии | Автоматические выключатели в литом корпусе | NM8N Аксессуары | 100 | 1 | 5.61 | 5 | 0.021 | 0.056 | 0.05 | 0.001 | 0.0561 | 0.05 | 0.001 | 0
269678 | Блокиратор рукоятки KLK23-M8 для NM8N-400/630 (R) | 1313.1 | 1076.31 | шт | Промышленная | Склад | Нет | Нет | Нет | Силовые аппараты распределения электроэнергии | Автоматические выключатели в литом корпусе | NM8N Аксессуары | 80 | 1 | 4.61 | 4 | 0.021 | 0.058 | 0.05 | 0.001 | 0.058 | 0.05 | 0.001 | 0
269694 | Большие защитные крышки выводов TCE21-M8 для NM8N-125 3P (R) | 2259.64 | 1852.16 | компл | Промышленная | Склад | Нет | Нет | Нет | Силовые аппараты распределения электроэнергии | Автоматические выключатели в литом корпусе | NM8N Аксессуары | 100 | 1 | 13.12 | 12.6 | 0.04 | 0.131 | 0.126 | 0 |  |  |  | 0
269695 | Большие защитные крышки выводов TCE21-M8 для NM8N-125 4P (R) | 2711.57 | 2222.6 | компл | Промышленная | Склад | Нет | Нет | Нет | Силовые аппараты распределения электроэнергии | Автоматические выключатели в литом корпусе | NM8N Аксессуары | 100 | 1 | 13.73 | 12.88 | 0.048 | 0.137 | 0.129 | 0 |  |  |  | 0
269696 | Большие защитные крышки выводов TCE22-M8 для NM8N-250 3P (R) | 3607.97 | 2957.35 | компл | Промышленная | Склад | Нет | Нет | Нет | Силовые аппараты распределения электроэнергии | Автоматические выключатели в литом корпусе | NM8N Аксессуары | 100 | 1 | 10.9 | 10 | 0.048 | 0.109 | 0.1 | 0 |  |  |  | 0
269697 | Большие защитные крышки выводов TCE22-M8 для NM8N-250 4P (R) | 4329.57 | 3548.83 | компл | Промышленная | Склад | Нет | Нет | Нет | Силовые аппараты распределения электроэнергии | Автоматические выключатели в литом корпусе | NM8N Аксессуары | 100 | 1 | 11.79 | 10.78 | 0.048 | 0.118 | 0.108 | 0 |  |  |  | 0
269698 | Большие защитные крышки выводов TCE23-M8 для NM8N-400/630 3P (R) | 3950.23 | 3237.89 | компл | Промышленная | Склад | Нет | Нет | Нет | Силовые аппараты распределения электроэнергии | Автоматические выключатели в литом корпусе | NM8N Аксессуары | 100 | 1 | 8.89 | 7.95 | 0.048 | 0.089 | 0.08 | 0 |  |  |  | 0
269699 | Большие защитные крышки выводов TCE23-M8 для NM8N-400/630 4P (R) | 4740.26 | 3885.46 | компл | Промышленная | Под заказ | Нет | Нет | Нет | Силовые аппараты распределения электроэнергии | Автоматические выключатели в литом корпусе | NM8N Аксессуары | 100 | 1 | 8.95 | 8.04 | 0.048 | 0.09 | 0.08 | 0 |  |  |  | 0
269700 | Большие защитные крышки выводов TCE24-M8 для NM8N-800 3P (R) | 9947.93 | 8154.04 | компл | Промышленная | Склад | Нет | Нет | Нет | Силовые аппараты распределения электроэнергии | Автоматические выключатели в литом корпусе | NM8N Аксессуары | 100 | 1 | 6.89 | 6.16 | 0.048 | 0.069 | 0.062 | 0 |  |  |  | 0
269701 | Большие защитные крышки выводов TCE24-M8 для NM8N-800 4P (R) | 11937.49 | 9784.83 | компл | Промышленная | Под заказ | Нет | Нет | Нет | Силовые аппараты распределения электроэнергии | Автоматические выключатели в литом корпусе | NM8N Аксессуары | 100 | 1 | 5.63 | 4.92 | 0.048 | 0.056 | 0.049 | 0 |  |  |  | 0
269704 | Внешние выводы FCP21-M8 для переднего присоединения NM8N-125 3P (R) (6 шт) | 2053.06 | 1682.84 | компл | Промышленная | Склад | Нет | Нет | Нет | Силовые аппараты распределения электроэнергии | Автоматические выключатели в литом корпусе | NM8N Аксессуары | 160 | 1 | 34.64 | 33.6 | 0.021 | 0.217 | 0.21 | 0.001 |  |  |  | 0
269705 | Внешние выводы FCP21-M8 для переднего присоединения NM8N-125 4P (R) (8 шт) | 2463.7 | 2019.43 | компл | Промышленная | Под заказ | Нет | Нет | Нет | Силовые аппараты распределения электроэнергии | Автоматические выключатели в литом корпусе | NM8N Аксессуары | 15 | 1 | 4.87 | 4.2 | 0.021 | 0.325 | 0.28 | 0.001 |  |  |  | 0
269708 | Внешние выводы FCP22-M8 для переднего присоединения NM8N-250 3P (R) (6 шт) | 4143.11 | 3395.99 | компл | Промышленная | Склад | Нет | Нет | Нет | Силовые аппараты распределения электроэнергии | Автоматические выключатели в литом корпусе | NM8N Аксессуары | 100 | 1 | 37.04 | 36 | 0.021 | 0.37 | 0.36 | 0.001 |  |  |  | 0
269709 | Внешние выводы FCP22-M8 для переднего присоединения NM8N-250 4P (R) (8 шт) | 4971.71 | 4075.17 | компл | Промышленная | Под заказ | Нет | Нет | Нет | Силовые аппараты распределения электроэнергии | Автоматические выключатели в литом корпусе | NM8N Аксессуары | 15 | 1 | 8.32 | 7.65 | 0.021 | 0.555 | 0.51 | 0.001 |  |  |  | 0
269710 | Внешние выводы FCP23-M8 для переднего присоединения NM8N-400/630 3P (R) (6 шт) | 21281.09 | 17443.52 | компл | Промышленная | Склад | Нет | Нет | Нет | Силовые аппараты распределения электроэнергии | Автоматические выключатели в литом корпусе | NM8N Аксессуары | 15 | 1 | 26.18 | 25.2 | 0.021 | 1.745 | 1.68 | 0.001 |  |  |  | 0
269711 | Внешние выводы FCP23-M8 для переднего присоединения NM8N-400/630 4P (R) (8 шт) | 25537.33 | 20932.24 | компл | Промышленная | Под заказ | Нет | Нет | Нет | Силовые аппараты распределения электроэнергии | Автоматические выключатели в литом корпусе | NM8N Аксессуары | 10 | 1 | 23.38 | 22.4 | 0.021 | 2.338 | 2.24 | 0.002 |  |  |  | 0
304854 | Внешние выводы FCP24-M8 для переднего присоединения NM8N-800 3P (R) (6 шт) | 23409.21 | 19187.88 | компл | Промышленная | Склад | Нет | Нет | Нет | Силовые аппараты распределения электроэнергии | Автоматические выключатели в литом корпусе | NM8N Аксессуары | 15 | 1 | 31.12 | 30.45 | 0.021 | 2.075 | 2.03 | 0.001 |  |  |  | 0
304855 | Внешние выводы FCP24-M8 для переднего присоединения NM8N-800 4P (R) (8 шт) | 28091.06 | 23025.46 | компл | Промышленная | Под заказ | Нет | Нет | Нет | Силовые аппараты распределения электроэнергии | Автоматические выключатели в литом корпусе | NM8N Аксессуары | 9 | 1 | 24.98 | 24.39 | 0.021 | 2.776 | 2.71 | 0.002 |  |  |  | 0
263409 | Внешние выводы FCP25-M8 для переднего присоединения NM8N-1600 (1600А) 3P (R) (6 шт) | 61838.48 | 50687.28 | компл | Промышленная | Склад | Нет | Нет | Нет | Силовые аппараты распределения электроэнергии | Автоматические выключатели в литом корпусе | NM8N Аксессуары | 6 | 1 | 27.32 | 26.28 | 0.029 | 4.553 | 4.38 | 0.005 |  |  |  | 0
263410 | Внешние выводы FCP25-M8 для переднего присоединения NM8N-1600 (1600А) 4P (R) (8 шт) | 74206.15 | 60824.71 | компл | Промышленная | Под заказ | Нет | Нет | Нет | Силовые аппараты распределения электроэнергии | Автоматические выключатели в литом корпусе | NM8N Аксессуары | 4 | 1 | 23.48 | 22.8 | 0.029 | 5.87 | 5.7 | 0.007 |  |  |  | 0
263407 | Внешние выводы FCP25-M8 для переднего присоединения NM8N-1600 (800-1250А) 3P (R) (6 шт) | 29806.58 | 24431.62 | компл | Промышленная | Склад | Нет | Нет | Нет | Силовые аппараты распределения электроэнергии | Автоматические выключатели в литом корпусе | NM8N Аксессуары | 10 | 1 | 22.98 | 22 | 0.021 | 2.298 | 2.2 | 0.002 |  |  |  | 0
263408 | Внешние выводы FCP25-M8 для переднего присоединения NM8N-1600 (800-1250А) 4P (R) (8 шт) | 35767.89 | 29317.94 | компл | Промышленная | Под заказ | Нет | Нет | Нет | Силовые аппараты распределения электроэнергии | Автоматические выключатели в литом корпусе | NM8N Аксессуары | 4 | 1 | 12.12 | 11.44 | 0.029 | 3.03 | 2.86 | 0.007 |  |  |  | 0
269714 | Внешние выводы RCP21-M8 для заднего присоединения NM8N-125 3P (R) (6 шт) | 11030.65 | 9041.52 | компл | Промышленная | Под заказ | Нет | Нет | Нет | Силовые аппараты распределения электроэнергии | Автоматические выключатели в литом корпусе | NM8N Аксессуары | 20 | 1 | 8.94 | 8 | 0.021 | 0.447 | 0.4 | 0.001 |  |  |  | 0
269715 | Внешние выводы RCP21-M8 для заднего присоединения NM8N-125 4P (R) (8 шт) | 13236.76 | 10849.8 | компл | Промышленная | Под заказ | Нет | Нет | Нет | Силовые аппараты распределения электроэнергии | Автоматические выключатели в литом корпусе | NM8N Аксессуары | 20 | 1 | 12.54 | 11.6 | 0.021 | 0.627 | 0.58 | 0.001 |  |  |  | 0
269718 | Внешние выводы RCP22-M8 для заднего присоединения NM8N-250 3P (R) (6 шт) | 18900.65 | 15492.34 | компл | Промышленная | Под заказ | Нет | Нет | Нет | Силовые аппараты распределения электроэнергии | Автоматические выключатели в литом корпусе | NM8N Аксессуары | 8 | 1 | 14.54 | 13.6 | 0.021 | 1.818 | 1.7 | 0.003 |  |  |  | 0
269719 | Внешние выводы RCP22-M8 для заднего присоединения NM8N-250 4P (R) (8 шт) | 22680.78 | 18590.8 | компл | Промышленная | Под заказ | Нет | Нет | Нет | Силовые аппараты распределения электроэнергии | Автоматические выключатели в литом корпусе | NM8N Аксессуары | 8 | 1 | 16.94 | 16 | 0.021 | 2.118 | 2 | 0.003 |  |  |  | 0
269720 | Внешние выводы RCP23-M8 для заднего присоединения NM8N-400/630 3P (R) (6 шт) | 33904.42 | 27790.51 | компл | Промышленная | Под заказ | Нет | Нет | Нет | Силовые аппараты распределения электроэнергии | Автоматические выключатели в литом корпусе | NM8N Аксессуары | 8 | 1 | 18.54 | 17.6 | 0.021 | 2.318 | 2.2 | 0.003 |  |  |  | 0
269721 | Внешние выводы RCP23-M8 для заднего присоединения NM8N-400/630 4P (R) (8 шт) | 40685.28 | 33348.59 | компл | Промышленная | Под заказ | Нет | Нет | Нет | Силовые аппараты распределения электроэнергии | Автоматические выключатели в литом корпусе | NM8N Аксессуары | 8 | 1 | 20.94 | 20 | 0.021 | 2.618 | 2.5 | 0.003 |  |  |  | 0
269722 | Внешние выводы RCP24-M8 для заднего присоединения NM8N-800 3P (R) (6 шт) | 61838.48 | 50687.28 | компл | Промышленная | Под заказ | Нет | Нет | Нет | Силовые аппараты распределения электроэнергии | Автоматические выключатели в литом корпусе | NM8N Аксессуары | 6 | 1 | 22.54 | 21.6 | 0.021 | 3.757 | 3.6 | 0.004 |  |  |  | 0
269723 | Внешние выводы RCP24-M8 для заднего присоединения NM8N-800 4P (R) (8 шт) | 74206.15 | 60824.71 | компл | Промышленная | Под заказ | Нет | Нет | Нет | Силовые аппараты распределения электроэнергии | Автоматические выключатели в литом корпусе | NM8N Аксессуары | 4 | 1 | 19.34 | 18.4 | 0.021 | 4.835 | 4.6 | 0.005 |  |  |  | 0
269724 | Зажимы CCT21-M8 для NM8N-125 cечение проводов 2,5–75 мм2 (R) | 873.92 | 716.33 | шт | Промышленная | Склад | Нет | Нет | Нет | Силовые аппараты распределения электроэнергии | Автоматические выключатели в литом корпусе | NM8N Аксессуары | 160 | 1 | 19.9 | 19.2 | 0.021 | 0.124 | 0.12 | 0.001 | 0.12437 | 0.12 | 0.001 | 0
269725 | Зажимы CCT22-M8 для NM8N-250 cечение проводов 10–120 мм2 (R) | 841.26 | 689.56 | шт | Промышленная | Склад | Нет | Нет | Нет | Силовые аппараты распределения электроэнергии | Автоматические выключатели в литом корпусе | NM8N Аксессуары | 160 | 1 | 24.7 | 24 | 0.021 | 0.154 | 0.15 | 0.001 | 0.15438 | 0.15 | 0.001 | 0
269726 | Зажимы CCT23-M8 для NM8N-400/630 cечение проводов 120–240 мм2 (R) | 1261.96 | 1034.39 | шт | Промышленная | Склад | Нет | Нет | Нет | Силовые аппараты распределения электроэнергии | Автоматические выключатели в литом корпусе | NM8N Аксессуары | 288 | 1 | 29.74 | 28.8 | 0.021 | 0.103 | 0.1 | 0.001 | 0.10326 | 0.1 | 0.001 | 0
269762 | Защитное устройство для выключателей втычного типа PISD21-M8, NM8N-125 TM 3P (R) | 1232.61 | 1010.34 | шт | Промышленная | Склад | Нет | Нет | Нет | Силовые аппараты распределения электроэнергии | Автоматические выключатели в литом корпусе | NM8N Аксессуары | 160 | 1 | 16.94 | 16 | 0.021 | 0.106 | 0.1 | 0.001 | 0.106 | 0.1 | 0.001 | 0
269764 | Защитное устройство для выключателей втычного типа PISD22-M8, NM8N-250 EN 3P (R) | 1232.61 | 1010.34 | шт | Промышленная | Склад | Нет | Нет | Нет | Силовые аппараты распределения электроэнергии | Автоматические выключатели в литом корпусе | NM8N Аксессуары | 120 | 1 | 22.54 | 21.6 | 0.021 | 0.188 | 0.18 | 0.001 | 0.188 | 0.18 | 0.001 | 0
269763 | Защитное устройство для выключателей втычного типа PISD22-M8, NM8N-250 TM 3P (R) | 1232.61 | 1010.34 | шт | Промышленная | Склад | Нет | Нет | Нет | Силовые аппараты распределения электроэнергии | Автоматические выключатели в литом корпусе | NM8N Аксессуары | 120 | 1 | 22.54 | 21.6 | 0.021 | 0.188 | 0.18 | 0.001 | 0.188 | 0.18 | 0.001 | 0
269766 | Защитное устройство для выключателей втычного типа PISD23-M8, NM8N-400/630 EN 3P (R) | 1232.61 | 1010.34 | шт | Промышленная | Склад | Нет | Нет | Нет | Силовые аппараты распределения электроэнергии | Автоматические выключатели в литом корпусе | NM8N Аксессуары | 80 | 1 | 24.94 | 24 | 0.021 | 0.312 | 0.3 | 0.001 | 0.312 | 0.3 | 0.001 | 0
269765 | Защитное устройство для выключателей втычного типа PISD23-M8, NM8N-400/630 TM 3P (R) | 1232.61 | 1010.34 | шт | Промышленная | Склад | Нет | Нет | Да | Силовые аппараты распределения электроэнергии | Автоматические выключатели в литом корпусе | NM8N Аксессуары | 80 | 1 | 24.94 | 24 | 0.021 | 0.312 | 0.3 | 0.001 | 0.312 | 0.3 | 0.001 | 0
269767 | Защитное устройство для выключателей выкатного типа DOSD23-M8 NM8N-400/630 TM (R) | 109.78 | 89.98 | шт | Промышленная | Под заказ | Да | Нет | Нет | Силовые аппараты распределения электроэнергии | Автоматические выключатели в литом корпусе | NM8N Аксессуары | 160 | 1 | 7.34 | 6.4 | 0.021 | 0.046 | 0.04 | 0.001 | 0.046 | 0.04 | 0.001 | 4
269769 | Защитное устройство для выключателей выкатного типа DOSD24-M8 NM8N-800 TM (R) | 109.78 | 89.98 | шт | Промышленная | Под заказ | Да | Нет | Нет | Силовые аппараты распределения электроэнергии | Автоматические выключатели в литом корпусе | NM8N Аксессуары | 160 | 1 | 7.34 | 6.4 | 0.021 | 0.046 | 0.04 | 0.001 | 0.046 | 0.04 | 0.001 | 18
323595 | Блок питания PSU22-M8 для автономной работы расцепителя типа EM для NM8N (R) | 8171.6 | 6698.03 | шт | Проектная (Smart) | Склад | Нет | Нет | Нет | Силовые аппараты распределения электроэнергии | Автоматические выключатели в литом корпусе | NM8N Аксессуары | 30 | 1 | 4.79 | 3.3 | 0.021 | 0.16 | 0.11 | 0.001 | 0.16 | 0.11 | 0.001 | 0
269727 | Клеммы MC21-M8(1) для NM8N-125 cечение проводов 16–95 мм2 (R) | 4163.03 | 3412.32 | шт | Промышленная | Склад | Нет | Нет | Нет | Силовые аппараты распределения электроэнергии | Автоматические выключатели в литом корпусе | NM8N Аксессуары | 720 | 1 | 22.54 | 21.6 | 0.021 | 0.031 | 0.03 | 0.001 | 0.031306 | 0.03 | 0.001 | 0
269728 | Клеммы MC22-M8(1) для NM8N-250 cечение проводов 35–240 мм2 (R) | 3844.92 | 3151.57 | шт | Промышленная | Склад | Нет | Нет | Нет | Силовые аппараты распределения электроэнергии | Автоматические выключатели в литом корпусе | NM8N Аксессуары | 192 | 1 | 23.98 | 23.04 | 0.021 | 0.125 | 0.12 | 0.001 | 0.125 | 0.12 | 0.001 | 0
269729 | Клеммы MC22-M8(2) для NM8N-250 cечение проводов 2x(35–120) мм2 (R) | 4878.87 | 3999.07 | шт | Промышленная | Склад | Нет | Нет | Нет | Силовые аппараты распределения электроэнергии | Автоматические выключатели в литом корпусе | NM8N Аксессуары | 192 | 1 | 25.9 | 24.96 | 0.021 | 0.135 | 0.13 | 0.001 | 0.135 | 0.13 | 0.001 | 0
269730 | Клеммы MC22-M8(6) для NM8N-250 cечение проводов 6x(10–35) мм2 (R) | 6536.04 | 5357.41 | шт | Промышленная | Склад | Нет | Нет | Нет | Силовые аппараты распределения электроэнергии | Автоматические выключатели в литом корпусе | NM8N Аксессуары | 192 | 1 | 18.22 | 17.28 | 0.021 | 0.095 | 0.09 | 0.001 | 0.095 | 0.09 | 0.001 | 0
269731 | Клеммы MC23-M8(2) для NM8N-400/630 cечение проводов 2x(120–240) мм2 (R) | 5970.38 | 4893.75 | шт | Промышленная | Склад | Нет | Нет | Нет | Силовые аппараты распределения электроэнергии | Автоматические выключатели в литом корпусе | NM8N Аксессуары | 60 | 1 | 21.36 | 20.42 | 0.021 | 0.356 | 0.34 | 0.001 | 0.356 | 0.34033 | 0.001 | 0
269732 | Клеммы MC23-M8(4) для NM8N-400/630 cечение проводов 4x95 мм2 (R) | 5054.87 | 4143.34 | шт | Промышленная | Склад | Нет | Нет | Нет | Силовые аппараты распределения электроэнергии | Автоматические выключатели в литом корпусе | NM8N Аксессуары | 72 | 1 | 16.06 | 15.12 | 0.021 | 0.223 | 0.21 | 0.001 | 0.22306 | 0.21 | 0.001 | 0
269733 | Клеммы MC24-M8(2) для NM8N-800 cечение проводов 2x240 мм2 (R) | 12366.15 | 10136.19 | шт | Промышленная | Склад | Нет | Нет | Нет | Силовые аппараты распределения электроэнергии | Автоматические выключатели в литом корпусе | NM8N Аксессуары | 60 | 1 | 19.6 | 18.6 | 0.021 | 0.327 | 0.31 | 0.001 | 0.327 | 0.31 | 0.001 | 0
263411 | Клеммы MC25-M8(3) для NM8N-1600 (800А) cечение проводов 3x(95~300) мм2 (R) | 16424.36 | 13462.59 | шт | Промышленная | Под заказ | Нет | Нет | Нет | Силовые аппараты распределения электроэнергии | Автоматические выключатели в литом корпусе | NM8N Аксессуары | 24 | 1 | 18.7 | 17.28 | 0.021 | 0.779 | 0.72 | 0.001 | 0.77917 | 0.72 | 0.001 | 0
263412 | Клеммы MC25-M8(4) для NM8N-1600 (1000-1250А) cечение проводов 4x(95~240) мм2 (R) | 16424.36 | 13462.59 | шт | Промышленная | Склад | Нет | Нет | Нет | Силовые аппараты распределения электроэнергии | Автоматические выключатели в литом корпусе | NM8N Аксессуары | 24 | 1 | 18.17 | 17.23 | 0.021 | 0.757 | 0.718 | 0.001 | 0.75708 | 0.718 | 0.001 | 0
265340 | Коммуникационный модуль COMA22-M8 RS485, AC230В 3м для NM8N (тип A) (R) | 41851.8 | 34304.75 | шт | Проектная (Smart) | Под заказ | Да | Нет | Нет | Силовые аппараты распределения электроэнергии | Автоматические выключатели в литом корпусе | NM8N Аксессуары | 24 | 1 | 5.8 | 4.49 | 0.032 | 0.242 | 0.187 | 0.001 | 0.242 | 0.18708 | 0.0013333 | 1
269686 | Малые защитные крышки выводов TCV21-M8 для NM8N-125 3P (R) | 1417.21 | 1161.65 | компл | Промышленная | Склад | Нет | Нет | Нет | Силовые аппараты распределения электроэнергии | Автоматические выключатели в литом корпусе | NM8N Аксессуары | 50 | 1 | 6.63 | 5.95 | 0.029 | 0.133 | 0.119 | 0.001 |  |  |  | 0
269687 | Малые защитные крышки выводов TCV21-M8 для NM8N-125 4P (R) | 1629.83 | 1335.93 | компл | Промышленная | Склад | Нет | Нет | Нет | Силовые аппараты распределения электроэнергии | Автоматические выключатели в литом корпусе | NM8N Аксессуары | 50 | 1 | 8.33 | 7.65 | 0.029 | 0.098 | 0.09 | 0.001 |  |  |  | 0
269688 | Малые защитные крышки выводов TCV22-M8 для NM8N-250 3P (R) | 1404.32 | 1151.08 | компл | Промышленная | Склад | Нет | Нет | Нет | Силовые аппараты распределения электроэнергии | Автоматические выключатели в литом корпусе | NM8N Аксессуары | 50 | 1 | 7.12 | 6.48 | 0.029 | 0.142 | 0.13 | 0.001 |  |  |  | 0
269689 | Малые защитные крышки выводов TCV22-M8 для NM8N-250 4P (R) | 1629.83 | 1335.93 | компл | Промышленная | Склад | Нет | Нет | Нет | Силовые аппараты распределения электроэнергии | Автоматические выключатели в литом корпусе | NM8N Аксессуары | 50 | 1 | 8.74 | 8.1 | 0.029 | 0.162 | 0.15 | 0.001 |  |  |  | 0
269690 | Малые защитные крышки выводов TCV23-M8 для NM8N-400/630 3P (R) | 1797.08 | 1473.02 | компл | Промышленная | Склад | Нет | Нет | Нет | Силовые аппараты распределения электроэнергии | Автоматические выключатели в литом корпусе | NM8N Аксессуары | 50 | 1 | 7.36 | 6.72 | 0.029 | 0.147 | 0.134 | 0.001 |  |  |  | 0
269691 | Малые защитные крышки выводов TCV23-M8 для NM8N-400/630 4P (R) | 2156.5 | 1767.62 | компл | Промышленная | Склад | Нет | Нет | Нет | Силовые аппараты распределения электроэнергии | Автоматические выключатели в литом корпусе | NM8N Аксессуары | 50 | 1 | 8.15 | 7.28 | 0.029 | 0.163 | 0.146 | 0.001 |  |  |  | 0
269692 | Малые защитные крышки выводов TCV24-M8 для NM8N-800 3P (R) | 3834.8 | 3143.28 | компл | Промышленная | Склад | Нет | Нет | Нет | Силовые аппараты распределения электроэнергии | Автоматические выключатели в литом корпусе | NM8N Аксессуары | 50 | 1 | 7.88 | 7.02 | 0.04 | 0.158 | 0.14 | 0.001 |  |  |  | 0
269693 | Малые защитные крышки выводов TCV24-M8 для NM8N-800 4P (R) | 4601.73 | 3771.91 | компл | Промышленная | Под заказ | Нет | Нет | Нет | Силовые аппараты распределения электроэнергии | Автоматические выключатели в литом корпусе | NM8N Аксессуары | 50 | 1 | 9.25 | 8.4 | 0.029 | 0.185 | 0.168 | 0.001 |  |  |  | 0
269771 | Межфазная перегородка PHS21-M8 для NM8N-125 (R) | 315.43 | 258.55 | шт | Промышленная | Под заказ | Нет | Нет | Нет | Силовые аппараты распределения электроэнергии | Автоматические выключатели в литом корпусе | NM8N Аксессуары | 1200 | 1 | 8.67 | 8.4 | 0.021 | 0.007 | 0.007 | 0.001 | 0.007225 | 0.007 | 0.001 | 0
269772 | Межфазная перегородка PHS22-M8 для NM8N-250 (R) | 315.43 | 258.55 | шт | Промышленная | Под заказ | Нет | Нет | Нет | Силовые аппараты распределения электроэнергии | Автоматические выключатели в литом корпусе | NM8N Аксессуары | 600 | 1 | 9.27 | 9 | 0.021 | 0.015 | 0.015 | 0.001 | 0.01545 | 0.015 | 0.001 | 0
269773 | Межфазная перегородка PHS23-M8 для NM8N-400/630 (R) | 315.43 | 258.55 | шт | Промышленная | Под заказ | Нет | Нет | Нет | Силовые аппараты распределения электроэнергии | Автоматические выключатели в литом корпусе | NM8N Аксессуары | 300 | 1 | 8.39 | 8.1 | 0.021 | 0.028 | 0.027 | 0.001 | 0.028 | 0.027 | 0.001 | 0
269774 | Межфазная перегородка PHS24-M8 для NM8N-800 (R) | 315.43 | 258.55 | шт | Промышленная | Под заказ | Нет | Нет | Нет | Силовые аппараты распределения электроэнергии | Автоматические выключатели в литом корпусе | NM8N Аксессуары | 200 | 1 | 8.29 | 8 | 0.021 | 0.041 | 0.04 | 0.001 | 0.04145 | 0.04 | 0.001 | 0
263413 | Межфазная перегородка PHS25-M8 для NM8N-1600 (R) | 315.43 | 258.55 | шт | Промышленная | Под заказ | Нет | Нет | Нет | Силовые аппараты распределения электроэнергии | Автоматические выключатели в литом корпусе | NM8N Аксессуары | 150 | 1 | 9.44 | 9.15 | 0.021 | 0.063 | 0.061 | 0.001 | 0.063 | 0.061 | 0.001 | 0
269679 | Механическая блокировка MIT21-M8 для NM8N-125 3P (R) | 2084.8 | 1708.85 | шт | Промышленная | Склад | Нет | Нет | Нет | Силовые аппараты распределения электроэнергии | Автоматические выключатели в литом корпусе | NM8N Аксессуары | 100 | 1 | 10.75 | 10 | 0.021 | 0.108 | 0.1 | 0.001 | 0.108 | 0.1 | 0.001 | 0
269680 | Механическая блокировка MIT21-M8 для NM8N-125 4P (R) | 2501.74 | 2050.61 | шт | Промышленная | Под заказ | Нет | Нет | Нет | Силовые аппараты распределения электроэнергии | Автоматические выключатели в литом корпусе | NM8N Аксессуары | 100 | 1 | 12.75 | 12 | 0.021 | 0.128 | 0.12 | 0.001 | 0.128 | 0.12 | 0.001 | 0
269681 | Механическая блокировка MIT22-M8 для NM8N-250 3P (R) | 2084.8 | 1708.85 | шт | Промышленная | Склад | Нет | Нет | Нет | Силовые аппараты распределения электроэнергии | Автоматические выключатели в литом корпусе | NM8N Аксессуары | 56 | 1 | 10.76 | 10.08 | 0.021 | 0.192 | 0.18 | 0.001 | 0.19214 | 0.18 | 0.001 | 0
269682 | Механическая блокировка MIT22-M8 для NM8N-250 4P (R) | 2501.74 | 2050.61 | шт | Промышленная | Под заказ | Нет | Нет | Нет | Силовые аппараты распределения электроэнергии | Автоматические выключатели в литом корпусе | NM8N Аксессуары | 40 | 1 | 8.7 | 8 | 0.021 | 0.218 | 0.2 | 0.001 | 0.218 | 0.2 | 0.001 | 0
269683 | Механическая блокировка MIT23-M8 для NM8N-400/630 3P (R) | 5188.18 | 4252.61 | шт | Промышленная | Склад | Нет | Нет | Нет | Силовые аппараты распределения электроэнергии | Автоматические выключатели в литом корпусе | NM8N Аксессуары | 36 | 1 | 11.19 | 10.8 | 0.021 | 0.311 | 0.3 | 0.001 | 0.311 | 0.3 | 0.001 | 0
269684 | Механическая блокировка MIT23-M8 для NM8N-400/630 4P (R) | 6225.82 | 5103.13 | шт | Промышленная | Под заказ | Нет | Нет | Нет | Силовые аппараты распределения электроэнергии | Автоматические выключатели в литом корпусе | NM8N Аксессуары | 30 | 1 | 11.5 | 10.8 | 0.021 | 0.383 | 0.36 | 0.001 | 0.38333 | 0.36 | 0.001 | 0
269685 | Механическая блокировка MIT24-M8 для NM8N-800 (R) | 5188.18 | 4252.61 | шт | Промышленная | Склад | Нет | Нет | Нет | Силовые аппараты распределения электроэнергии | Автоматические выключатели в литом корпусе | NM8N Аксессуары | 30 | 1 | 11.5 | 10.8 | 0.021 | 0.383 | 0.36 | 0.001 | 0.38333 | 0.36 | 0.001 | 0
269634 | Моторный привод MOD21-M8 AC110/DC110-120В для NM8N-125 (R) | 33925.33 | 27807.65 | шт | Промышленная | Под заказ | Нет | Нет | Нет | Силовые аппараты распределения электроэнергии | Автоматические выключатели в литом корпусе | NM8N Аксессуары | 8 | 1 | 10.45 | 9.44 | 0.04 | 1.306 | 1.18 | 0.005 | 1.3062 | 1.18 | 0.005 | 0
269635 | Моторный привод MOD21-M8 AC220-240В/DC220В для NM8N-125 (R) | 33925.33 | 27807.65 | шт | Промышленная | Склад | Нет | Нет | Нет | Силовые аппараты распределения электроэнергии | Автоматические выключатели в литом корпусе | NM8N Аксессуары | 8 | 1 | 10.45 | 9.44 | 0.04 | 1.306 | 1.18 | 0.005 | 1.3062 | 1.18 | 0.005 | 0
269636 | Моторный привод MOD21-M8 AC380-415В для NM8N-125 (R) | 33925.33 | 27807.65 | шт | Промышленная | Под заказ | Нет | Нет | Нет | Силовые аппараты распределения электроэнергии | Автоматические выключатели в литом корпусе | NM8N Аксессуары | 8 | 1 | 10.45 | 9.44 | 0.04 | 1.306 | 1.18 | 0.005 | 1.3062 | 1.18 | 0.005 | 0
269637 | Моторный привод MOD21-M8 DC24В для NM8N-125 (R) | 33925.33 | 27807.65 | шт | Промышленная | Под заказ | Нет | Нет | Нет | Силовые аппараты распределения электроэнергии | Автоматические выключатели в литом корпусе | NM8N Аксессуары | 8 | 1 | 10.45 | 9.44 | 0.04 | 1.306 | 1.18 | 0.005 | 1.3062 | 1.18 | 0.005 | 0
269638 | Моторный привод MOD22-M8 AC110/DC110-120В для NM8N-250 (R) | 33925.33 | 27807.65 | шт | Промышленная | Под заказ | Нет | Нет | Нет | Силовые аппараты распределения электроэнергии | Автоматические выключатели в литом корпусе | NM8N Аксессуары | 8 | 1 | 10.45 | 9.44 | 0.04 | 1.306 | 1.18 | 0.005 | 1.3062 | 1.18 | 0.005 | 0
269639 | Моторный привод MOD22-M8 AC220-240В/DC220В для NM8N-250 (R) | 33925.33 | 27807.65 | шт | Промышленная | Склад | Нет | Нет | Нет | Силовые аппараты распределения электроэнергии | Автоматические выключатели в литом корпусе | NM8N Аксессуары | 8 | 1 | 10.45 | 9.44 | 0.04 | 1.306 | 1.18 | 0.005 | 1.3062 | 1.18 | 0.005 | 0
269640 | Моторный привод MOD22-M8 AC380-415В для NM8N-250 (R) | 33925.33 | 27807.65 | шт | Промышленная | Под заказ | Нет | Нет | Нет | Силовые аппараты распределения электроэнергии | Автоматические выключатели в литом корпусе | NM8N Аксессуары | 8 | 1 | 10.45 | 9.44 | 0.04 | 1.306 | 1.18 | 0.005 | 1.3062 | 1.18 | 0.005 | 0
269641 | Моторный привод MOD22-M8 DC24В для NM8N-250 (R) | 33925.33 | 27807.65 | шт | Промышленная | Под заказ | Нет | Нет | Нет | Силовые аппараты распределения электроэнергии | Автоматические выключатели в литом корпусе | NM8N Аксессуары | 8 | 1 | 10.45 | 9.44 | 0.04 | 1.306 | 1.18 | 0.005 | 1.3062 | 1.18 | 0.005 | 0
269642 | Моторный привод MOD23-M8 AC110/DC110-120В для NM8N-400/630 (R) | 79115.77 | 64848.99 | шт | Промышленная | Под заказ | Нет | Нет | Нет | Силовые аппараты распределения электроэнергии | Автоматические выключатели в литом корпусе | NM8N Аксессуары | 2 | 1 | 10.45 | 9.44 | 0.04 | 5.225 | 4.72 | 0.02 | 5.225 | 4.72 | 0.02 | 0
269643 | Моторный привод MOD23-M8 AC220-240В/DC220В для NM8N-400/630 (R) | 79115.77 | 64848.99 | шт | Промышленная | Склад | Нет | Нет | Нет | Силовые аппараты распределения электроэнергии | Автоматические выключатели в литом корпусе | NM8N Аксессуары | 2 | 1 | 10.45 | 9.44 | 0.04 | 5.225 | 4.72 | 0.02 | 5.225 | 4.72 | 0.02 | 0
269644 | Моторный привод MOD23-M8 AC380-415В для NM8N-400/630 (R) | 79115.77 | 64848.99 | шт | Промышленная | Под заказ | Нет | Нет | Нет | Силовые аппараты распределения электроэнергии | Автоматические выключатели в литом корпусе | NM8N Аксессуары | 2 | 1 | 10.45 | 9.44 | 0.04 | 5.225 | 4.72 | 0.02 | 5.225 | 4.72 | 0.02 | 0
269645 | Моторный привод MOD23-M8 DC24В для NM8N-400/630 (R) | 79115.77 | 64848.99 | шт | Промышленная | Под заказ | Нет | Нет | Нет | Силовые аппараты распределения электроэнергии | Автоматические выключатели в литом корпусе | NM8N Аксессуары | 2 | 1 | 10.45 | 9.44 | 0.04 | 5.225 | 4.72 | 0.02 | 5.225 | 4.72 | 0.02 | 0
269646 | Моторный привод MOD24-M8 AC110/DC110-120В для NM8N-800 (R) | 79115.77 | 64848.99 | шт | Промышленная | Под заказ | Нет | Нет | Нет | Силовые аппараты распределения электроэнергии | Автоматические выключатели в литом корпусе | NM8N Аксессуары | 2 | 1 | 10.45 | 9.44 | 0.04 | 5.225 | 4.72 | 0.02 | 5.225 | 4.72 | 0.02 | 0
269647 | Моторный привод MOD24-M8 AC220-240В/DC220В для NM8N-800 (R) | 79115.77 | 64848.99 | шт | Промышленная | Склад | Нет | Нет | Нет | Силовые аппараты распределения электроэнергии | Автоматические выключатели в литом корпусе | NM8N Аксессуары | 2 | 1 | 10.45 | 9.44 | 0.04 | 5.225 | 4.72 | 0.02 | 5.225 | 4.72 | 0.02 | 0
269648 | Моторный привод MOD24-M8 AC318-415В для NM8N-800 (R) | 79115.77 | 64848.99 | шт | Промышленная | Под заказ | Нет | Нет | Нет | Силовые аппараты распределения электроэнергии | Автоматические выключатели в литом корпусе | NM8N Аксессуары | 2 | 1 | 10.45 | 9.44 | 0.04 | 5.225 | 4.72 | 0.02 | 5.225 | 4.72 | 0.02 | 0
269649 | Моторный привод MOD24-M8 DC24В для NM8N-800 (R) | 79115.77 | 64848.99 | шт | Промышленная | Под заказ | Нет | Нет | Нет | Силовые аппараты распределения электроэнергии | Автоматические выключатели в литом корпусе | NM8N Аксессуары | 2 | 1 | 10.45 | 9.44 | 0.04 | 5.225 | 4.72 | 0.02 | 5.225 | 4.72 | 0.02 | 0
396284 | Моторный привод MOD25-M8 AC220-240В/DC220В для NM8N-1600 (R) | 110762.08 | 90788.59 | шт | Промышленная | Склад | Нет | Нет | Нет | Силовые аппараты распределения электроэнергии | Автоматические выключатели в литом корпусе | NM8N Аксессуары | 1 | 1 | 10.45 | 9.44 | 0.04 | 10.45 | 9.44 | 0.04 | 10.45 | 9.44 | 0.04 | 0
269598 | Независимый расцепитель SHT21-M8 AC110В для NM8N-125 (R) | 6529.62 | 5352.15 | шт | Промышленная | Под заказ | Нет | Нет | Нет | Силовые аппараты распределения электроэнергии | Автоматические выключатели в литом корпусе | NM8N Аксессуары | 200 | 1 | 10.19 | 9.2 | 0.029 | 0.051 | 0.046 | 0.001 | 0.051 | 0.046 | 0.001 | 0
269599 | Независимый расцепитель SHT21-M8 AC220-240В для NM8N-125 (R) | 6529.62 | 5352.15 | шт | Промышленная | Склад | Нет | Нет | Нет | Силовые аппараты распределения электроэнергии | Автоматические выключатели в литом корпусе | NM8N Аксессуары | 200 | 1 | 10.71 | 9.6 | 0.029 | 0.054 | 0.048 | 0.001 | 0.054 | 0.048 | 0.001 | 0
269600 | Независимый расцепитель SHT21-M8 AC380-415В для NM8N-125 (R) | 6529.62 | 5352.15 | шт | Промышленная | Под заказ | Нет | Нет | Да | Силовые аппараты распределения электроэнергии | Автоматические выключатели в литом корпусе | NM8N Аксессуары | 200 | 1 | 10.19 | 9.2 | 0.029 | 0.051 | 0.046 | 0.001 | 0.051 | 0.046 | 0.001 | 0
269602 | Независимый расцепитель SHT21-M8 DC220В для NM8N-125 (R) | 6054.74 | 4962.9 | шт | Промышленная | Под заказ | Нет | Нет | Нет | Силовые аппараты распределения электроэнергии | Автоматические выключатели в литом корпусе | NM8N Аксессуары | 200 | 1 | 10.19 | 9.2 | 0.029 | 0.051 | 0.046 | 0.001 | 0.051 | 0.046 | 0.001 | 0
269601 | Независимый расцепитель SHT21-M8 DC24В для NM8N-125 (R) | 6054.74 | 4962.9 | шт | Промышленная | Склад | Нет | Нет | Да | Силовые аппараты распределения электроэнергии | Автоматические выключатели в литом корпусе | NM8N Аксессуары | 200 | 1 | 10.19 | 9.2 | 0.029 | 0.051 | 0.046 | 0.001 | 0.051 | 0.046 | 0.001 | 0
269603 | Независимый расцепитель SHT22-M8 AC110В для NM8N-250/400/630 (R) | 6529.62 | 5352.15 | шт | Промышленная | Под заказ | Нет | Нет | Нет | Силовые аппараты распределения электроэнергии | Автоматические выключатели в литом корпусе | NM8N Аксессуары | 200 | 1 | 17.59 | 16.6 | 0.029 | 0.088 | 0.083 | 0.001 | 0.088 | 0.083 | 0.001 | 0
269604 | Независимый расцепитель SHT22-M8 AC220-240В для NM8N-250/400/630 (R) | 5999.72 | 4917.8 | шт | Промышленная | Склад | Нет | Нет | Нет | Силовые аппараты распределения электроэнергии | Автоматические выключатели в литом корпусе | NM8N Аксессуары | 200 | 1 | 17.8 | 16.8 | 0.029 | 0.089 | 0.084 | 0.001 | 0.089 | 0.084 | 0.001 | 0
269605 | Независимый расцепитель SHT22-M8 AC380-415В для NM8N-250/400/630 (R) | 6054.74 | 4962.9 | шт | Промышленная | Под заказ | Нет | Нет | Нет | Силовые аппараты распределения электроэнергии | Автоматические выключатели в литом корпусе | NM8N Аксессуары | 200 | 1 | 17.59 | 16.6 | 0.029 | 0.088 | 0.083 | 0.001 | 0.088 | 0.083 | 0.001 | 0
269607 | Независимый расцепитель SHT22-M8 DC220В для NM8N-250/400/630 (R) | 6054.74 | 4962.9 | шт | Промышленная | Под заказ | Нет | Нет | Нет | Силовые аппараты распределения электроэнергии | Автоматические выключатели в литом корпусе | NM8N Аксессуары | 200 | 1 | 17.59 | 16.6 | 0.029 | 0.088 | 0.083 | 0.001 | 0.088 | 0.083 | 0.001 | 0
269606 | Независимый расцепитель SHT22-M8 DC24В для NM8N-250/400/630 (R) | 6054.74 | 4962.9 | шт | Промышленная | Склад | Нет | Нет | Нет | Силовые аппараты распределения электроэнергии | Автоматические выключатели в литом корпусе | NM8N Аксессуары | 200 | 1 | 17.59 | 16.6 | 0.029 | 0.088 | 0.083 | 0.001 | 0.088 | 0.083 | 0.001 | 0
269609 | Независимый расцепитель SHT24-M8 AC110В для NM8N-800 (R) | 6078.2 | 4982.13 | шт | Промышленная | Под заказ | Нет | Нет | Нет | Силовые аппараты распределения электроэнергии | Автоматические выключатели в литом корпусе | NM8N Аксессуары | 200 | 1 | 17.59 | 16.6 | 0.029 | 0.088 | 0.083 | 0.001 | 0.088 | 0.083 | 0.001 | 0
269610 | Независимый расцепитель SHT24-M8 AC220-240В для NM8N-800 (R) | 6078.2 | 4982.13 | шт | Промышленная | Склад | Нет | Нет | Да | Силовые аппараты распределения электроэнергии | Автоматические выключатели в литом корпусе | NM8N Аксессуары | 200 | 1 | 17.8 | 16.8 | 0.029 | 0.089 | 0.084 | 0.001 | 0.089 | 0.084 | 0.001 | 0
269611 | Независимый расцепитель SHT24-M8 AC380-415В для NM8N-800 (R) | 6078.2 | 4982.13 | шт | Промышленная | Под заказ | Нет | Нет | Нет | Силовые аппараты распределения электроэнергии | Автоматические выключатели в литом корпусе | NM8N Аксессуары | 200 | 1 | 17.59 | 16.6 | 0.029 | 0.088 | 0.083 | 0.001 | 0.088 | 0.083 | 0.001 | 0
269608 | Независимый расцепитель SHT24-M8 AC48В для NM8N-800 (R) | 6078.2 | 4982.13 | шт | Промышленная | Под заказ | Нет | Нет | Нет | Силовые аппараты распределения электроэнергии | Автоматические выключатели в литом корпусе | NM8N Аксессуары | 200 | 1 | 17.59 | 16.6 | 0.029 | 0.088 | 0.083 | 0.001 | 0.088 | 0.083 | 0.001 | 0
269613 | Независимый расцепитель SHT24-M8 DC220В для NM8N-800 (R) | 6078.2 | 4982.13 | шт | Промышленная | Под заказ | Нет | Нет | Нет | Силовые аппараты распределения электроэнергии | Автоматические выключатели в литом корпусе | NM8N Аксессуары | 200 | 1 | 17.59 | 16.6 | 0.029 | 0.088 | 0.083 | 0.001 | 0.088 | 0.083 | 0.001 | 0
269612 | Независимый расцепитель SHT24-M8 DC24В для NM8N-800 (R) | 6078.2 | 4982.13 | шт | Промышленная | Под заказ | Нет | Нет | Нет | Силовые аппараты распределения электроэнергии | Автоматические выключатели в литом корпусе | NM8N Аксессуары | 200 | 1 | 17.59 | 16.6 | 0.029 | 0.088 | 0.083 | 0.001 | 0.088 | 0.083 | 0.001 | 0
263380 | Независимый расцепитель SHT25-M8 AC220-240В для NM8N-1600 (R) | 15167.13 | 12432.07 | шт | Промышленная | Склад | Нет | Нет | Да | Силовые аппараты распределения электроэнергии | Автоматические выключатели в литом корпусе | NM8N Аксессуары | 70 | 1 | 10.6 | 9.8 | 0.029 | 0.151 | 0.14 | 0.001 | 0.15143 | 0.14 | 0.001 | 0
263381 | Независимый расцепитель SHT25-M8 AC380-415В для NM8N-1600 (R) | 15167.13 | 12432.07 | шт | Промышленная | Под заказ | Нет | Нет | Нет | Силовые аппараты распределения электроэнергии | Автоматические выключатели в литом корпусе | NM8N Аксессуары | 70 | 1 | 11.3 | 10.5 | 0.029 | 0.161 | 0.15 | 0.001 | 0.16143 | 0.15 | 0.001 | 0
263382 | Независимый расцепитель SHT25-M8 DC24В для NM8N-1600 (R) | 15167.13 | 12432.07 | шт | Промышленная | Под заказ | Нет | Нет | Нет | Силовые аппараты распределения электроэнергии | Автоматические выключатели в литом корпусе | NM8N Аксессуары | 70 | 1 | 10.6 | 9.8 | 0.029 | 0.151 | 0.14 | 0.001 | 0.15143 | 0.14 | 0.001 | 0
269736 | Основание втычного исполнения PIA21B-M8 (задн. присоед.) для NM8N-125 3P (R) | 18356.02 | 15045.92 | шт | Промышленная | Склад | Нет | Нет | Нет | Силовые аппараты распределения электроэнергии | Автоматические выключатели в литом корпусе | NM8N Аксессуары | 8 | 1 | 12.1 | 10.74 | 0.029 | 1.513 | 1.343 | 0.004 | 1.513 | 1.343 | 0.004 | 0
269737 | Основание втычного исполнения PIA21B-M8 (задн. присоед.) для NM8N-125 4P (R) | 32632.9 | 26748.28 | шт | Промышленная | Под заказ | Нет | Нет | Нет | Силовые аппараты распределения электроэнергии | Автоматические выключатели в литом корпусе | NM8N Аксессуары | 6 | 1 | 9.71 | 8.4 | 0.04 | 1.618 | 1.4 | 0.007 | 1.6183 | 1.4 | 0.007 | 0
269734 | Основание втычного исполнения PIA21F-M8 (перед. присоед.) для NM8N-125 3P (R) | 18356.02 | 15045.92 | шт | Промышленная | Склад | Нет | Нет | Нет | Силовые аппараты распределения электроэнергии | Автоматические выключатели в литом корпусе | NM8N Аксессуары | 10 | 1 | 12.1 | 10.74 | 0.029 | 1.21 | 1.074 | 0.003 | 1.21 | 1.074 | 0.003 | 0
269735 | Основание втычного исполнения PIA21F-M8 (перед. присоед.) для NM8N-125 4P (R) | 29618.79 | 24277.7 | шт | Промышленная | Под заказ | Нет | Нет | Нет | Силовые аппараты распределения электроэнергии | Автоматические выключатели в литом корпусе | NM8N Аксессуары | 8 | 1 | 12.59 | 11.2 | 0.04 | 1.574 | 1.4 | 0.005 | 1.574 | 1.4 | 0.005 | 0
269740 | Основание втычного исполнения PIA22B-M8 (задн. присоед.) для NM8N-250 3P (R) | 23222.47 | 19034.81 | шт | Промышленная | Склад | Нет | Нет | Нет | Силовые аппараты распределения электроэнергии | Автоматические выключатели в литом корпусе | NM8N Аксессуары | 8 | 1 | 14.2 | 12.4 | 0.04 | 1.775 | 1.55 | 0.005 | 1.775 | 1.55 | 0.005 | 0
269741 | Основание втычного исполнения PIA22B-M8 (задн. присоед.) для NM8N-250 4P (R) | 41284.5 | 33839.75 | шт | Промышленная | Под заказ | Нет | Нет | Нет | Силовые аппараты распределения электроэнергии | Автоматические выключатели в литом корпусе | NM8N Аксессуары | 8 | 1 | 19.05 | 17.2 | 0.048 | 2.381 | 2.15 | 0.006 | 2.3813 | 2.15 | 0.006 | 0
269738 | Основание втычного исполнения PIA22F-M8 (перед. присоед.) для NM8N-250 3P (R) | 23222.47 | 19034.81 | шт | Промышленная | Склад | Нет | Нет | Нет | Силовые аппараты распределения электроэнергии | Автоматические выключатели в литом корпусе | NM8N Аксессуары | 10 | 1 | 17.29 | 15.5 | 0.04 | 1.729 | 1.55 | 0.004 | 1.729 | 1.55 | 0.004 | 0
269739 | Основание втычного исполнения PIA22F-M8 (перед. присоед.) для NM8N-250 4P (R) | 41284.5 | 33839.75 | шт | Промышленная | Склад | Нет | Нет | Нет | Силовые аппараты распределения электроэнергии | Автоматические выключатели в литом корпусе | NM8N Аксессуары | 8 | 1 | 19.05 | 17.2 | 0.048 | 2.381 | 2.15 | 0.006 | 2.3813 | 2.15 | 0.006 | 0
269744 | Основание втычного исполнения PIA23B-M8 (задн. присоед.) для NM8N-400/630 3P (R) | 38176.53 | 31292.24 | шт | Промышленная | Склад | Нет | Нет | Нет | Силовые аппараты распределения электроэнергии | Автоматические выключатели в литом корпусе | NM8N Аксессуары | 2 | 1 | 8.55 | 7.6 | 0.036 | 4.275 | 3.8 | 0.018 | 4.275 | 3.8 | 0.018 | 0
269745 | Основание втычного исполнения PIA23B-M8 (задн. присоед.) для NM8N-400/630 4P (R) | 67869.44 | 55630.69 | шт | Промышленная | Под заказ | Нет | Нет | Нет | Силовые аппараты распределения электроэнергии | Автоматические выключатели в литом корпусе | NM8N Аксессуары | 3 | 1 | 16.6 | 15.3 | 0.048 | 5.533 | 5.1 | 0.016 | 5.5333 | 5.1 | 0.016 | 0
269742 | Основание втычного исполнения PIA23F-M8 (перед. присоед.) для NM8N-400/630 3P (R) | 38176.53 | 31292.24 | шт | Промышленная | Склад | Нет | Нет | Нет | Силовые аппараты распределения электроэнергии | Автоматические выключатели в литом корпусе | NM8N Аксессуары | 4 | 1 | 16.55 | 15.2 | 0.036 | 4.138 | 3.8 | 0.009 | 4.138 | 3.8 | 0.009 | 0
269743 | Основание втычного исполнения PIA23F-M8 (перед. присоед.) для NM8N-400/630 4P (R) | 67869.44 | 55630.69 | шт | Промышленная | Под заказ | Нет | Нет | Нет | Силовые аппараты распределения электроэнергии | Автоматические выключатели в литом корпусе | NM8N Аксессуары | 4 | 1 | 22 | 20.4 | 0.048 | 5.5 | 5.1 | 0.012 | 5.5 | 5.1 | 0.012 | 0
269614 | Расцепитель минимального напряжения UVT21-M8 AC110В для NM8N-125 (R) | 8260.71 | 6771.07 | шт | Промышленная | Под заказ | Нет | Нет | Нет | Силовые аппараты распределения электроэнергии | Автоматические выключатели в литом корпусе | NM8N Аксессуары | 200 | 1 | 11.79 | 10.8 | 0.029 | 0.059 | 0.054 | 0.001 | 0.059 | 0.054 | 0.001 | 0
269615 | Расцепитель минимального напряжения UVT21-M8 AC220-240В для NM8N-125 (R) | 8260.71 | 6771.07 | шт | Промышленная | Склад | Нет | Нет | Нет | Силовые аппараты распределения электроэнергии | Автоматические выключатели в литом корпусе | NM8N Аксессуары | 200 | 1 | 11.79 | 10.8 | 0.029 | 0.059 | 0.054 | 0.001 | 0.059 | 0.054 | 0.001 | 0
269616 | Расцепитель минимального напряжения UVT21-M8 AC380-415В для NM8N-125 (R) | 8260.71 | 6771.07 | шт | Промышленная | Под заказ | Нет | Нет | Нет | Силовые аппараты распределения электроэнергии | Автоматические выключатели в литом корпусе | NM8N Аксессуары | 200 | 1 | 11.79 | 10.8 | 0.029 | 0.059 | 0.054 | 0.001 | 0.059 | 0.054 | 0.001 | 0
269618 | Расцепитель минимального напряжения UVT21-M8 DC110-120В для NM8N-125 (R) | 8260.71 | 6771.07 | шт | Промышленная | Под заказ | Нет | Нет | Нет | Силовые аппараты распределения электроэнергии | Автоматические выключатели в литом корпусе | NM8N Аксессуары | 200 | 1 | 11.79 | 10.8 | 0.029 | 0.059 | 0.054 | 0.001 | 0.059 | 0.054 | 0.001 | 0
269619 | Расцепитель минимального напряжения UVT21-M8 DC220В для NM8N-125 (R) | 8260.71 | 6771.07 | шт | Промышленная | Под заказ | Нет | Нет | Нет | Силовые аппараты распределения электроэнергии | Автоматические выключатели в литом корпусе | NM8N Аксессуары | 200 | 1 | 11.79 | 10.8 | 0.029 | 0.059 | 0.054 | 0.001 | 0.059 | 0.054 | 0.001 | 0
269617 | Расцепитель минимального напряжения UVT21-M8 DC24В для NM8N-125 (R) | 8260.71 | 6771.07 | шт | Промышленная | Под заказ | Нет | Нет | Нет | Силовые аппараты распределения электроэнергии | Автоматические выключатели в литом корпусе | NM8N Аксессуары | 200 | 1 | 11.79 | 10.8 | 0.029 | 0.059 | 0.054 | 0.001 | 0.059 | 0.054 | 0.001 | 0
269620 | Расцепитель минимального напряжения UVT22-M8 AC110В для NM8N-250/400/630 (R) | 8260.71 | 6771.07 | шт | Промышленная | Под заказ | Нет | Нет | Нет | Силовые аппараты распределения электроэнергии | Автоматические выключатели в литом корпусе | NM8N Аксессуары | 200 | 1 | 18.39 | 17.4 | 0.029 | 0.092 | 0.087 | 0.001 | 0.092 | 0.087 | 0.001 | 0
269621 | Расцепитель минимального напряжения UVT22-M8 AC220-240В для NM8N-250/400/630 (R) | 8260.71 | 6771.07 | шт | Промышленная | Склад | Нет | Нет | Нет | Силовые аппараты распределения электроэнергии | Автоматические выключатели в литом корпусе | NM8N Аксессуары | 200 | 1 | 18.39 | 17.4 | 0.029 | 0.092 | 0.087 | 0.001 | 0.092 | 0.087 | 0.001 | 0
269622 | Расцепитель минимального напряжения UVT22-M8 AC380-415В для NM8N-250/400/630 (R) | 8260.71 | 6771.07 | шт | Промышленная | Под заказ | Нет | Нет | Нет | Силовые аппараты распределения электроэнергии | Автоматические выключатели в литом корпусе | NM8N Аксессуары | 200 | 1 | 18.39 | 17.4 | 0.029 | 0.092 | 0.087 | 0.001 | 0.092 | 0.087 | 0.001 | 0
269624 | Расцепитель минимального напряжения UVT22-M8 DC110-120В для NM8N-250/400/630 (R) | 8260.71 | 6771.07 | шт | Промышленная | Под заказ | Нет | Нет | Нет | Силовые аппараты распределения электроэнергии | Автоматические выключатели в литом корпусе | NM8N Аксессуары | 200 | 1 | 18.39 | 17.4 | 0.029 | 0.092 | 0.087 | 0.001 | 0.092 | 0.087 | 0.001 | 0
269625 | Расцепитель минимального напряжения UVT22-M8 DC220В для NM8N-250/400/630 (R) | 8260.71 | 6771.07 | шт | Промышленная | Под заказ | Нет | Нет | Нет | Силовые аппараты распределения электроэнергии | Автоматические выключатели в литом корпусе | NM8N Аксессуары | 200 | 1 | 18.39 | 17.4 | 0.029 | 0.092 | 0.087 | 0.001 | 0.092 | 0.087 | 0.001 | 0
269623 | Расцепитель минимального напряжения UVT22-M8 DC24В для NM8N-250/400/630 (R) | 8260.71 | 6771.07 | шт | Промышленная | Под заказ | Нет | Нет | Нет | Силовые аппараты распределения электроэнергии | Автоматические выключатели в литом корпусе | NM8N Аксессуары | 200 | 1 | 18.39 | 17.4 | 0.029 | 0.092 | 0.087 | 0.001 | 0.092 | 0.087 | 0.001 | 0
269627 | Расцепитель минимального напряжения UVT24-M8 AC110В для NM8N-800 (R) | 8260.71 | 6771.07 | шт | Промышленная | Под заказ | Нет | Нет | Нет | Силовые аппараты распределения электроэнергии | Автоматические выключатели в литом корпусе | NM8N Аксессуары | 200 | 1 | 18.39 | 17.4 | 0.029 | 0.092 | 0.087 | 0.001 | 0.092 | 0.087 | 0.001 | 0
269628 | Расцепитель минимального напряжения UVT24-M8 AC220-240В для NM8N-800 (R) | 8260.71 | 6771.07 | шт | Промышленная | Склад | Нет | Нет | Нет | Силовые аппараты распределения электроэнергии | Автоматические выключатели в литом корпусе | NM8N Аксессуары | 200 | 1 | 18.39 | 17.4 | 0.029 | 0.092 | 0.087 | 0.001 | 0.092 | 0.087 | 0.001 | 0
269629 | Расцепитель минимального напряжения UVT24-M8 AC380-415В для NM8N-800 (R) | 8260.71 | 6771.07 | шт | Промышленная | Под заказ | Нет | Нет | Нет | Силовые аппараты распределения электроэнергии | Автоматические выключатели в литом корпусе | NM8N Аксессуары | 200 | 1 | 18.39 | 17.4 | 0.029 | 0.092 | 0.087 | 0.001 | 0.092 | 0.087 | 0.001 | 0
269626 | Расцепитель минимального напряжения UVT24-M8 AC48В для NM8N-800 (R) | 8260.71 | 6771.07 | шт | Промышленная | Под заказ | Нет | Нет | Нет | Силовые аппараты распределения электроэнергии | Автоматические выключатели в литом корпусе | NM8N Аксессуары | 200 | 1 | 18.39 | 17.4 | 0.029 | 0.092 | 0.087 | 0.001 | 0.092 | 0.087 | 0.001 | 0
269632 | Расцепитель минимального напряжения UVT24-M8 DC110-120В для NM8N-800 (R) | 8260.71 | 6771.07 | шт | Промышленная | Под заказ | Нет | Нет | Нет | Силовые аппараты распределения электроэнергии | Автоматические выключатели в литом корпусе | NM8N Аксессуары | 200 | 1 | 18.39 | 17.4 | 0.029 | 0.092 | 0.087 | 0.001 | 0.092 | 0.087 | 0.001 | 0
269633 | Расцепитель минимального напряжения UVT24-M8 DC220В для NM8N-800 (R) | 8260.71 | 6771.07 | шт | Промышленная | Под заказ | Нет | Нет | Нет | Силовые аппараты распределения электроэнергии | Автоматические выключатели в литом корпусе | NM8N Аксессуары | 200 | 1 | 18.39 | 17.4 | 0.029 | 0.092 | 0.087 | 0.001 | 0.092 | 0.087 | 0.001 | 0
269630 | Расцепитель минимального напряжения UVT24-M8 DC24В для NM8N-800 (R) | 8260.71 | 6771.07 | шт | Промышленная | Под заказ | Нет | Нет | Нет | Силовые аппараты распределения электроэнергии | Автоматические выключатели в литом корпусе | NM8N Аксессуары | 200 | 1 | 18.39 | 17.4 | 0.029 | 0.092 | 0.087 | 0.001 | 0.092 | 0.087 | 0.001 | 0
269631 | Расцепитель минимального напряжения UVT24-M8 DC48В для NM8N-800 (R) | 8260.71 | 6771.07 | шт | Промышленная | Под заказ | Нет | Нет | Нет | Силовые аппараты распределения электроэнергии | Автоматические выключатели в литом корпусе | NM8N Аксессуары | 200 | 1 | 18.39 | 17.4 | 0.029 | 0.092 | 0.087 | 0.001 | 0.092 | 0.087 | 0.001 | 0
263388 | Расцепитель минимального напряжения UVT25-M8 AC220-240В для NM8N-1600 (R) | 36719.07 | 30097.6 | шт | Промышленная | Под заказ | Нет | Нет | Нет | Силовые аппараты распределения электроэнергии | Автоматические выключатели в литом корпусе | NM8N Аксессуары | 70 | 1 | 11.37 | 10.5 | 0.029 | 0.162 | 0.15 | 0.001 | 0.16243 | 0.15 | 0.001 | 0
263389 | Расцепитель минимального напряжения UVT25-M8 AC380-415В для NM8N-1600 (R) | 36719.07 | 30097.6 | шт | Промышленная | Под заказ | Нет | Нет | Нет | Силовые аппараты распределения электроэнергии | Автоматические выключатели в литом корпусе | NM8N Аксессуары | 70 | 1 | 11.37 | 10.5 | 0.029 | 0.162 | 0.15 | 0.001 | 0.16243 | 0.15 | 0.001 | 0
269667 | Ручной дистанционный привод ERH21-M8 для NM8N-125 M (R) | 6672.73 | 5469.45 | шт | Промышленная | Склад | Нет | Нет | Нет | Силовые аппараты распределения электроэнергии | Автоматические выключатели в литом корпусе | NM8N Аксессуары | 10 | 1 | 10.19 | 9.5 | 0.048 | 1.019 | 0.95 | 0.005 | 1.019 | 0.95 | 0.005 | 0
269666 | Ручной дистанционный привод ERH21-M8 для NM8N-125 TM (R) | 6672.73 | 5469.45 | шт | Промышленная | Склад | Нет | Нет | Нет | Силовые аппараты распределения электроэнергии | Автоматические выключатели в литом корпусе | NM8N Аксессуары | 10 | 1 | 10.19 | 9.5 | 0.048 | 1.019 | 0.95 | 0.005 | 1.019 | 0.95 | 0.005 | 0
269670 | Ручной дистанционный привод ERH22-M8 для NM8N-250 EN (R) | 7266.08 | 5955.8 | шт | Промышленная | Склад | Нет | Нет | Нет | Силовые аппараты распределения электроэнергии | Автоматические выключатели в литом корпусе | NM8N Аксессуары | 10 | 1 | 10.57 | 9.88 | 0.048 | 1.057 | 0.988 | 0.005 | 1.057 | 0.988 | 0.005 | 0
269669 | Ручной дистанционный привод ERH22-M8 для NM8N-250 M (R) | 7266.08 | 5955.8 | шт | Промышленная | Под заказ | Нет | Нет | Нет | Силовые аппараты распределения электроэнергии | Автоматические выключатели в литом корпусе | NM8N Аксессуары | 10 | 1 | 10.57 | 9.88 | 0.048 | 1.057 | 0.988 | 0.005 | 1.057 | 0.988 | 0.005 | 0
269668 | Ручной дистанционный привод ERH22-M8 для NM8N-250 TM (R) | 6672.73 | 5469.45 | шт | Промышленная | Склад | Нет | Нет | Нет | Силовые аппараты распределения электроэнергии | Автоматические выключатели в литом корпусе | NM8N Аксессуары | 10 | 1 | 10.57 | 9.88 | 0.048 | 1.057 | 0.988 | 0.005 | 1.057 | 0.988 | 0.005 | 0
269671 | Ручной дистанционный привод ERH22-M8 для NM8NSD-250 3P (R) | 6451.67 | 5288.25 | шт | Промышленная | Под заказ | Нет | Нет | Нет | Силовые аппараты распределения электроэнергии | Автоматические выключатели в литом корпусе | NM8N Аксессуары | 10 | 1 | 10.57 | 9.88 | 0.048 | 1.057 | 0.988 | 0.005 | 1.057 | 0.988 | 0.005 | 0
269674 | Ручной дистанционный привод ERH23-M8 для NM8N-400/630 EN (R) | 9717.21 | 7964.93 | шт | Промышленная | Склад | Нет | Нет | Нет | Силовые аппараты распределения электроэнергии | Автоматические выключатели в литом корпусе | NM8N Аксессуары | 6 | 1 | 8.14 | 7.49 | 0.048 | 1.357 | 1.248 | 0.008 | 1.357 | 1.2483 | 0.008 | 0
269673 | Ручной дистанционный привод ERH23-M8 для NM8N-400/630 M (R) | 9010.65 | 7385.78 | шт | Промышленная | Под заказ | Нет | Нет | Нет | Силовые аппараты распределения электроэнергии | Автоматические выключатели в литом корпусе | NM8N Аксессуары | 6 | 1 | 8.14 | 7.49 | 0.048 | 1.357 | 1.248 | 0.008 | 1.357 | 1.2483 | 0.008 | 0
269672 | Ручной дистанционный привод ERH23-M8 для NM8N-400/630 TM (R) | 9010.65 | 7385.78 | шт | Промышленная | Склад | Нет | Нет | Нет | Силовые аппараты распределения электроэнергии | Автоматические выключатели в литом корпусе | NM8N Аксессуары | 6 | 1 | 8.14 | 7.49 | 0.048 | 1.357 | 1.248 | 0.008 | 1.357 | 1.2483 | 0.008 | 0
269675 | Ручной дистанционный привод ERH23-M8 для NM8NSD-400/630 3P (R) | 7970.94 | 6533.56 | шт | Промышленная | Под заказ | Нет | Нет | Нет | Силовые аппараты распределения электроэнергии | Автоматические выключатели в литом корпусе | NM8N Аксессуары | 6 | 1 | 8.14 | 7.49 | 0.048 | 1.357 | 1.248 | 0.008 | 1.357 | 1.2483 | 0.008 | 0
269650 | Ручной дистанционный привод эргоном. SRH21-M8 NM8N-125 3P (R) | 7176.28 | 5882.2 | шт | Промышленная | Склад | Нет | Нет | Нет | Силовые аппараты распределения электроэнергии | Автоматические выключатели в литом корпусе | NM8N Аксессуары | 20 | 1 | 15.25 | 13.8 | 0.048 | 0.763 | 0.69 | 0.002 | 0.763 | 0.69 | 0.0024 | 0
269651 | Ручной дистанционный привод эргоном. SRH21-M8 NM8N-125 4P (R) | 8611.55 | 7058.65 | шт | Промышленная | Под заказ | Нет | Нет | Нет | Силовые аппараты распределения электроэнергии | Автоматические выключатели в литом корпусе | NM8N Аксессуары | 20 | 1 | 16.45 | 15 | 0.048 | 0.823 | 0.75 | 0.002 | 0.823 | 0.75 | 0.0024 | 0
269652 | Ручной дистанционный привод эргоном. SRH22-M8 NM8N-250 3P (R) | 6451.67 | 5288.25 | шт | Промышленная | Склад | Нет | Нет | Нет | Силовые аппараты распределения электроэнергии | Автоматические выключатели в литом корпусе | NM8N Аксессуары | 20 | 1 | 16.45 | 15 | 0.048 | 0.823 | 0.75 | 0.002 | 0.823 | 0.75 | 0.0024 | 0
269653 | Ручной дистанционный привод эргоном. SRH22-M8 NM8N-250 4P (R) | 7742 | 6345.9 | шт | Промышленная | Под заказ | Нет | Нет | Нет | Силовые аппараты распределения электроэнергии | Автоматические выключатели в литом корпусе | NM8N Аксессуары | 20 | 1 | 17.85 | 16.4 | 0.048 | 0.893 | 0.82 | 0.002 | 0.893 | 0.82 | 0.0024 | 0
269654 | Ручной дистанционный привод эргоном. SRH23-M8 NM8N-400/630 (R) | 7970.94 | 6533.56 | шт | Промышленная | Склад | Нет | Нет | Нет | Силовые аппараты распределения электроэнергии | Автоматические выключатели в литом корпусе | NM8N Аксессуары | 5 | 1 | 8.56 | 7.7 | 0.048 | 1.712 | 1.54 | 0.01 | 1.712 | 1.54 | 0.01 | 0
269655 | Ручной дистанционный привод эргоном. SRH24-M8 NM8N-800 (R) | 14188.01 | 11629.52 | шт | Промышленная | Склад | Нет | Нет | Нет | Силовые аппараты распределения электроэнергии | Автоматические выключатели в литом корпусе | NM8N Аксессуары | 10 | 1 | 17.15 | 15.5 | 0.048 | 1.715 | 1.55 | 0.005 | 1.715 | 1.55 | 0.005 | 0
263406 | Ручной дистанционный привод эргоном. SRH25-M8 NM8N-1600 (R) | 17432.15 | 14288.65 | шт | Промышленная | Склад | Нет | Нет | Нет | Силовые аппараты распределения электроэнергии | Автоматические выключатели в литом корпусе | NM8N Аксессуары | 3 | 1 | 10.85 | 9.3 | 0.048 | 3.617 | 3.1 | 0.016 | 3.617 | 3.1 | 0.016 | 0
269657 | Ручной поворотный привод DRH21-M8 для NM8N-125 M (R) | 4878.54 | 3998.8 | шт | Промышленная | Под заказ | Нет | Нет | Нет | Силовые аппараты распределения электроэнергии | Автоматические выключатели в литом корпусе | NM8N Аксессуары | 12 | 1 | 4.38 | 3.67 | 0.048 | 0.365 | 0.306 | 0.004 | 0.365 | 0.306 | 0.004 | 0
269656 | Ручной поворотный привод DRH21-M8 для NM8N-125 TM (R) | 4878.54 | 3998.8 | шт | Промышленная | Склад | Нет | Нет | Нет | Силовые аппараты распределения электроэнергии | Автоматические выключатели в литом корпусе | NM8N Аксессуары | 12 | 1 | 4.38 | 3.67 | 0.048 | 0.365 | 0.306 | 0.004 | 0.365 | 0.306 | 0.004 | 0
269660 | Ручной поворотный привод DRH22-M8 для NM8N-250 EN (R) | 4878.54 | 3998.8 | шт | Промышленная | Склад | Нет | Нет | Нет | Силовые аппараты распределения электроэнергии | Автоматические выключатели в литом корпусе | NM8N Аксессуары | 10 | 1 | 4.61 | 3.9 | 0.048 | 0.461 | 0.39 | 0.005 | 0.461 | 0.39 | 0.005 | 0
269661 | Ручной поворотный привод DRH22-M8 для NM8N-250 SD (R) | 4878.54 | 3998.8 | шт | Промышленная | Под заказ | Нет | Нет | Нет | Силовые аппараты распределения электроэнергии | Автоматические выключатели в литом корпусе | NM8N Аксессуары | 10 | 1 | 4.61 | 3.9 | 0.048 | 0.461 | 0.39 | 0.005 | 0.461 | 0.39 | 0.005 | 0
269659 | Ручной поворотный привод DRH22-M8 для NM8N-250 M (R) | 4878.54 | 3998.8 | шт | Промышленная | Под заказ | Нет | Нет | Нет | Силовые аппараты распределения электроэнергии | Автоматические выключатели в литом корпусе | NM8N Аксессуары | 10 | 1 | 4.61 | 3.9 | 0.048 | 0.461 | 0.39 | 0.005 | 0.461 | 0.39 | 0.005 | 0
269658 | Ручной поворотный привод DRH22-M8 для NM8N-250 TM (R) | 4878.54 | 3998.8 | шт | Промышленная | Склад | Нет | Нет | Нет | Силовые аппараты распределения электроэнергии | Автоматические выключатели в литом корпусе | NM8N Аксессуары | 10 | 1 | 4.61 | 3.9 | 0.048 | 0.461 | 0.39 | 0.005 | 0.461 | 0.39 | 0.005 | 0
269664 | Ручной поворотный привод DRH23-M8 для NM8N-400/630 EN (R) | 6089.86 | 4991.69 | шт | Промышленная | Под заказ | Нет | Нет | Нет | Силовые аппараты распределения электроэнергии | Автоматические выключатели в литом корпусе | NM8N Аксессуары | 6 | 1 | 3.47 | 2.82 | 0.048 | 0.578 | 0.47 | 0.008 | 0.57833 | 0.47 | 0.008 | 0
269665 | Ручной поворотный привод DRH23-M8 для NM8N-400/630 SD (R) | 6089.86 | 4991.69 | шт | Промышленная | Под заказ | Нет | Нет | Нет | Силовые аппараты распределения электроэнергии | Автоматические выключатели в литом корпусе | NM8N Аксессуары | 6 | 1 | 3.47 | 2.82 | 0.048 | 0.578 | 0.47 | 0.008 | 0.57833 | 0.47 | 0.008 | 0
269663 | Ручной поворотный привод DRH23-M8 для NM8N-400/630 M (R) | 6089.86 | 4991.69 | шт | Промышленная | Под заказ | Нет | Нет | Нет | Силовые аппараты распределения электроэнергии | Автоматические выключатели в литом корпусе | NM8N Аксессуары | 6 | 1 | 3.59 | 2.94 | 0.048 | 0.598 | 0.49 | 0.008 | 0.59833 | 0.49 | 0.008 | 0
269662 | Ручной поворотный привод DRH23-M8 для NM8N-400/630 TM (R) | 5647.04 | 4628.72 | шт | Промышленная | Под заказ | Нет | Нет | Нет | Силовые аппараты распределения электроэнергии | Автоматические выключатели в литом корпусе | NM8N Аксессуары | 6 | 1 | 3.59 | 2.94 | 0.048 | 0.598 | 0.49 | 0.008 | 0.59833 | 0.49 | 0.008 | 0
269758 | Скобы для крепления на DIN-рейку DRA21-M8 для NM8N-125 3P (R) | 637.89 | 522.86 | шт | Промышленная | Склад | Нет | Нет | Нет | Силовые аппараты распределения электроэнергии | Автоматические выключатели в литом корпусе | NM8N Аксессуары | 110 | 1 | 16.25 | 15.4 | 0.021 | 0.148 | 0.14 | 0.001 | 0.148 | 0.14 | 0.001 | 0
269759 | Скобы для крепления на DIN-рейку DRA21-M8 для NM8N-125 4P (R) | 850.73 | 697.32 | шт | Промышленная | Под заказ | Нет | Нет | Нет | Силовые аппараты распределения электроэнергии | Автоматические выключатели в литом корпусе | NM8N Аксессуары | 110 | 1 | 19.66 | 18.81 | 0.021 | 0.179 | 0.171 | 0.001 | 0.179 | 0.171 | 0.001 | 0
269760 | Скобы для крепления на DIN-рейку DRA22-M8 для NM8N-250 3P (R) | 637.89 | 522.86 | шт | Промышленная | Под заказ | Нет | Нет | Нет | Силовые аппараты распределения электроэнергии | Автоматические выключатели в литом корпусе | NM8N Аксессуары | 110 | 1 | 20.76 | 19.91 | 0.021 | 0.189 | 0.181 | 0.001 | 0.189 | 0.181 | 0.001 | 0
269761 | Скобы для крепления на DIN-рейку DRA22-M8 для NM8N-250 4P (R) | 850.73 | 697.32 | шт | Промышленная | Под заказ | Нет | Нет | Нет | Силовые аппараты распределения электроэнергии | Автоматические выключатели в литом корпусе | NM8N Аксессуары | 110 | 1 | 27.03 | 26.18 | 0.021 | 0.246 | 0.238 | 0.001 | 0.246 | 0.238 | 0.001 | 0
293272 | Удлиненная рукоятка LHD25-M8 для NM8N(SD)-1600 (R) | 4689.03 | 3843.47 | шт | Промышленная | Склад | Нет | Нет | Нет | Силовые аппараты распределения электроэнергии | Автоматические выключатели в литом корпусе | NM8N Аксессуары | 10 | 1 | 1.2 | 1.1 | 0.23 | 0.12 | 0.11 | 0.023 | 0.12 | 0.11 | 0.023 | 0
265343 | Универсальный доп. контакт AL/AX-21-M8 для NM8N (R) | 2562.41 | 2100.34 | шт | Промышленная | Склад | Нет | Нет | Нет | Силовые аппараты распределения электроэнергии | Автоматические выключатели в литом корпусе | NM8N Аксессуары | 600 | 1 | 8.09 | 7.2 | 0.021 | 0.013 | 0.012 | 0.001 | 0.013483 | 0.012 | 0.001 | 0
269748 | Шасси для выкатного исполнения DOB23B-M8 (задн. присоед.) для 3P TM NM8N-400 (R) | 96576.77 | 79161.29 | шт | Промышленная | Склад | Нет | Нет | Нет | Силовые аппараты распределения электроэнергии | Автоматические выключатели в литом корпусе | NM8N Аксессуары | 1 | 1 | 13.95 | 8.12 | 0.065 | 13.95 | 8.12 | 0.065 | 13.95 | 8.12 | 0.065 | 0
269752 | Шасси для выкатного исполнения DOB23B-M8 (задн. присоед.) для 3P TM NM8N-630 (R) | 100329.1 | 82236.97 | шт | Промышленная | Склад | Нет | Нет | Нет | Силовые аппараты распределения электроэнергии | Автоматические выключатели в литом корпусе | NM8N Аксессуары | 1 | 1 | 14.76 | 8.93 | 0.065 | 14.76 | 8.93 | 0.065 | 14.76 | 8.93 | 0.065 | 0
269749 | Шасси для выкатного исполнения DOB23B-M8 (задн. присоед.) для 4P TM NM8N-400 (R) | 140442.37 | 115116.7 | шт | Промышленная | Под заказ | Нет | Нет | Нет | Силовые аппараты распределения электроэнергии | Автоматические выключатели в литом корпусе | NM8N Аксессуары | 1 | 1 | 15.28 | 9.45 | 0.065 | 15.28 | 9.45 | 0.065 | 15.28 | 9.45 | 0.065 | 0
269753 | Шасси для выкатного исполнения DOB23B-M8 (задн. присоед.) для 4P TM NM8N-630 (R) | 140442.37 | 115116.7 | шт | Промышленная | Под заказ | Нет | Нет | Нет | Силовые аппараты распределения электроэнергии | Автоматические выключатели в литом корпусе | NM8N Аксессуары | 1 | 1 | 16.36 | 10.53 | 0.065 | 16.36 | 10.53 | 0.065 | 16.36 | 10.53 | 0.065 | 0
269746 | Шасси для выкатного исполнения DOB23F-M8 (перед. присоед.) для 3P TM NM8N-400 (R) | 96576.77 | 79161.29 | шт | Промышленная | Склад | Нет | Нет | Нет | Силовые аппараты распределения электроэнергии | Автоматические выключатели в литом корпусе | NM8N Аксессуары | 1 | 1 | 13.95 | 8.12 | 0.065 | 13.95 | 8.12 | 0.065 | 13.95 | 8.12 | 0.065 | 0
269750 | Шасси для выкатного исполнения DOB23F-M8 (перед. присоед.) для 3P TM NM8N-630 (R) | 100329.1 | 82236.97 | шт | Промышленная | Склад | Нет | Нет | Нет | Силовые аппараты распределения электроэнергии | Автоматические выключатели в литом корпусе | NM8N Аксессуары | 1 | 1 | 14.76 | 8.93 | 0.065 | 14.76 | 8.93 | 0.065 | 14.76 | 8.93 | 0.065 | 0
269747 | Шасси для выкатного исполнения DOB23F-M8 (перед. присоед.) для 4P TM NM8N-400 (R) | 140442.37 | 115116.7 | шт | Промышленная | Под заказ | Нет | Нет | Нет | Силовые аппараты распределения электроэнергии | Автоматические выключатели в литом корпусе | NM8N Аксессуары | 1 | 1 | 15.28 | 9.45 | 0.065 | 15.28 | 9.45 | 0.065 | 15.28 | 9.45 | 0.065 | 0
269751 | Шасси для выкатного исполнения DOB23F-M8 (перед. присоед.) для 4P TM NM8N-630 (R) | 145384.8 | 119167.87 | шт | Промышленная | Под заказ | Нет | Нет | Нет | Силовые аппараты распределения электроэнергии | Автоматические выключатели в литом корпусе | NM8N Аксессуары | 1 | 1 | 16.36 | 10.53 | 0.065 | 16.36 | 10.53 | 0.065 | 16.36 | 10.53 | 0.065 | 0
269756 | Шасси для выкатного исполнения DOB24B-M8 (задн. присоед.) для 3P TM NM8N-800 (R) | 164210.33 | 134598.63 | шт | Промышленная | Склад | Нет | Нет | Нет | Силовые аппараты распределения электроэнергии | Автоматические выключатели в литом корпусе | NM8N Аксессуары | 1 | 1 | 20.88 | 15.05 | 0.065 | 20.88 | 15.05 | 0.065 | 20.88 | 15.05 | 0.065 | 0
269757 | Шасси для выкатного исполнения DOB24B-M8 (задн. присоед.) для 4P TM NM8N-800 (R) | 272462.56 | 223329.97 | шт | Промышленная | Под заказ | Нет | Нет | Нет | Силовые аппараты распределения электроэнергии | Автоматические выключатели в литом корпусе | NM8N Аксессуары | 1 | 1 | 26.35 | 18.7 | 0.1 | 26.35 | 18.7 | 0.1 | 26.35 | 18.7 | 0.1 | 0
269755 | Шасси для выкатного исполнения DOB24F-M8 (перед. присоед.) для 4P TM NM8N-800 (R) | 272462.56 | 223329.97 | шт | Промышленная | Под заказ | Нет | Нет | Нет | Силовые аппараты распределения электроэнергии | Автоматические выключатели в литом корпусе | NM8N Аксессуары | 1 | 1 | 26.08 | 18.7 | 0.096 | 26.08 | 18.7 | 0.096 | 26.08 | 18.7 | 0.096 | 0
844276 | Авт. выкл. NXM-1000H/3P 1000А 70кА (R) | 136276.85 | 111702.34 | шт | Промышленная | Под заказ | Нет | Нет | Нет | Силовые аппараты распределения электроэнергии | Автоматические выключатели в литом корпусе | NXM(S) | 2 | 1 | 19.5 | 18.5 | 0.032 | 9.75 | 9.25 | 0.016 | 9.75 | 9.25 | 0.016 | 0
844277 | Авт. выкл. NXM-1000H/3P 800А 70кА (R) | 128783.85 | 105560.53 | шт | Промышленная | Под заказ | Нет | Нет | Нет | Силовые аппараты распределения электроэнергии | Автоматические выключатели в литом корпусе | NXM(S) | 2 | 1 | 19.5 | 18.5 | 0.032 | 9.75 | 9.25 | 0.016 | 9.75 | 9.25 | 0.016 | 0
131377 | Авт. выкл. NXM-1000S/3P 1000А 50кА (R) | 92025.94 | 75431.1 | шт | Промышленная | Склад | Нет | Нет | Нет | Силовые аппараты распределения электроэнергии | Автоматические выключатели в литом корпусе | NXM(S) | 2 | 1 | 18.5 | 17.5 | 0.032 | 9.25 | 8.75 | 0.016 | 9.25 | 8.75 | 0.016 | 0
844280 | Авт. выкл. NXM-1000S/3P 800А 50кА (R) | 99302.58 | 81395.56 | шт | Промышленная | Склад | Нет | Нет | Нет | Силовые аппараты распределения электроэнергии | Автоматические выключатели в литом корпусе | NXM(S) | 2 | 1 | 18.5 | 17.5 | 0.032 | 9.25 | 8.75 | 0.016 | 9.25 | 8.75 | 0.016 | 0
844283 | Авт. выкл. NXM-125H/3P 100А 50кА (R) | 10138.43 | 8310.19 | шт | Промышленная | Склад | Нет | Нет | Нет | Силовые аппараты распределения электроэнергии | Автоматические выключатели в литом корпусе | NXM(S) | 18 | 1 | 20 | 19 | 0.027 | 1.111 | 1.056 | 0.002 | 1.1111 | 1.056 | 0.002 | 0
844284 | Авт. выкл. NXM-125H/3P 125А 50кА (R) | 10138.43 | 8310.19 | шт | Промышленная | Склад | Нет | Нет | Нет | Силовые аппараты распределения электроэнергии | Автоматические выключатели в литом корпусе | NXM(S) | 18 | 1 | 20 | 19 | 0.027 | 1.111 | 1.056 | 0.002 | 1.1111 | 1.056 | 0.002 | 0
844285 | Авт. выкл. NXM-125H/3P 25А 50кА (R) | 10138.43 | 8310.19 | шт | Промышленная | Под заказ | Нет | Нет | Нет | Силовые аппараты распределения электроэнергии | Автоматические выключатели в литом корпусе | NXM(S) | 18 | 1 | 20 | 19 | 0.027 | 1.111 | 1.056 | 0.002 | 1.1111 | 1.056 | 0.002 | 0
844286 | Авт. выкл. NXM-125H/3P 32А 50кА (R) | 10138.43 | 8310.19 | шт | Промышленная | Под заказ | Нет | Нет | Нет | Силовые аппараты распределения электроэнергии | Автоматические выключатели в литом корпусе | NXM(S) | 18 | 1 | 20 | 19 | 0.027 | 1.111 | 1.056 | 0.002 | 1.1111 | 1.056 | 0.002 | 0
844287 | Авт. выкл. NXM-125H/3P 40А 50кА (R) | 10138.43 | 8310.19 | шт | Промышленная | Под заказ | Нет | Нет | Нет | Силовые аппараты распределения электроэнергии | Автоматические выключатели в литом корпусе | NXM(S) | 18 | 1 | 20 | 19 | 0.027 | 1.111 | 1.056 | 0.002 | 1.1111 | 1.056 | 0.002 | 0
844288 | Авт. выкл. NXM-125H/3P 50А 50кА (R) | 10138.43 | 8310.19 | шт | Промышленная | Под заказ | Нет | Нет | Нет | Силовые аппараты распределения электроэнергии | Автоматические выключатели в литом корпусе | NXM(S) | 18 | 1 | 20 | 19 | 0.027 | 1.111 | 1.056 | 0.002 | 1.1111 | 1.056 | 0.002 | 0
844289 | Авт. выкл. NXM-125H/3P 63А 50кА (R) | 10138.43 | 8310.19 | шт | Промышленная | Под заказ | Нет | Нет | Нет | Силовые аппараты распределения электроэнергии | Автоматические выключатели в литом корпусе | NXM(S) | 18 | 1 | 20 | 19 | 0.027 | 1.111 | 1.056 | 0.002 | 1.1111 | 1.056 | 0.002 | 0
844290 | Авт. выкл. NXM-125H/3P 80А 50кА (R) | 9816.58 | 8046.38 | шт | Промышленная | Склад | Нет | Нет | Нет | Силовые аппараты распределения электроэнергии | Автоматические выключатели в литом корпусе | NXM(S) | 18 | 1 | 20 | 19 | 0.027 | 1.111 | 1.056 | 0.002 | 1.1111 | 1.056 | 0.002 | 0
131362 | Авт. выкл. NXM-125S/3P 100А 25кА (R) | 7761.62 | 6361.98 | шт | Промышленная | Склад | Нет | Нет | Нет | Силовые аппараты распределения электроэнергии | Автоматические выключатели в литом корпусе | NXM(S) | 18 | 1 | 16.5 | 15.5 | 0.029 | 0.917 | 0.861 | 0.002 | 0.917 | 0.86111 | 0.002 | 0
131363 | Авт. выкл. NXM-125S/3P 125А 25кА (R) | 7761.62 | 6361.98 | шт | Промышленная | Склад | Нет | Нет | Нет | Силовые аппараты распределения электроэнергии | Автоматические выключатели в литом корпусе | NXM(S) | 18 | 1 | 16.5 | 15.5 | 0.029 | 0.917 | 0.861 | 0.002 | 0.917 | 0.86111 | 0.002 | 0
844299 | Авт. выкл. NXM-125S/3P 25А 25кА (R) | 7832.83 | 6420.35 | шт | Промышленная | Склад | Нет | Нет | Нет | Силовые аппараты распределения электроэнергии | Автоматические выключатели в литом корпусе | NXM(S) | 18 | 1 | 16.5 | 15.5 | 0.029 | 0.917 | 0.861 | 0.002 | 0.917 | 0.86111 | 0.002 | 0
844300 | Авт. выкл. NXM-125S/3P 32А 25кА (R) | 7832.83 | 6420.35 | шт | Промышленная | Склад | Нет | Нет | Нет | Силовые аппараты распределения электроэнергии | Автоматические выключатели в литом корпусе | NXM(S) | 18 | 1 | 16.5 | 15.5 | 0.029 | 0.917 | 0.861 | 0.002 | 0.917 | 0.86111 | 0.002 | 0
844301 | Авт. выкл. NXM-125S/3P 40А 25кА (R) | 7832.83 | 6420.35 | шт | Промышленная | Склад | Нет | Нет | Нет | Силовые аппараты распределения электроэнергии | Автоматические выключатели в литом корпусе | NXM(S) | 18 | 1 | 16.5 | 15.5 | 0.029 | 0.917 | 0.861 | 0.002 | 0.917 | 0.86111 | 0.002 | 0
844302 | Авт. выкл. NXM-125S/3P 50А 25кА (R) | 7832.83 | 6420.35 | шт | Промышленная | Склад | Нет | Нет | Нет | Силовые аппараты распределения электроэнергии | Автоматические выключатели в литом корпусе | NXM(S) | 18 | 1 | 16.5 | 15.5 | 0.029 | 0.917 | 0.861 | 0.002 | 0.917 | 0.86111 | 0.002 | 0
131360 | Авт. выкл. NXM-125S/3P 63А 25кА (R) | 7761.62 | 6361.98 | шт | Промышленная | Склад | Нет | Нет | Нет | Силовые аппараты распределения электроэнергии | Автоматические выключатели в литом корпусе | NXM(S) | 18 | 1 | 16.5 | 15.5 | 0.029 | 0.917 | 0.861 | 0.002 | 0.917 | 0.86111 | 0.002 | 0
131361 | Авт. выкл. NXM-125S/3P 80А 25кА (R) | 7761.62 | 6361.98 | шт | Промышленная | Склад | Нет | Нет | Нет | Силовые аппараты распределения электроэнергии | Автоматические выключатели в литом корпусе | NXM(S) | 18 | 1 | 16.5 | 15.5 | 0.029 | 0.917 | 0.861 | 0.002 | 0.917 | 0.86111 | 0.002 | 0
844311 | Авт. выкл. NXM-1600H/3P 1000А 70кА с регулир. расцепителем (R) | 131674.92 | 107930.26 | шт | Промышленная | Склад | Нет | Нет | Да | Силовые аппараты распределения электроэнергии | Автоматические выключатели в литом корпусе | NXM(S) | 1 | 1 | 20.2 | 19.2 | 0.032 | 20.2 | 19.2 | 0.032 | 20.2 | 19.2 | 0.032 | 0
844312 | Авт. выкл. NXM-1600H/3P 1250А 70кА с регулир. расцепителем (R) | 164593.65 | 134912.83 | шт | Промышленная | Под заказ | Нет | Нет | Нет | Силовые аппараты распределения электроэнергии | Автоматические выключатели в литом корпусе | NXM(S) | 1 | 1 | 20.2 | 19.2 | 0.032 | 20.2 | 19.2 | 0.032 | 20.2 | 19.2 | 0.032 | 0
844313 | Авт. выкл. NXM-1600H/3P 1600А 70кА с регулир. расцепителем (R) | 164593.65 | 134912.83 | шт | Промышленная | Под заказ | Нет | Нет | Нет | Силовые аппараты распределения электроэнергии | Автоматические выключатели в литом корпусе | NXM(S) | 1 | 1 | 20.2 | 19.2 | 0.032 | 20.2 | 19.2 | 0.032 | 20.2 | 19.2 | 0.032 | 0
844317 | Авт. выкл. NXM-1600S/3P 1000А 50кА с регулир. расцепителем (R) | 145158.02 | 118981.98 | шт | Промышленная | Склад | Нет | Нет | Нет | Силовые аппараты распределения электроэнергии | Автоматические выключатели в литом корпусе | NXM(S) | 1 | 1 | 20.5 | 19.5 | 0.032 | 20.5 | 19.5 | 0.032 | 20.5 | 19.5 | 0.032 | 0
844318 | Авт. выкл. NXM-1600S/3P 1250А 50кА с регулир. расцепителем (R) | 145158.02 | 118981.98 | шт | Промышленная | Склад | Нет | Нет | Нет | Силовые аппараты распределения электроэнергии | Автоматические выключатели в литом корпусе | NXM(S) | 1 | 1 | 20.5 | 19.5 | 0.032 | 20.5 | 19.5 | 0.032 | 20.5 | 19.5 | 0.032 | 0
131378 | Авт. выкл. NXM-1600S/3P 1600А 50кА с регулир. расцепителем (R) | 145158.02 | 118981.98 | шт | Промышленная | Склад | Нет | Нет | Нет | Силовые аппараты распределения электроэнергии | Автоматические выключатели в литом корпусе | NXM(S) | 1 | 1 | 20.5 | 19.5 | 0.032 | 20.5 | 19.5 | 0.032 | 20.5 | 19.5 | 0.032 | 0
844322 | Авт. выкл. NXM-160H/3P 125А 50кА (R) | 12418.08 | 10178.75 | шт | Промышленная | Под заказ | Нет | Нет | Нет | Силовые аппараты распределения электроэнергии | Автоматические выключатели в литом корпусе | NXM(S) | 12 | 1 | 19.6 | 18.6 | 0.029 | 1.633 | 1.55 | 0.002 | 1.6333 | 1.55 | 0.0024167 | 0
844323 | Авт. выкл. NXM-160H/3P 160А 50кА (R) | 12418.08 | 10178.75 | шт | Промышленная | Склад | Нет | Нет | Нет | Силовые аппараты распределения электроэнергии | Автоматические выключатели в литом корпусе | NXM(S) | 12 | 1 | 19.6 | 18.6 | 0.029 | 1.633 | 1.55 | 0.002 | 1.6333 | 1.55 | 0.0024167 | 0
844326 | Авт. выкл. NXM-160S/3P 125А 36кА (R) | 10205.97 | 8365.55 | шт | Промышленная | Склад | Нет | Нет | Нет | Силовые аппараты распределения электроэнергии | Автоматические выключатели в литом корпусе | NXM(S) | 12 | 1 | 17.5 | 16.5 | 0.023 | 1.458 | 1.375 | 0.002 | 1.4583 | 1.375 | 0.002 | 0
131364 | Авт. выкл. NXM-160S/3P 160А 36кА (R) | 10113.19 | 8289.5 | шт | Промышленная | Склад | Нет | Нет | Нет | Силовые аппараты распределения электроэнергии | Автоматические выключатели в литом корпусе | NXM(S) | 12 | 1 | 17.5 | 16.5 | 0.023 | 1.458 | 1.375 | 0.002 | 1.4583 | 1.375 | 0.002 | 0
844329 | Авт. выкл. NXM-250H/3P 160А 50кА (R) | 15465.96 | 12677.02 | шт | Промышленная | Под заказ | Нет | Нет | Нет | Силовые аппараты распределения электроэнергии | Автоматические выключатели в литом корпусе | NXM(S) | 8 | 1 | 18 | 17 | 0.028 | 2.25 | 2.125 | 0.003 | 2.25 | 2.125 | 0.0035 | 0
844330 | Авт. выкл. NXM-250H/3P 180А 50кА (R) | 15465.96 | 12677.02 | шт | Промышленная | Под заказ | Нет | Нет | Нет | Силовые аппараты распределения электроэнергии | Автоматические выключатели в литом корпусе | NXM(S) | 8 | 1 | 18 | 17 | 0.028 | 2.25 | 2.125 | 0.003 | 2.25 | 2.125 | 0.0035 | 0
844331 | Авт. выкл. NXM-250H/3P 200А 50кА (R) | 15465.96 | 12677.02 | шт | Промышленная | Склад | Нет | Нет | Нет | Силовые аппараты распределения электроэнергии | Автоматические выключатели в литом корпусе | NXM(S) | 8 | 1 | 18 | 17 | 0.028 | 2.25 | 2.125 | 0.003 | 2.25 | 2.125 | 0.0035 | 0
844332 | Авт. выкл. NXM-250H/3P 225А 50кА (R) | 15465.96 | 12677.02 | шт | Промышленная | Под заказ | Нет | Нет | Нет | Силовые аппараты распределения электроэнергии | Автоматические выключатели в литом корпусе | NXM(S) | 8 | 1 | 18 | 17 | 0.028 | 2.25 | 2.125 | 0.003 | 2.25 | 2.125 | 0.0035 | 0
844333 | Авт. выкл. NXM-250H/3P 250А 50кА (R) | 15465.96 | 12677.02 | шт | Промышленная | Склад | Нет | Нет | Нет | Силовые аппараты распределения электроэнергии | Автоматические выключатели в литом корпусе | NXM(S) | 8 | 1 | 18 | 17 | 0.028 | 2.25 | 2.125 | 0.003 | 2.25 | 2.125 | 0.0035 | 0
131365 | Авт. выкл. NXM-250S/3P 160А 36кА (R) | 13235.32 | 10848.62 | шт | Промышленная | Склад | Нет | Нет | Нет | Силовые аппараты распределения электроэнергии | Автоматические выключатели в литом корпусе | NXM(S) | 8 | 1 | 13 | 12 | 0.023 | 1.625 | 1.5 | 0.003 | 1.625 | 1.5 | 0.003 | 0
131366 | Авт. выкл. NXM-250S/3P 180А 36кА (R) | 13356.76 | 10948.16 | шт | Промышленная | Склад | Нет | Нет | Нет | Силовые аппараты распределения электроэнергии | Автоматические выключатели в литом корпусе | NXM(S) | 8 | 1 | 13 | 12 | 0.023 | 1.625 | 1.5 | 0.003 | 1.625 | 1.5 | 0.003 | 0
131367 | Авт. выкл. NXM-250S/3P 200А 36кА (R) | 13235.32 | 10848.62 | шт | Промышленная | Склад | Нет | Нет | Нет | Силовые аппараты распределения электроэнергии | Автоматические выключатели в литом корпусе | NXM(S) | 8 | 1 | 13 | 12 | 0.023 | 1.625 | 1.5 | 0.003 | 1.625 | 1.5 | 0.003 | 0
131368 | Авт. выкл. NXM-250S/3P 225А 36кА (R) | 13814.35 | 11323.24 | шт | Промышленная | Склад | Нет | Нет | Нет | Силовые аппараты распределения электроэнергии | Автоматические выключатели в литом корпусе | NXM(S) | 8 | 1 | 13 | 12 | 0.023 | 1.625 | 1.5 | 0.003 | 1.625 | 1.5 | 0.003 | 0
131369 | Авт. выкл. NXM-250S/3P 250А 36кА (R) | 13235.32 | 10848.62 | шт | Промышленная | Склад | Нет | Нет | Нет | Силовые аппараты распределения электроэнергии | Автоматические выключатели в литом корпусе | NXM(S) | 8 | 1 | 13 | 12 | 0.023 | 1.625 | 1.5 | 0.003 | 1.625 | 1.5 | 0.003 | 0
844355 | Авт. выкл. NXM-400H/3P 315А 70кА (R) | 32305.48 | 26479.9 | шт | Промышленная | Под заказ | Нет | Нет | Нет | Силовые аппараты распределения электроэнергии | Автоматические выключатели в литом корпусе | NXM(S) | 4 | 1 | 21.8 | 20.8 | 0.035 | 5.45 | 5.2 | 0.009 | 5.45 | 5.2 | 0.009 | 0
844356 | Авт. выкл. NXM-400H/3P 320А 70кА (R) | 32305.48 | 26479.9 | шт | Промышленная | Под заказ | Нет | Нет | Нет | Силовые аппараты распределения электроэнергии | Автоматические выключатели в литом корпусе | NXM(S) | 4 | 1 | 21.8 | 20.8 | 0.035 | 5.45 | 5.2 | 0.009 | 5.45 | 5.2 | 0.009 | 0
844357 | Авт. выкл. NXM-400H/3P 350А 70кА (R) | 32305.48 | 26479.9 | шт | Промышленная | Под заказ | Нет | Нет | Нет | Силовые аппараты распределения электроэнергии | Автоматические выключатели в литом корпусе | NXM(S) | 4 | 1 | 21.8 | 20.8 | 0.035 | 5.45 | 5.2 | 0.009 | 5.45 | 5.2 | 0.009 | 0
844358 | Авт. выкл. NXM-400H/3P 400А 70кА (R) | 32305.48 | 26479.9 | шт | Промышленная | Под заказ | Нет | Нет | Нет | Силовые аппараты распределения электроэнергии | Автоматические выключатели в литом корпусе | NXM(S) | 4 | 1 | 21.8 | 20.8 | 0.035 | 5.45 | 5.2 | 0.009 | 5.45 | 5.2 | 0.009 | 0
131371 | Авт. выкл. NXM-400S/3P 315А 50кА (R) | 26594.37 | 21798.66 | шт | Промышленная | Склад | Нет | Нет | Нет | Силовые аппараты распределения электроэнергии | Автоматические выключатели в литом корпусе | NXM(S) | 4 | 1 | 21 | 20 | 0.035 | 5.25 | 5 | 0.009 | 5.25 | 5 | 0.009 | 0
844363 | Авт. выкл. NXM-400S/3P 320А 50кА (R) | 26594.37 | 21798.66 | шт | Промышленная | Склад | Нет | Нет | Нет | Силовые аппараты распределения электроэнергии | Автоматические выключатели в литом корпусе | NXM(S) | 4 | 1 | 21 | 20 | 0.035 | 5.25 | 5 | 0.009 | 5.25 | 5 | 0.009 | 0
131372 | Авт. выкл. NXM-400S/3P 350А 50кА (R) | 26594.37 | 21798.66 | шт | Промышленная | Склад | Нет | Нет | Нет | Силовые аппараты распределения электроэнергии | Автоматические выключатели в литом корпусе | NXM(S) | 4 | 1 | 21 | 20 | 0.035 | 5.25 | 5 | 0.009 | 5.25 | 5 | 0.009 | 0
131373 | Авт. выкл. NXM-400S/3P 400А 50кА (R) | 27216.61 | 22308.7 | шт | Промышленная | Склад | Нет | Нет | Нет | Силовые аппараты распределения электроэнергии | Автоматические выключатели в литом корпусе | NXM(S) | 4 | 1 | 21 | 20 | 0.035 | 5.25 | 5 | 0.009 | 5.25 | 5 | 0.009 | 0
844368 | Авт. выкл. NXM-630H/3P 400А 70кА (R) | 48199.74 | 39507.98 | шт | Промышленная | Под заказ | Нет | Нет | Нет | Силовые аппараты распределения электроэнергии | Автоматические выключатели в литом корпусе | NXM(S) | 4 | 1 | 23.3 | 22.3 | 0.035 | 5.825 | 5.575 | 0.009 | 5.825 | 5.575 | 0.009 | 0
844369 | Авт. выкл. NXM-630H/3P 500А 70кА (R) | 48199.74 | 39507.98 | шт | Промышленная | Под заказ | Нет | Нет | Нет | Силовые аппараты распределения электроэнергии | Автоматические выключатели в литом корпусе | NXM(S) | 4 | 1 | 23.3 | 22.3 | 0.035 | 5.825 | 5.575 | 0.009 | 5.825 | 5.575 | 0.009 | 0
844370 | Авт. выкл. NXM-630H/3P 630А 70кА (R) | 48199.74 | 39507.98 | шт | Промышленная | Склад | Нет | Нет | Нет | Силовые аппараты распределения электроэнергии | Автоматические выключатели в литом корпусе | NXM(S) | 4 | 1 | 23.3 | 22.3 | 0.035 | 5.825 | 5.575 | 0.009 | 5.825 | 5.575 | 0.009 | 0
844374 | Авт. выкл. NXM-630S/3P 400А 50кА (R) | 41408.07 | 33941.04 | шт | Промышленная | Склад | Нет | Нет | Нет | Силовые аппараты распределения электроэнергии | Автоматические выключатели в литом корпусе | NXM(S) | 4 | 1 | 22 | 21 | 0.035 | 5.5 | 5.25 | 0.009 | 5.5 | 5.25 | 0.009 | 0
131374 | Авт. выкл. NXM-630S/3P 500А 50кА (R) | 41408.07 | 33941.04 | шт | Промышленная | Склад | Нет | Нет | Нет | Силовые аппараты распределения электроэнергии | Автоматические выключатели в литом корпусе | NXM(S) | 4 | 1 | 22.2 | 21.2 | 0.035 | 5.55 | 5.3 | 0.009 | 5.55 | 5.3 | 0.009 | 0
131375 | Авт. выкл. NXM-630S/3P 630А 50кА (R) | 41408.07 | 33941.04 | шт | Промышленная | Склад | Нет | Нет | Нет | Силовые аппараты распределения электроэнергии | Автоматические выключатели в литом корпусе | NXM(S) | 4 | 1 | 22.2 | 21.2 | 0.035 | 5.55 | 5.3 | 0.009 | 5.55 | 5.3 | 0.009 | 0
205890 | Авт. выкл. NXM-63H/3P 10А 50кА (R) | 7015.92 | 5750.75 | шт | Промышленная | Под заказ | Нет | Нет | Нет | Силовые аппараты распределения электроэнергии | Автоматические выключатели в литом корпусе | NXM(S) | 18 | 1 | 17 | 16 | 0.03 | 0.944 | 0.889 | 0.002 | 0.94444 | 0.889 | 0.002 | 0
205891 | Авт. выкл. NXM-63H/3P 16А 50кА (R) | 7015.92 | 5750.75 | шт | Промышленная | Склад | Нет | Нет | Нет | Силовые аппараты распределения электроэнергии | Автоматические выключатели в литом корпусе | NXM(S) | 18 | 1 | 17 | 16 | 0.03 | 0.944 | 0.889 | 0.002 | 0.94444 | 0.889 | 0.002 | 0
205892 | Авт. выкл. NXM-63H/3P 20А 50кА (R) | 7015.92 | 5750.75 | шт | Промышленная | Склад | Нет | Нет | Нет | Силовые аппараты распределения электроэнергии | Автоматические выключатели в литом корпусе | NXM(S) | 18 | 1 | 17 | 16 | 0.03 | 0.944 | 0.889 | 0.002 | 0.94444 | 0.889 | 0.002 | 0
205893 | Авт. выкл. NXM-63H/3P 25А 50кА (R) | 7015.92 | 5750.75 | шт | Промышленная | Склад | Нет | Нет | Нет | Силовые аппараты распределения электроэнергии | Автоматические выключатели в литом корпусе | NXM(S) | 18 | 1 | 17 | 16 | 0.03 | 0.944 | 0.889 | 0.002 | 0.94444 | 0.889 | 0.002 | 0
205894 | Авт. выкл. NXM-63H/3P 32А 50кА (R) | 7015.92 | 5750.75 | шт | Промышленная | Склад | Нет | Нет | Нет | Силовые аппараты распределения электроэнергии | Автоматические выключатели в литом корпусе | NXM(S) | 18 | 1 | 17 | 16 | 0.03 | 0.944 | 0.889 | 0.002 | 0.94444 | 0.889 | 0.002 | 0
205895 | Авт. выкл. NXM-63H/3P 40А 50кА (R) | 7015.92 | 5750.75 | шт | Промышленная | Склад | Нет | Нет | Нет | Силовые аппараты распределения электроэнергии | Автоматические выключатели в литом корпусе | NXM(S) | 18 | 1 | 17 | 16 | 0.03 | 0.944 | 0.889 | 0.002 | 0.94444 | 0.889 | 0.002 | 0
205896 | Авт. выкл. NXM-63H/3P 50А 50кА (R) | 7015.92 | 5750.75 | шт | Промышленная | Склад | Нет | Нет | Нет | Силовые аппараты распределения электроэнергии | Автоматические выключатели в литом корпусе | NXM(S) | 18 | 1 | 17 | 16 | 0.03 | 0.944 | 0.889 | 0.002 | 0.94444 | 0.889 | 0.002 | 0
205897 | Авт. выкл. NXM-63H/3P 63А 50кА (R) | 7015.92 | 5750.75 | шт | Промышленная | Склад | Нет | Нет | Нет | Силовые аппараты распределения электроэнергии | Автоматические выключатели в литом корпусе | NXM(S) | 18 | 1 | 17 | 16 | 0.03 | 0.944 | 0.889 | 0.002 | 0.94444 | 0.889 | 0.002 | 0
205882 | Авт. выкл. NXM-63S/3P 10А 25кА (R) | 6848.35 | 5613.4 | шт | Промышленная | Склад | Нет | Нет | Нет | Силовые аппараты распределения электроэнергии | Автоматические выключатели в литом корпусе | NXM(S) | 18 | 1 | 16.3 | 15.3 | 0.029 | 0.906 | 0.85 | 0.002 | 0.906 | 0.85 | 0.002 | 0
205883 | Авт. выкл. NXM-63S/3P 16А 25кА (R) | 6848.35 | 5613.4 | шт | Промышленная | Склад | Нет | Нет | Нет | Силовые аппараты распределения электроэнергии | Автоматические выключатели в литом корпусе | NXM(S) | 18 | 1 | 16.3 | 15.3 | 0.029 | 0.906 | 0.85 | 0.002 | 0.906 | 0.85 | 0.002 | 0
205884 | Авт. выкл. NXM-63S/3P 20А 25кА (R) | 6848.35 | 5613.4 | шт | Промышленная | Склад | Нет | Нет | Нет | Силовые аппараты распределения электроэнергии | Автоматические выключатели в литом корпусе | NXM(S) | 18 | 1 | 16.3 | 15.3 | 0.029 | 0.906 | 0.85 | 0.002 | 0.906 | 0.85 | 0.002 | 0
205885 | Авт. выкл. NXM-63S/3P 25А 25кА (R) | 6848.35 | 5613.4 | шт | Промышленная | Склад | Нет | Нет | Нет | Силовые аппараты распределения электроэнергии | Автоматические выключатели в литом корпусе | NXM(S) | 18 | 1 | 16.3 | 15.3 | 0.029 | 0.906 | 0.85 | 0.002 | 0.906 | 0.85 | 0.002 | 0
205886 | Авт. выкл. NXM-63S/3P 32А 25кА (R) | 6848.35 | 5613.4 | шт | Промышленная | Склад | Нет | Нет | Нет | Силовые аппараты распределения электроэнергии | Автоматические выключатели в литом корпусе | NXM(S) | 18 | 1 | 16.3 | 15.3 | 0.029 | 0.906 | 0.85 | 0.002 | 0.906 | 0.85 | 0.002 | 0
205887 | Авт. выкл. NXM-63S/3P 40А 25кА (R) | 6848.35 | 5613.4 | шт | Промышленная | Склад | Нет | Нет | Нет | Силовые аппараты распределения электроэнергии | Автоматические выключатели в литом корпусе | NXM(S) | 18 | 1 | 16.3 | 15.3 | 0.029 | 0.906 | 0.85 | 0.002 | 0.906 | 0.85 | 0.002 | 0
205888 | Авт. выкл. NXM-63S/3P 50А 25кА (R) | 6848.35 | 5613.4 | шт | Промышленная | Склад | Нет | Нет | Нет | Силовые аппараты распределения электроэнергии | Автоматические выключатели в литом корпусе | NXM(S) | 18 | 1 | 16.3 | 15.3 | 0.029 | 0.906 | 0.85 | 0.002 | 0.906 | 0.85 | 0.002 | 0
205889 | Авт. выкл. NXM-63S/3P 63А 25кА (R) | 6848.35 | 5613.4 | шт | Промышленная | Склад | Нет | Нет | Нет | Силовые аппараты распределения электроэнергии | Автоматические выключатели в литом корпусе | NXM(S) | 18 | 1 | 16.3 | 15.3 | 0.029 | 0.906 | 0.85 | 0.002 | 0.906 | 0.85 | 0.002 | 0
844378 | Авт. выкл. NXM-800H/3P 630А 70кА (R) | 61512.41 | 50420.01 | шт | Промышленная | Под заказ | Нет | Нет | Нет | Силовые аппараты распределения электроэнергии | Автоматические выключатели в литом корпусе | NXM(S) | 2 | 1 | 16 | 15 | 0.026 | 8 | 7.5 | 0.013 | 8 | 7.5 | 0.013 | 0
844379 | Авт. выкл. NXM-800H/3P 800А 70кА (R) | 61512.41 | 50420.01 | шт | Промышленная | Под заказ | Нет | Нет | Нет | Силовые аппараты распределения электроэнергии | Автоматические выключатели в литом корпусе | NXM(S) | 2 | 1 | 16 | 15 | 0.026 | 8 | 7.5 | 0.013 | 8 | 7.5 | 0.013 | 0
844382 | Авт. выкл. NXM-800S/3P 630А 50кА (R) | 40058.24 | 32834.62 | шт | Промышленная | Склад | Нет | Нет | Нет | Силовые аппараты распределения электроэнергии | Автоматические выключатели в литом корпусе | NXM(S) | 2 | 1 | 15.6 | 14.6 | 0.026 | 7.8 | 7.3 | 0.013 | 7.8 | 7.3 | 0.013 | 0
131376 | Авт. выкл. NXM-800S/3P 800А 50кА (R) | 50072.79 | 41043.27 | шт | Промышленная | Склад | Нет | Нет | Нет | Силовые аппараты распределения электроэнергии | Автоматические выключатели в литом корпусе | NXM(S) | 2 | 1 | 15.6 | 14.6 | 0.026 | 7.8 | 7.3 | 0.013 | 7.8 | 7.3 | 0.013 | 0
845708 | Авт. выкл. NXMS-1000H/3P 1000А 70кА с электронным расцепителем (R) | 97497.53 | 79916.01 | шт | Промышленная | Склад | Нет | Нет | Нет | Силовые аппараты распределения электроэнергии | Автоматические выключатели в литом корпусе | NXM(S) | 2 | 1 | 19.1 | 17.1 | 0.031 | 9.55 | 8.55 | 0.015 | 9.55 | 8.55 | 0.0155 | 0
845707 | Авт. выкл. NXMS-1000H/3P 800А 70кА с электронным расцепителем (R) | 97497.53 | 79916.01 | шт | Промышленная | Склад | Нет | Нет | Нет | Силовые аппараты распределения электроэнергии | Автоматические выключатели в литом корпусе | NXM(S) | 2 | 1 | 19.1 | 17.1 | 0.031 | 9.55 | 8.55 | 0.015 | 9.55 | 8.55 | 0.0155 | 0
201719 | Авт. выкл. NXMS-1250H/3P 1250А 70кА с электронным расцепителем (R) | 212000.6 | 173770.98 | шт | Промышленная | Склад | Нет | Нет | Нет | Силовые аппараты распределения электроэнергии | Автоматические выключатели в литом корпусе | NXM(S) | 1 | 1 | 20.4 | 18.8 | 0.032 | 20.4 | 18.8 | 0.032 | 20.4 | 18.8 | 0.032 | 0
201720 | Авт. выкл. NXMS-1600H/3P 1600А 70кА с электронным расцепителем (R) | 240842.6 | 197411.97 | шт | Промышленная | Склад | Нет | Нет | Нет | Силовые аппараты распределения электроэнергии | Автоматические выключатели в литом корпусе | NXM(S) | 1 | 1 | 22.4 | 20.9 | 0.032 | 22.4 | 20.9 | 0.032 | 22.4 | 20.9 | 0.032 | 0
264746 | Авт. выкл. NXMS-160F/3P 100А 36кА с электронным расцепителем (R) | 27839.16 | 22818.98 | шт | Промышленная | Склад | Нет | Нет | Нет | Силовые аппараты распределения электроэнергии | Автоматические выключатели в литом корпусе | NXM(S) | 12 | 1 | 20.8 | 19.8 | 0.027 | 1.733 | 1.65 | 0.002 | 1.7333 | 1.65 | 0.00225 | 0
264747 | Авт. выкл. NXMS-160F/3P 125А 36кА с электронным расцепителем (R) | 27839.16 | 22818.98 | шт | Промышленная | Склад | Нет | Нет | Нет | Силовые аппараты распределения электроэнергии | Автоматические выключатели в литом корпусе | NXM(S) | 12 | 1 | 20.8 | 19.8 | 0.027 | 1.733 | 1.65 | 0.002 | 1.7333 | 1.65 | 0.00225 | 0
264748 | Авт. выкл. NXMS-160F/3P 160А 36кА с электронным расцепителем (R) | 27839.16 | 22818.98 | шт | Промышленная | Склад | Нет | Нет | Нет | Силовые аппараты распределения электроэнергии | Автоматические выключатели в литом корпусе | NXM(S) | 12 | 1 | 20.8 | 19.8 | 0.027 | 1.733 | 1.65 | 0.002 | 1.7333 | 1.65 | 0.00225 | 0
264754 | Авт. выкл. NXMS-250F/3P 200А 36кА с электронным расцепителем (R) | 31145.47 | 25529.07 | шт | Промышленная | Склад | Нет | Нет | Нет | Силовые аппараты распределения электроэнергии | Автоматические выключатели в литом корпусе | NXM(S) | 8 | 1 | 19.4 | 18.4 | 0.028 | 2.425 | 2.3 | 0.004 | 2.425 | 2.3 | 0.004 | 0
264755 | Авт. выкл. NXMS-250F/3P 250А 36кА с электронным расцепителем (R) | 31145.47 | 25529.07 | шт | Промышленная | Склад | Нет | Нет | Нет | Силовые аппараты распределения электроэнергии | Автоматические выключатели в литом корпусе | NXM(S) | 8 | 1 | 19.4 | 18.4 | 0.028 | 2.425 | 2.3 | 0.004 | 2.425 | 2.3 | 0.004 | 0
845726 | Авт. выкл. NXMS-400H/3P 400А 70кА с электронным расцепителем (R) | 66557.14 | 54555.03 | шт | Промышленная | Склад | Нет | Нет | Нет | Силовые аппараты распределения электроэнергии | Автоматические выключатели в литом корпусе | NXM(S) | 4 | 1 | 24.2 | 21.5 | 0.035 | 6.05 | 5.375 | 0.009 | 6.05 | 5.375 | 0.009 | 0
845730 | Авт. выкл. NXMS-630H/3P 630А 70кА с электронным расцепителем (R) | 74593.06 | 61141.85 | шт | Промышленная | Склад | Нет | Нет | Нет | Силовые аппараты распределения электроэнергии | Автоматические выключатели в литом корпусе | NXM(S) | 4 | 1 | 24.2 | 21.5 | 0.035 | 6.05 | 5.375 | 0.009 | 6.05 | 5.375 | 0.009 | 0
844996 | Внешние выводы для переднего присоединения, NXM-1250, 3P, (R) (6 шт) | 26562.25 | 21772.34 | компл | Промышленная | Склад | Нет | Нет | Нет | Силовые аппараты распределения электроэнергии | Автоматические выключатели в литом корпусе | NXM(S) Аксессуары | 4 | 1 | 20.5 | 19.5 | 0.026 | 5.125 | 4.875 | 0.006 |  |  |  | 0
844995 | Внешние выводы для переднего присоединения, NXM-1250, 4P, (R) (8 шт) | 46548.84 | 38154.79 | компл | Промышленная | Под заказ | Нет | Нет | Нет | Силовые аппараты распределения электроэнергии | Автоматические выключатели в литом корпусе | NXM(S) Аксессуары | 3 | 1 | 20.5 | 19.5 | 0.026 | 6.833 | 6.5 | 0.009 |  |  |  | 0
844994 | Внешние выводы для переднего присоединения, NXM-1600, 3P, (R) (6 шт) | 53324.13 | 43708.3 | компл | Промышленная | Склад | Нет | Нет | Нет | Силовые аппараты распределения электроэнергии | Автоматические выключатели в литом корпусе | NXM(S) Аксессуары | 4 | 1 | 20.5 | 19.5 | 0.026 | 5.125 | 4.875 | 0.006 |  |  |  | 0
844993 | Внешние выводы для переднего присоединения, NXM-1600, 4P, (R) (8 шт) | 75063.86 | 61527.75 | компл | Промышленная | Под заказ | Нет | Нет | Нет | Силовые аппараты распределения электроэнергии | Автоматические выключатели в литом корпусе | NXM(S) Аксессуары | 3 | 1 | 20.5 | 19.5 | 0.026 | 6.833 | 6.5 | 0.009 |  |  |  | 0
844976 | Внешний вывод для переднего присоединения, NXM-1000, (бок) (R) + необходимо заказать арт.844977 | 2765.76 | 2267.02 | шт | Промышленная | Под заказ | Да | Нет | Нет | Силовые аппараты распределения электроэнергии | Автоматические выключатели в литом корпусе | NXM(S) Аксессуары | 40 | 4 | 14.5 | 14 | 0.026 | 1.45 | 1.4 | 0.003 | 0.3625 | 0.35 | 0.00075 | 124
900402 | Внешний вывод для переднего присоединения, NXM-160, 3P/4P (R) (1 шт) | 226.52 | 185.67 | шт | Промышленная | Под заказ | Да | Нет | Нет | Силовые аппараты распределения электроэнергии | Автоматические выключатели в литом корпусе | NXM(S) Аксессуары | 600 | 6 | 13 | 11.7 | 0.026 | 0 | 0 | 0 | 0.021667 | 0.0195 | 4.333e-05 | 0
844973 | Внешний вывод для переднего присоединения, NXM-800, (бок) (R) + необходимо заказать арт.844972 | 2212.62 | 1813.62 | шт | Промышленная | Под заказ | Да | Нет | Нет | Силовые аппараты распределения электроэнергии | Автоматические выключатели в литом корпусе | NXM(S) Аксессуары | 40 | 4 | 13 | 12.5 | 0.026 | 1.3 | 1.25 | 0.003 | 0.325 | 0.3125 | 0.00075 | 66
201843 | Вспомогательный и сигнальный контакт AX/AL-M1 R для NXM-125(63) (правый) (R) | 1353.65 | 1109.55 | шт | Промышленная | Склад | Нет | Нет | Нет | Силовые аппараты распределения электроэнергии | Автоматические выключатели в литом корпусе | NXM(S) Аксессуары | 100 | 1 | 5.5 | 4.5 | 0.04 | 0.055 | 0.045 | 0.001 | 0.055 | 0.045 | 0.001 | 0
946945 | Вспомогательный и сигнальный контакт AX/AL-M2 L для NXM-160 (левый) (R) | 1320.74 | 1082.57 | шт | Промышленная | Склад | Нет | Нет | Да | Силовые аппараты распределения электроэнергии | Автоматические выключатели в литом корпусе | NXM(S) Аксессуары | 100 | 1 | 5.5 | 4.5 | 0.04 | 0.055 | 0.045 | 0.001 | 0.055 | 0.045 | 0.001 | 0
946948 | Вспомогательный и сигнальный контакт AX/AL-M2 R для NXM-160 3P/4P (правый) (R) | 1650.9 | 1353.2 | шт | Промышленная | Склад | Нет | Нет | Нет | Силовые аппараты распределения электроэнергии | Автоматические выключатели в литом корпусе | NXM(S) Аксессуары | 100 | 1 | 5.5 | 4.5 | 0.04 | 0.055 | 0.045 | 0.001 | 0.055 | 0.045 | 0.001 | 0
146364 | Вспомогательный и сигнальный контакт AX/AL-M3 L для NXM-250 (левый) (R) | 1989.66 | 1630.87 | шт | Промышленная | Склад | Нет | Нет | Нет | Силовые аппараты распределения электроэнергии | Автоматические выключатели в литом корпусе | NXM(S) Аксессуары | 100 | 1 | 5.5 | 4.5 | 0.04 | 0.055 | 0.045 | 0.001 | 0.055 | 0.045 | 0.001 | 0
946940 | Вспомогательный и сигнальный контакт AX/AL-M4 L для NXM-630(400) (левый) (R) | 2471.98 | 2026.21 | шт | Промышленная | Склад | Нет | Нет | Нет | Силовые аппараты распределения электроэнергии | Автоматические выключатели в литом корпусе | NXM(S) Аксессуары | 80 | 1 | 7.5 | 6.5 | 0.04 | 0.094 | 0.081 | 0.001 | 0.094 | 0.08125 | 0.001 | 0
946930 | Вспомогательный и сигнальный контакт AX/AL-M6 L для NXM-1000 (левый) (R) | 3004.53 | 2462.73 | шт | Промышленная | Склад | Нет | Нет | Нет | Силовые аппараты распределения электроэнергии | Автоматические выключатели в литом корпусе | NXM(S) Аксессуары | 64 | 1 | 7.5 | 6.5 | 0.04 | 0.117 | 0.102 | 0.001 | 0.11719 | 0.102 | 0.001 | 0
946936 | Вспомогательный и сигнальный контакт AX/AL-M5 L для NXM-800 (левый) (R) | 2403.62 | 1970.18 | шт | Промышленная | Склад | Нет | Нет | Да | Силовые аппараты распределения электроэнергии | Автоматические выключатели в литом корпусе | NXM(S) Аксессуары | 80 | 1 | 7.5 | 6.5 | 0.04 | 0.094 | 0.081 | 0.001 | 0.094 | 0.08125 | 0.001 | 0
946933 | Вспомогательный и сигнальный контакт AX/AL-M5 R для NXM-800 (правый) (R) | 2403.62 | 1970.18 | шт | Промышленная | Склад | Нет | Нет | Да | Силовые аппараты распределения электроэнергии | Автоматические выключатели в литом корпусе | NXM(S) Аксессуары | 80 | 1 | 7.5 | 6.5 | 0.04 | 0.094 | 0.081 | 0.001 | 0.094 | 0.08125 | 0.001 | 0
146145 | Вспомогательный контакт AX-M8 L для NXM-1600 (левый) (R) | 2383.5 | 1953.69 | шт | Промышленная | Склад | Нет | Нет | Нет | Силовые аппараты распределения электроэнергии | Автоматические выключатели в литом корпусе | NXM(S) Аксессуары | 100 | 1 | 5.5 | 4.5 | 0.04 | 0.055 | 0.045 | 0.001 | 0.055 | 0.045 | 0.001 | 0
946951 | Вспомогательный контакт AX-M1 R для NXM-125(63)/NXMLE-125(правый) (R) | 1203.08 | 986.13 | шт | Промышленная | Склад | Нет | Нет | Нет | Силовые аппараты распределения электроэнергии | Автоматические выключатели в литом корпусе | NXM(S) Аксессуары | 100 | 1 | 5.5 | 4.5 | 0.04 | 0.055 | 0.045 | 0.001 | 0.055 | 0.045 | 0.001 | 0
946946 | Вспомогательный контакт AX-M2 L для NXM-160 (левый) (R) | 1214.11 | 995.17 | шт | Промышленная | Склад | Нет | Нет | Нет | Силовые аппараты распределения электроэнергии | Автоматические выключатели в литом корпусе | NXM(S) Аксессуары | 100 | 1 | 5.5 | 4.5 | 0.04 | 0.055 | 0.045 | 0.001 | 0.055 | 0.045 | 0.001 | 0
946949 | Вспомогательный контакт AX-M2 R для NXM-160 3P/4P(правый) (R) | 1214.11 | 995.17 | шт | Промышленная | Склад | Нет | Нет | Нет | Силовые аппараты распределения электроэнергии | Автоматические выключатели в литом корпусе | NXM(S) Аксессуары | 100 | 1 | 5.5 | 4.5 | 0.04 | 0.055 | 0.045 | 0.001 | 0.055 | 0.045 | 0.001 | 0
946943 | Вспомогательный контакт AX-M3 R для NXM-250 (правый) (R) | 1214.11 | 995.17 | шт | Промышленная | Склад | Нет | Нет | Нет | Силовые аппараты распределения электроэнергии | Автоматические выключатели в литом корпусе | NXM(S) Аксессуары | 100 | 1 | 5.5 | 4.5 | 0.04 | 0.055 | 0.045 | 0.001 | 0.055 | 0.045 | 0.001 | 0
946941 | Вспомогательный контакт AX-M4 L для NXM-630(400) (левый) (R) | 2428.21 | 1990.34 | шт | Промышленная | Склад | Нет | Нет | Нет | Силовые аппараты распределения электроэнергии | Автоматические выключатели в литом корпусе | NXM(S) Аксессуары | 80 | 1 | 7.5 | 6.5 | 0.04 | 0.094 | 0.081 | 0.001 | 0.094 | 0.08125 | 0.001 | 0
946932 | Вспомогательный контакт AX-M6 L для NXM-1000 (левый) (R) | 2428.21 | 1990.34 | шт | Промышленная | Склад | Нет | Нет | Нет | Силовые аппараты распределения электроэнергии | Автоматические выключатели в литом корпусе | NXM(S) Аксессуары | 80 | 1 | 7.5 | 6.5 | 0.04 | 0.094 | 0.081 | 0.001 | 0.094 | 0.08125 | 0.001 | 0
946938 | Вспомогательный контакт AX-M5 L для NXM-800 (левый) (R) | 1942.58 | 1592.28 | шт | Промышленная | Склад | Нет | Нет | Нет | Силовые аппараты распределения электроэнергии | Автоматические выключатели в литом корпусе | NXM(S) Аксессуары | 80 | 1 | 7.5 | 6.5 | 0.04 | 0.094 | 0.081 | 0.001 | 0.094 | 0.08125 | 0.001 | 0
946929 | Вспомогательный контакт AX-M6 R для NXM-1000 (правый) (R) | 1942.58 | 1592.28 | шт | Промышленная | Склад | Нет | Нет | Нет | Силовые аппараты распределения электроэнергии | Автоматические выключатели в литом корпусе | NXM(S) Аксессуары | 80 | 1 | 7.5 | 6.5 | 0.04 | 0.094 | 0.081 | 0.001 | 0.094 | 0.08125 | 0.001 | 0
946935 | Вспомогательный контакт AX-M5 R для NXM-800 (правый) (R) | 1942.58 | 1592.28 | шт | Промышленная | Склад | Нет | Нет | Да | Силовые аппараты распределения электроэнергии | Автоматические выключатели в литом корпусе | NXM(S) Аксессуары | 80 | 1 | 7.5 | 6.5 | 0.04 | 0.094 | 0.081 | 0.001 | 0.094 | 0.08125 | 0.001 | 0
946921 | Моторный привод MD-M1 A2 для NXM-125(63) (S) AC400В (R) | 29381.28 | 24083.02 | шт | Промышленная | Под заказ | Нет | Нет | Нет | Силовые аппараты распределения электроэнергии | Автоматические выключатели в литом корпусе | NXM(S) Аксессуары | 6 | 1 | 6.5 | 5.8 | 0.04 | 1.083 | 0.967 | 0.007 | 1.0833 | 0.967 | 0.007 | 0
946922 | Моторный привод MD-M1 D3/A1 для NXM-125(63) (S) DC220В/AC230В (R) | 29381.28 | 24083.02 | шт | Промышленная | Склад | Нет | Нет | Нет | Силовые аппараты распределения электроэнергии | Автоматические выключатели в литом корпусе | NXM(S) Аксессуары | 6 | 1 | 6.5 | 5.8 | 0.04 | 1.083 | 0.967 | 0.007 | 1.0833 | 0.967 | 0.007 | 0
946904 | Моторный привод MD-M2 A1 H для NXM(S)-160(H) DC220В/AC230В (R) | 29381.28 | 24083.02 | шт | Промышленная | Под заказ | Нет | Нет | Нет | Силовые аппараты распределения электроэнергии | Автоматические выключатели в литом корпусе | NXM(S) Аксессуары | 6 | 1 | 6.5 | 5.8 | 0.04 | 1.083 | 0.967 | 0.007 | 1.0833 | 0.967 | 0.007 | 0
946905 | Моторный привод MD-M2 A1 S для NXM(S)-160(S) DC220В/AC230В (R) | 29381.28 | 24083.02 | шт | Промышленная | Склад | Нет | Нет | Нет | Силовые аппараты распределения электроэнергии | Автоматические выключатели в литом корпусе | NXM(S) Аксессуары | 6 | 1 | 6.5 | 5.8 | 0.04 | 1.083 | 0.967 | 0.007 | 1.0833 | 0.967 | 0.007 | 0
946906 | Моторный привод MD-M2 A2 H для NXM-160(H) AC400В (R) | 29381.28 | 24083.02 | шт | Промышленная | Под заказ | Нет | Нет | Нет | Силовые аппараты распределения электроэнергии | Автоматические выключатели в литом корпусе | NXM(S) Аксессуары | 6 | 1 | 6.5 | 5.8 | 0.04 | 1.083 | 0.967 | 0.007 | 1.0833 | 0.967 | 0.007 | 0
946903 | Моторный привод MD-M2 A2 S для NXM-160(S) AC400В (R) | 29381.28 | 24083.02 | шт | Промышленная | Под заказ | Нет | Нет | Нет | Силовые аппараты распределения электроэнергии | Автоматические выключатели в литом корпусе | NXM(S) Аксессуары | 6 | 1 | 6.5 | 5.8 | 0.04 | 1.083 | 0.967 | 0.007 | 1.0833 | 0.967 | 0.007 | 0
946925 | Моторный привод MD-M3 A2 для NXM(S)-250(H) AC400В (R) | 29381.28 | 24083.02 | шт | Промышленная | Под заказ | Нет | Нет | Нет | Силовые аппараты распределения электроэнергии | Автоматические выключатели в литом корпусе | NXM(S) Аксессуары | 6 | 1 | 6.5 | 5.8 | 0.04 | 1.083 | 0.967 | 0.007 | 1.0833 | 0.967 | 0.007 | 0
331267 | Моторный привод MD-M3 D3/A1 для NXM(S)-250(S) DC220В/AC230В (NEW для 250S) (R) | 29381.28 | 24083.02 | шт | Промышленная | Склад | Нет | Нет | Нет | Силовые аппараты распределения электроэнергии | Автоматические выключатели в литом корпусе | NXM(S) Аксессуары | 6 | 1 | 7 | 6 | 0.026 | 1.167 | 1 | 0.004 | 1.167 | 1 | 0.0043333 | 0
946926 | Моторный привод MD-M3 D3/A1 для NXM(S)-250(H) DC220В/AC230В (R) | 29381.28 | 24083.02 | шт | Промышленная | Склад | Нет | Нет | Нет | Силовые аппараты распределения электроэнергии | Автоматические выключатели в литом корпусе | NXM(S) Аксессуары | 6 | 1 | 6.5 | 5.8 | 0.04 | 1.083 | 0.967 | 0.007 | 1.0833 | 0.967 | 0.007 | 0
946911 | Моторный привод MD-M4 A2 для NXM(S)-630(400) AC400В (R) | 50657.68 | 41522.69 | шт | Промышленная | Под заказ | Нет | Нет | Нет | Силовые аппараты распределения электроэнергии | Автоматические выключатели в литом корпусе | NXM(S) Аксессуары | 2 | 1 | 9.3 | 8.8 | 0.04 | 4.65 | 4.4 | 0.02 | 4.65 | 4.4 | 0.02 | 0
946912 | Моторный привод MD-M4 D3/A1 для NXM(S)-630(400) DC220В/AC230В (R) | 50657.68 | 41522.69 | шт | Промышленная | Склад | Нет | Нет | Нет | Силовые аппараты распределения электроэнергии | Автоматические выключатели в литом корпусе | NXM(S) Аксессуары | 2 | 1 | 9.3 | 8.8 | 0.04 | 4.65 | 4.4 | 0.02 | 4.65 | 4.4 | 0.02 | 0
946907 | Моторный привод MD-M5 A2 для NXM-800 AC400В (R) | 58010.46 | 47549.56 | шт | Промышленная | Под заказ | Нет | Нет | Нет | Силовые аппараты распределения электроэнергии | Автоматические выключатели в литом корпусе | NXM(S) Аксессуары | 2 | 1 | 9.3 | 8.8 | 0.04 | 4.65 | 4.4 | 0.02 | 4.65 | 4.4 | 0.02 | 0
946908 | Моторный привод MD-M5 D3/A1 для NXM-800 DC220В/AC230В (R) | 46408.36 | 38039.64 | шт | Промышленная | Склад | Нет | Нет | Нет | Силовые аппараты распределения электроэнергии | Автоматические выключатели в литом корпусе | NXM(S) Аксессуары | 2 | 1 | 9.3 | 8.8 | 0.04 | 4.65 | 4.4 | 0.02 | 4.65 | 4.4 | 0.02 | 0
946915 | Моторный привод MD-M6 A2 для NXM(S)-1000 AC400В (R) | 53121.86 | 43542.51 | шт | Промышленная | Под заказ | Нет | Нет | Да | Силовые аппараты распределения электроэнергии | Автоматические выключатели в литом корпусе | NXM(S) Аксессуары | 2 | 1 | 9.3 | 8.8 | 0.04 | 4.65 | 4.4 | 0.02 | 4.65 | 4.4 | 0.02 | 0
946916 | Моторный привод MD-M6 D3/A1 для NXM(S)-1000 DC220В/AC230В (R) | 66402.33 | 54428.14 | шт | Промышленная | Склад | Нет | Нет | Нет | Силовые аппараты распределения электроэнергии | Автоматические выключатели в литом корпусе | NXM(S) Аксессуары | 2 | 1 | 8.9 | 8.2 | 0.031 | 4.45 | 4.1 | 0.015 | 4.45 | 4.1 | 0.0155 | 0
946913 | Моторный привод MD-M7 A2 для NXM(S)-1600(1250) AC400В (R) | 69846.9 | 57251.56 | шт | Промышленная | Под заказ | Нет | Нет | Нет | Силовые аппараты распределения электроэнергии | Автоматические выключатели в литом корпусе | NXM(S) Аксессуары | 1 | 1 | 5.5 | 4.8 | 0.04 | 5.5 | 4.8 | 0.04 | 5.5 | 4.8 | 0.04 | 0
946914 | Моторный привод MD-M7 D3/A1 для NXM(S)-1600(1250) DC220В/AC230В (R) | 69846.9 | 57251.56 | шт | Промышленная | Склад | Нет | Нет | Нет | Силовые аппараты распределения электроэнергии | Автоматические выключатели в литом корпусе | NXM(S) Аксессуары | 1 | 1 | 5.5 | 4.8 | 0.04 | 5.5 | 4.8 | 0.04 | 5.5 | 4.8 | 0.04 | 0
946996 | Независимый расцепитель SHT-M1 A1 L для NXM-125(63)/NXMLE-125 AC230В (левый) (R) | 2674.46 | 2192.18 | шт | Промышленная | Склад | Нет | Нет | Нет | Силовые аппараты распределения электроэнергии | Автоматические выключатели в литом корпусе | NXM(S) Аксессуары | 100 | 1 | 5.8 | 4.8 | 0.04 | 0.058 | 0.048 | 0.001 | 0.058 | 0.048 | 0.001 | 0
946995 | Независимый расцепитель SHT-M1 A2 L для NXM-125(63)/NXMLE-125 AC400В (левый) (R) | 2698.99 | 2212.29 | шт | Промышленная | Под заказ | Нет | Нет | Нет | Силовые аппараты распределения электроэнергии | Автоматические выключатели в литом корпусе | NXM(S) Аксессуары | 100 | 1 | 5.8 | 4.8 | 0.04 | 0.058 | 0.048 | 0.001 | 0.058 | 0.048 | 0.001 | 0
946994 | Независимый расцепитель SHT-M1 D1 L для NXM-125(63)/NXMLE-125 DC24В (левый) (R) | 2698.99 | 2212.29 | шт | Промышленная | Склад | Нет | Нет | Нет | Силовые аппараты распределения электроэнергии | Автоматические выключатели в литом корпусе | NXM(S) Аксессуары | 100 | 1 | 5.8 | 4.8 | 0.04 | 0.058 | 0.048 | 0.001 | 0.058 | 0.048 | 0.001 | 0
946953 | Независимый расцепитель SHT-M2 A1 L для NXM-160 AC230В (левый) (R) | 2698.99 | 2212.29 | шт | Промышленная | Склад | Нет | Нет | Нет | Силовые аппараты распределения электроэнергии | Автоматические выключатели в литом корпусе | NXM(S) Аксессуары | 100 | 1 | 6.7 | 5.7 | 0.04 | 0.067 | 0.057 | 0.001 | 0.067 | 0.057 | 0.001 | 0
946974 | Независимый расцепитель SHT-M2 A1 R для NXM-160 AC230В (правый) (R) | 2159.19 | 1769.83 | шт | Промышленная | Склад | Нет | Нет | Нет | Силовые аппараты распределения электроэнергии | Автоматические выключатели в литом корпусе | NXM(S) Аксессуары | 100 | 1 | 6.3 | 5.3 | 0.04 | 0.063 | 0.053 | 0.001 | 0.063 | 0.053 | 0.001 | 0
946954 | Независимый расцепитель SHT-M2 A2 L для NXM-160 AC400В (левый) (R) | 2698.99 | 2212.29 | шт | Промышленная | Под заказ | Нет | Нет | Нет | Силовые аппараты распределения электроэнергии | Автоматические выключатели в литом корпусе | NXM(S) Аксессуары | 100 | 1 | 6.7 | 5.7 | 0.04 | 0.067 | 0.057 | 0.001 | 0.067 | 0.057 | 0.001 | 0
946975 | Независимый расцепитель SHT-M2 A2 R для NXM-160 AC400В (правый) (R) | 2698.99 | 2212.29 | шт | Промышленная | Под заказ | Нет | Нет | Нет | Силовые аппараты распределения электроэнергии | Автоматические выключатели в литом корпусе | NXM(S) Аксессуары | 100 | 1 | 6.3 | 5.3 | 0.04 | 0.063 | 0.053 | 0.001 | 0.063 | 0.053 | 0.001 | 0
946955 | Независимый расцепитель SHT-M2 D1 L для NXM-160 DC24В (левый) (R) | 2698.99 | 2212.29 | шт | Промышленная | Под заказ | Нет | Нет | Нет | Силовые аппараты распределения электроэнергии | Автоматические выключатели в литом корпусе | NXM(S) Аксессуары | 100 | 1 | 6.2 | 5.2 | 0.04 | 0.062 | 0.052 | 0.001 | 0.062 | 0.052 | 0.001 | 0
946976 | Независимый расцепитель SHT-M2 D1 R для NXM-160 DC24В (правый) (R) | 2698.99 | 2212.29 | шт | Промышленная | Под заказ | Нет | Нет | Нет | Силовые аппараты распределения электроэнергии | Автоматические выключатели в литом корпусе | NXM(S) Аксессуары | 100 | 1 | 6.3 | 5.3 | 0.04 | 0.063 | 0.053 | 0.001 | 0.063 | 0.053 | 0.001 | 0
946972 | Независимый расцепитель SHT-M3 A1 L для NXM-250 AC230В (левый) (R) | 2674.46 | 2192.18 | шт | Промышленная | Склад | Нет | Нет | Нет | Силовые аппараты распределения электроэнергии | Автоматические выключатели в литом корпусе | NXM(S) Аксессуары | 100 | 1 | 6.5 | 5.5 | 0.04 | 0.065 | 0.055 | 0.001 | 0.065 | 0.055 | 0.001 | 0
946969 | Независимый расцепитель SHT-M3 A1 R для NXM-250 AC230В (правый) (R | 2698.99 | 2212.29 | шт | Промышленная | Склад | Нет | Нет | Нет | Силовые аппараты распределения электроэнергии | Автоматические выключатели в литом корпусе | NXM(S) Аксессуары | 100 | 1 | 6.5 | 5.5 | 0.04 | 0.065 | 0.055 | 0.001 | 0.065 | 0.055 | 0.001 | 0
946973 | Независимый расцепитель SHT-M3 A2 L для NXM-250 AC400В (левый) (R) | 2698.99 | 2212.29 | шт | Промышленная | Под заказ | Нет | Нет | Нет | Силовые аппараты распределения электроэнергии | Автоматические выключатели в литом корпусе | NXM(S) Аксессуары | 100 | 1 | 6.5 | 5.5 | 0.04 | 0.065 | 0.055 | 0.001 | 0.065 | 0.055 | 0.001 | 0
946966 | Независимый расцепитель SHT-M4 A1 R для NXM-630(400) AC230В (правый) (R) | 6093.01 | 4994.27 | шт | Промышленная | Склад | Нет | Нет | Нет | Силовые аппараты распределения электроэнергии | Автоматические выключатели в литом корпусе | NXM(S) Аксессуары | 60 | 1 | 9.5 | 8.5 | 0.04 | 0.158 | 0.142 | 0.001 | 0.15833 | 0.142 | 0.001 | 0
946965 | Независимый расцепитель SHT-M4 A2 R для NXM-630(400) AC400В (правый) (R) | 6148.91 | 5040.09 | шт | Промышленная | Под заказ | Нет | Нет | Нет | Силовые аппараты распределения электроэнергии | Автоматические выключатели в литом корпусе | NXM(S) Аксессуары | 60 | 1 | 9.5 | 8.5 | 0.04 | 0.158 | 0.142 | 0.001 | 0.15833 | 0.142 | 0.001 | 0
946964 | Независимый расцепитель SHT-M4 D1 R для NXM-630(400) DC24В (правый) (R) | 6148.91 | 5040.09 | шт | Промышленная | Под заказ | Нет | Нет | Нет | Силовые аппараты распределения электроэнергии | Автоматические выключатели в литом корпусе | NXM(S) Аксессуары | 60 | 1 | 9.5 | 8.5 | 0.04 | 0.158 | 0.142 | 0.001 | 0.15833 | 0.142 | 0.001 | 0
946981 | Независимый расцепитель SHT-M5 A1 R для NXM-800 AC230В (правый) (R) | 5401.25 | 4427.25 | шт | Промышленная | Склад | Нет | Нет | Да | Силовые аппараты распределения электроэнергии | Автоматические выключатели в литом корпусе | NXM(S) Аксессуары | 60 | 1 | 6.5 | 5.5 | 0.04 | 0.108 | 0.092 | 0.001 | 0.10833 | 0.092 | 0.001 | 0
946980 | Независимый расцепитель SHT-M5 A2 R для NXM-800 AC400В (правый) (R) | 6751.57 | 5534.07 | шт | Промышленная | Под заказ | Нет | Нет | Нет | Силовые аппараты распределения электроэнергии | Автоматические выключатели в литом корпусе | NXM(S) Аксессуары | 60 | 1 | 6.5 | 5.5 | 0.04 | 0.108 | 0.092 | 0.001 | 0.10833 | 0.092 | 0.001 | 0
946979 | Независимый расцепитель SHT-M5 D1 R для NXM-800 DC24В (правый) (R) | 6751.57 | 5534.07 | шт | Промышленная | Под заказ | Нет | Нет | Нет | Силовые аппараты распределения электроэнергии | Автоматические выключатели в литом корпусе | NXM(S) Аксессуары | 60 | 1 | 6.5 | 5.5 | 0.04 | 0.108 | 0.092 | 0.001 | 0.10833 | 0.092 | 0.001 | 0
946988 | Независимый расцепитель SHT-M6 A1 R для NXM-1000 AC230В (правый) (R) | 7494.08 | 6142.69 | шт | Промышленная | Склад | Нет | Нет | Да | Силовые аппараты распределения электроэнергии | Автоматические выключатели в литом корпусе | NXM(S) Аксессуары | 60 | 1 | 7.5 | 6.5 | 0.04 | 0.125 | 0.108 | 0.001 | 0.125 | 0.10833 | 0.001 | 0
946987 | Независимый расцепитель SHT-M6 A2 R для NXM-1000 AC400В (правый) (R) | 7494.08 | 6142.69 | шт | Промышленная | Под заказ | Нет | Нет | Нет | Силовые аппараты распределения электроэнергии | Автоматические выключатели в литом корпусе | NXM(S) Аксессуары | 60 | 1 | 7.5 | 6.5 | 0.04 | 0.125 | 0.108 | 0.001 | 0.125 | 0.10833 | 0.001 | 0
946986 | Независимый расцепитель SHT-M6 D1 R для NXM-1000 DC24В (правый) (R) | 7494.08 | 6142.69 | шт | Промышленная | Под заказ | Нет | Нет | Нет | Силовые аппараты распределения электроэнергии | Автоматические выключатели в литом корпусе | NXM(S) Аксессуары | 60 | 1 | 7.5 | 6.5 | 0.04 | 0.125 | 0.108 | 0.001 | 0.125 | 0.10833 | 0.001 | 0
946961 | Независимый расцепитель SHT-M7 A1 L для NXM-1600 AC220В (левый) (R) | 13188.79 | 10810.48 | шт | Промышленная | Склад | Нет | Нет | Нет | Силовые аппараты распределения электроэнергии | Автоматические выключатели в литом корпусе | NXM(S) Аксессуары | 36 | 1 | 7 | 6 | 0.04 | 0.194 | 0.167 | 0.001 | 0.19444 | 0.167 | 0.0011111 | 0
946963 | Независимый расцепитель SHT-M7 A2 L для NXM-1600 AC400В (левый) (R) | 13188.79 | 10810.48 | шт | Промышленная | Под заказ | Нет | Нет | Нет | Силовые аппараты распределения электроэнергии | Автоматические выключатели в литом корпусе | NXM(S) Аксессуары | 36 | 1 | 7 | 6 | 0.04 | 0.194 | 0.167 | 0.001 | 0.19444 | 0.167 | 0.0011111 | 0
946962 | Независимый расцепитель SHT-M7 D1 L для NXM-1600 DC24В (левый) (R) | 13188.79 | 10810.48 | шт | Промышленная | Под заказ | Нет | Нет | Нет | Силовые аппараты распределения электроэнергии | Автоматические выключатели в литом корпусе | NXM(S) Аксессуары | 36 | 1 | 7 | 6 | 0.04 | 0.194 | 0.167 | 0.001 | 0.19444 | 0.167 | 0.0011111 | 0
203834 | Расцепитель минимального напряжения UVT-M1 A1 L для NXM-125(63)/NXMLE-125 AC230В (R) | 5843.35 | 4789.63 | шт | Промышленная | Склад | Нет | Нет | Да | Силовые аппараты распределения электроэнергии | Автоматические выключатели в литом корпусе | NXM(S) Аксессуары | 60 | 1 | 5.8 | 4.8 | 0.04 | 0.097 | 0.08 | 0.001 | 0.097 | 0.08 | 0.001 | 0
203835 | Расцепитель минимального напряжения UVT-M1 A2 L для NXM-125(63)/NXMLE-125 AC400В (R) | 5843.35 | 4789.63 | шт | Промышленная | Под заказ | Нет | Нет | Нет | Силовые аппараты распределения электроэнергии | Автоматические выключатели в литом корпусе | NXM(S) Аксессуары | 40 | 1 | 5.5 | 4.5 | 0.04 | 0.138 | 0.113 | 0.001 | 0.138 | 0.113 | 0.001 | 0
152863 | Расцепитель минимального напряжения UVT-M2 A1 L для NXM-160 AC230В (левый) (R) | 5843.35 | 4789.63 | шт | Промышленная | Склад | Нет | Нет | Да | Силовые аппараты распределения электроэнергии | Автоматические выключатели в литом корпусе | NXM(S) Аксессуары | 40 | 1 | 5.5 | 4.5 | 0.04 | 0.138 | 0.113 | 0.001 | 0.138 | 0.113 | 0.001 | 0
152862 | Расцепитель минимального напряжения UVT-M2 A2 L для NXM-160 AC400В (левый) (R) | 5843.35 | 4789.63 | шт | Промышленная | Под заказ | Нет | Нет | Нет | Силовые аппараты распределения электроэнергии | Автоматические выключатели в литом корпусе | NXM(S) Аксессуары | 40 | 1 | 5.5 | 4.5 | 0.04 | 0.138 | 0.113 | 0.001 | 0.138 | 0.113 | 0.001 | 0
152865 | Расцепитель минимального напряжения UVT-M3 A1 R для NXM-250 AC230В (прав) (R) | 5694.72 | 4667.8 | шт | Промышленная | Под заказ | Нет | Нет | Нет | Силовые аппараты распределения электроэнергии | Автоматические выключатели в литом корпусе | NXM(S) Аксессуары | 40 | 1 | 5.5 | 4.5 | 0.04 | 0.138 | 0.113 | 0.001 | 0.138 | 0.113 | 0.001 | 0
152864 | Расцепитель минимального напряжения UVT-M3 A2 R для NXM-250 AC400В (прав) (R) | 5694.72 | 4667.8 | шт | Промышленная | Под заказ | Нет | Нет | Нет | Силовые аппараты распределения электроэнергии | Автоматические выключатели в литом корпусе | NXM(S) Аксессуары | 40 | 1 | 5.5 | 4.5 | 0.04 | 0.138 | 0.113 | 0.001 | 0.138 | 0.113 | 0.001 | 0
946968 | Расцепитель минимального напряжения UVT-M4 A1 R для NXM-400(630) AC230В (правый) (R) | 13188.79 | 10810.48 | шт | Промышленная | Склад | Нет | Нет | Нет | Силовые аппараты распределения электроэнергии | Автоматические выключатели в литом корпусе | NXM(S) Аксессуары | 15 | 1 | 3.5 | 2.5 | 0.04 | 0.233 | 0.167 | 0.003 | 0.23333 | 0.167 | 0.003 | 0
946967 | Расцепитель минимального напряжения UVT-M4 A2 R для NXM-400(630) AC400В (правый) (R) | 13188.79 | 10810.48 | шт | Промышленная | Под заказ | Нет | Нет | Нет | Силовые аппараты распределения электроэнергии | Автоматические выключатели в литом корпусе | NXM(S) Аксессуары | 15 | 1 | 3.5 | 2.5 | 0.04 | 0.233 | 0.167 | 0.003 | 0.23333 | 0.167 | 0.003 | 0
946978 | Расцепитель минимального напряжения UVT-M5 A1 L для NXM-800 AC230В (левый) (R) | 11396.65 | 9341.52 | шт | Промышленная | Склад | Нет | Нет | Да | Силовые аппараты распределения электроэнергии | Автоматические выключатели в литом корпусе | NXM(S) Аксессуары | 15 | 1 | 4 | 3 | 0.04 | 0.267 | 0.2 | 0.003 | 0.267 | 0.2 | 0.003 | 0
946977 | Расцепитель минимального напряжения UVT-M5 A2 L для NXM-800 AC400В (левый) (R) | 14245.81 | 11676.89 | шт | Промышленная | Под заказ | Нет | Нет | Нет | Силовые аппараты распределения электроэнергии | Автоматические выключатели в литом корпусе | NXM(S) Аксессуары | 15 | 1 | 4 | 3 | 0.04 | 0.267 | 0.2 | 0.003 | 0.267 | 0.2 | 0.003 | 0
946985 | Расцепитель минимального напряжения UVT-M6 A1 L для NXM-1000 AC230В (левый) (R) | 14245.81 | 11676.89 | шт | Промышленная | Склад | Нет | Нет | Да | Силовые аппараты распределения электроэнергии | Автоматические выключатели в литом корпусе | NXM(S) Аксессуары | 15 | 1 | 4 | 3 | 0.04 | 0.267 | 0.2 | 0.003 | 0.267 | 0.2 | 0.003 | 0
946984 | Расцепитель минимального напряжения UVT-M6 A2 L для NXM-1000 AC400В (левый) (R) | 14245.81 | 11676.89 | шт | Промышленная | Под заказ | Нет | Нет | Нет | Силовые аппараты распределения электроэнергии | Автоматические выключатели в литом корпусе | NXM(S) Аксессуары | 15 | 1 | 4 | 3 | 0.04 | 0.267 | 0.2 | 0.003 | 0.267 | 0.2 | 0.003 | 0
946960 | Расцепитель минимального напряжения UVT-M7 A1 L для NXM-1600 AC230В (левый) (R) | 29679.2 | 24327.21 | шт | Промышленная | Склад | Нет | Нет | Нет | Силовые аппараты распределения электроэнергии | Автоматические выключатели в литом корпусе | NXM(S) Аксессуары | 36 | 1 | 7 | 6 | 0.04 | 0.194 | 0.167 | 0.001 | 0.19444 | 0.167 | 0.0011111 | 0
946959 | Расцепитель минимального напряжения UVT-M7 A2 L для NXM-1600 AC400В (левый) (R) | 29679.2 | 24327.21 | шт | Промышленная | Под заказ | Нет | Нет | Нет | Силовые аппараты распределения электроэнергии | Автоматические выключатели в литом корпусе | NXM(S) Аксессуары | 36 | 1 | 7 | 6 | 0.04 | 0.194 | 0.167 | 0.001 | 0.19444 | 0.167 | 0.0011111 | 0
946896 | Ручной поворотный привод ERH-M1 для NXM-125(63) (R) | 4498.19 | 3687.04 | шт | Промышленная | Склад | Нет | Нет | Нет | Силовые аппараты распределения электроэнергии | Автоматические выключатели в литом корпусе | NXM(S) Аксессуары | 20 | 1 | 12 | 11 | 0.04 | 0.6 | 0.55 | 0.002 | 0.6 | 0.55 | 0.002 | 0
946886 | Ручной поворотный привод ERH-M2 для NXM(S)-160 (R) | 4498.19 | 3687.04 | шт | Промышленная | Склад | Нет | Нет | Нет | Силовые аппараты распределения электроэнергии | Автоматические выключатели в литом корпусе | NXM(S) Аксессуары | 15 | 1 | 10 | 9 | 0.04 | 0.667 | 0.6 | 0.003 | 0.667 | 0.6 | 0.003 | 0
331269 | Ручной поворотный привод ERH-M3 для NXM-250 (NEW для 250S) (R) | 4952.38 | 4059.33 | шт | Промышленная | Склад | Нет | Нет | Нет | Силовые аппараты распределения электроэнергии | Автоматические выключатели в литом корпусе | NXM(S) Аксессуары | 15 | 1 | 11.5 | 10.5 | 0.026 | 0.767 | 0.7 | 0.002 | 0.767 | 0.7 | 0.002 | 0
946891 | Ручной поворотный привод ERH-M4 для NXM(S)-630(400) (R) | 6751.57 | 5534.07 | шт | Промышленная | Под заказ | Да | Нет | Нет | Силовые аппараты распределения электроэнергии | Автоматические выключатели в литом корпусе | NXM(S) Аксессуары | 6 | 1 | 9.5 | 8.8 | 0.04 | 1.583 | 1.467 | 0.007 | 1.5833 | 1.467 | 0.007 | 43
946887 | Ручной поворотный привод ERH-M5 для NXM(S)-800 (R) | 6477.39 | 5309.34 | шт | Промышленная | Склад | Нет | Нет | Да | Силовые аппараты распределения электроэнергии | Автоматические выключатели в литом корпусе | NXM(S) Аксессуары | 4 | 1 | 8.5 | 7.5 | 0.04 | 2.125 | 1.875 | 0.01 | 2.125 | 1.875 | 0.01 | 0
946894 | Ручной поворотный привод ERH-M6 для NXM(S)-1000 (R) | 8847.88 | 7252.36 | шт | Промышленная | Склад | Нет | Нет | Да | Силовые аппараты распределения электроэнергии | Автоматические выключатели в литом корпусе | NXM(S) Аксессуары | 4 | 1 | 9 | 8.2 | 0.04 | 2.25 | 2.05 | 0.01 | 2.25 | 2.05 | 0.01 | 0
946892 | Ручной поворотный привод ERH-M7 для NXM(S)-1600 (R) | 10795.71 | 8848.94 | шт | Промышленная | Склад | Нет | Нет | Да | Силовые аппараты распределения электроэнергии | Автоматические выключатели в литом корпусе | NXM(S) Аксессуары | 1 | 1 | 3 | 2.5 | 0.04 | 3 | 2.5 | 0.04 | 3 | 2.5 | 0.04 | 0
201842 | Сигнальный контакт AL-M1 R для NXM-125(63) (правый) (R) | 1214.11 | 995.17 | шт | Промышленная | Склад | Нет | Нет | Нет | Силовые аппараты распределения электроэнергии | Автоматические выключатели в литом корпусе | NXM(S) Аксессуары | 100 | 1 | 5.5 | 4.5 | 0.04 | 0.055 | 0.045 | 0.001 | 0.055 | 0.045 | 0.001 | 0
946947 | Сигнальный контакт AL-M2 L для NXM-160 (левый) (R) | 1214.11 | 995.17 | шт | Промышленная | Склад | Нет | Нет | Нет | Силовые аппараты распределения электроэнергии | Автоматические выключатели в литом корпусе | NXM(S) Аксессуары | 100 | 1 | 5.5 | 4.5 | 0.04 | 0.055 | 0.045 | 0.001 | 0.055 | 0.045 | 0.001 | 0
946950 | Сигнальный контакт AL-M2 R для NXM-160 3P/4P (правый) (R) | 971.29 | 796.14 | шт | Промышленная | Склад | Нет | Нет | Да | Силовые аппараты распределения электроэнергии | Автоматические выключатели в литом корпусе | NXM(S) Аксессуары | 100 | 1 | 5.5 | 4.5 | 0.04 | 0.055 | 0.045 | 0.001 | 0.055 | 0.045 | 0.001 | 0
203836 | Сигнальный контакт AL-M3 L для NXM-250 (левый) (R) | 2109.17 | 1728.83 | шт | Промышленная | Склад | Нет | Нет | Нет | Силовые аппараты распределения электроэнергии | Автоматические выключатели в литом корпусе | NXM(S) Аксессуары | 100 | 1 | 5.5 | 4.5 | 0.04 | 0.055 | 0.045 | 0.001 | 0.055 | 0.045 | 0.001 | 0
946939 | Сигнальный контакт AL-M4 L для NXM-630(400) (левый) (R) | 2471.98 | 2026.21 | шт | Промышленная | Склад | Нет | Нет | Нет | Силовые аппараты распределения электроэнергии | Автоматические выключатели в литом корпусе | NXM(S) Аксессуары | 80 | 1 | 7.5 | 6.5 | 0.04 | 0.094 | 0.081 | 0.001 | 0.094 | 0.08125 | 0.001 | 0
946931 | Сигнальный контакт AL-M6 L для NXM-1000 (левый) (R) | 2215.14 | 1815.69 | шт | Промышленная | Склад | Нет | Нет | Да | Силовые аппараты распределения электроэнергии | Автоматические выключатели в литом корпусе | NXM(S) Аксессуары | 80 | 1 | 7.5 | 6.5 | 0.04 | 0.094 | 0.081 | 0.001 | 0.094 | 0.08125 | 0.001 | 0
946937 | Сигнальный контакт AL-M5 L для NXM-800 (левый) (R) | 1977.58 | 1620.97 | шт | Промышленная | Склад | Нет | Нет | Да | Силовые аппараты распределения электроэнергии | Автоматические выключатели в литом корпусе | NXM(S) Аксессуары | 80 | 1 | 7.5 | 6.5 | 0.04 | 0.094 | 0.081 | 0.001 | 0.094 | 0.08125 | 0.001 | 0
946928 | Сигнальный контакт AL-M6 R для NXM-1000 (правый) (R) | 2768.92 | 2269.61 | шт | Промышленная | Склад | Нет | Нет | Нет | Силовые аппараты распределения электроэнергии | Автоматические выключатели в литом корпусе | NXM(S) Аксессуары | 80 | 1 | 7.5 | 6.5 | 0.04 | 0.094 | 0.081 | 0.001 | 0.094 | 0.08125 | 0.001 | 0
946934 | Сигнальный контакт AL-M5 R для NXM-800 (правый) (R) | 1977.58 | 1620.97 | шт | Промышленная | Склад | Нет | Нет | Да | Силовые аппараты распределения электроэнергии | Автоматические выключатели в литом корпусе | NXM(S) Аксессуары | 80 | 1 | 7.5 | 6.5 | 0.04 | 0.094 | 0.081 | 0.001 | 0.094 | 0.08125 | 0.001 | 0
146146 | Сигнальный контакт AL-M8 для NXM-1600 (правый) (R) | 2718 | 2227.87 | шт | Промышленная | Склад | Нет | Нет | Нет | Силовые аппараты распределения электроэнергии | Автоматические выключатели в литом корпусе | NXM(S) Аксессуары | 100 | 1 | 5.5 | 4.5 | 0.04 | 0.055 | 0.045 | 0.001 | 0.055 | 0.045 | 0.001 | 0
101267 | Воздушный авт. выкл. NA1-1000-1000M/3P выкат., 1000А, 42кА, тип М, AC230В (R) | 465763.78 | 381773.59 | шт | Проектная (АСВ) | Склад | Нет | Нет | Нет | Силовые аппараты распределения электроэнергии | Воздушные автоматические выключатели | NA1 | 1 | 1 | 45 | 38 | 0.091 | 45 | 38 | 0.091 | 45 | 38 | 0.091 | 0
102006 | Воздушный авт. выкл. NA1-1000-630M/3P выкат., 630А, 42кА, тип М, AC230В (R) | 445513.18 | 365174.74 | шт | Проектная (АСВ) | Склад | Нет | Нет | Нет | Силовые аппараты распределения электроэнергии | Воздушные автоматические выключатели | NA1 | 1 | 1 | 45 | 38.5 | 0.091 | 45 | 38.5 | 0.091 | 45 | 38.5 | 0.091 | 0
101790 | Воздушный авт. выкл. NA1-1000-800M/3P выкат., 800А, 42кА, тип М, AC230В (R) | 465763.78 | 381773.59 | шт | Проектная (АСВ) | Склад | Нет | Нет | Нет | Силовые аппараты распределения электроэнергии | Воздушные автоматические выключатели | NA1 | 1 | 1 | 45 | 38 | 0.091 | 45 | 38 | 0.091 | 45 | 38 | 0.091 | 0
101329 | Воздушный авт. выкл. NA1-1000-800M/3P стац., 800А, 42кА, тип М, AC230В (R) | 344205.92 | 282136 | шт | Проектная (АСВ) | Под заказ | Нет | Нет | Нет | Силовые аппараты распределения электроэнергии | Воздушные автоматические выключатели | NA1 | 1 | 1 | 28 | 21 | 0.07 | 28 | 21 | 0.07 | 28 | 21 | 0.07 | 0
101094 | Воздушный авт. выкл. NA1-2000-1000M/3P выкат., 1000А, 80кА тип М, AC230В (R) | 512847.29 | 420366.63 | шт | Проектная (АСВ) | Склад | Нет | Нет | Нет | Силовые аппараты распределения электроэнергии | Воздушные автоматические выключатели | NA1 | 1 | 1 | 83 | 73 | 0.155 | 83 | 73 | 0.155 | 83 | 73 | 0.155 | 0
101080 | Воздушный авт. выкл. NA1-2000-1000M/3P стац., 1000А, 80кА, тип М, AC230В (R) | 394210.21 | 323123.12 | шт | Проектная (АСВ) | Под заказ | Нет | Нет | Нет | Силовые аппараты распределения электроэнергии | Воздушные автоматические выключатели | NA1 | 1 | 1 | 53 | 45 | 0.111 | 53 | 45 | 0.111 | 53 | 45 | 0.111 | 0
101096 | Воздушный авт. выкл. NA1-2000-1250M/3P выкат., 1250А, 80кА, тип М, AC230В (R) | 512847.29 | 420366.63 | шт | Проектная (АСВ) | Склад | Нет | Нет | Нет | Силовые аппараты распределения электроэнергии | Воздушные автоматические выключатели | NA1 | 1 | 1 | 83 | 73 | 0.155 | 83 | 73 | 0.155 | 83 | 73 | 0.155 | 0
101097 | Воздушный авт. выкл. NA1-2000-1250M/3P выкат., 1250А, 80кА, тип М, AC400В (R) | 512847.29 | 420366.63 | шт | Проектная (АСВ) | Под заказ | Нет | Нет | Нет | Силовые аппараты распределения электроэнергии | Воздушные автоматические выключатели | NA1 | 1 | 1 | 83 | 73 | 0.155 | 83 | 73 | 0.155 | 83 | 73 | 0.155 | 0
101146 | Воздушный авт. выкл. NA1-6300-6300M/3P выкат., 6300А, 120кА, тип М, AC230В (R) | 1943024.35 | 1592642.91 | шт | Проектная (АСВ) | Склад | Нет | Нет | Нет | Силовые аппараты распределения электроэнергии | Воздушные автоматические выключатели | NA1 | 1 | 1 | 257 | 235 | 0.421 | 257 | 235 | 0.421 | 257 | 235 | 0.421 | 0
102685 | Адаптер для мех. блокировки NA1-1000 стац. (R) | 3002.05 | 2460.7 | шт | Проектная (АСВ) | Под заказ | Нет | Нет | Нет | Силовые аппараты распределения электроэнергии | Воздушные автоматические выключатели | NA1 Аксессуары | 1 | 1 | 1.1 | 1.05 | 0.001 | 1.1 | 1.05 | 0.001 | 1.1 | 1.05 | 0.001 | 0
102894 | Адаптер для мех. блокировки NA1-2000-4000 стац. (R) | 2355.56 | 1930.79 | шт | Проектная (АСВ) | Под заказ | Да | Нет | Нет | Силовые аппараты распределения электроэнергии | Воздушные автоматические выключатели | NA1 Аксессуары | 1 | 1 | 1.1 | 1.05 | 0.001 | 1.1 | 1.05 | 0.001 | 1.1 | 1.05 | 0.001 | 50
102944 | Двигательный привод AC220-230B/DC220В для NA1-2000 (R) | 21807.48 | 17874.98 | шт | Проектная (АСВ) | Под заказ | Нет | Нет | Нет | Силовые аппараты распределения электроэнергии | Воздушные автоматические выключатели | NA1 Аксессуары | 1 | 1 | 2.5 | 2.45 | 0.001 | 2.5 | 2.45 | 0.001 | 2.5 | 2.45 | 0.001 | 0
102945 | Двигательный привод AC380-400B для NA1-2000 (R) | 21807.48 | 17874.98 | шт | Проектная (АСВ) | Под заказ | Нет | Нет | Нет | Силовые аппараты распределения электроэнергии | Воздушные автоматические выключатели | NA1 Аксессуары | 1 | 1 | 2.5 | 2.45 | 0.001 | 2.5 | 2.45 | 0.001 | 2.5 | 2.45 | 0.001 | 0
102840 | Независимый расцепитель SHT AC220-230B для NA1-2000-6300 (R) | 9645.98 | 7906.54 | шт | Проектная (АСВ) | Под заказ | Нет | Нет | Нет | Силовые аппараты распределения электроэнергии | Воздушные автоматические выключатели | NA1 Аксессуары | 1 | 1 | 1.1 | 1.05 | 0.001 | 1.1 | 1.05 | 0.001 | 1.1 | 1.05 | 0.001 | 0
102842 | Независимый расцепитель SHT AC380-400B для NA1-2000-6300 (R) | 9645.98 | 7906.54 | шт | Проектная (АСВ) | Под заказ | Нет | Нет | Нет | Силовые аппараты распределения электроэнергии | Воздушные автоматические выключатели | NA1 Аксессуары | 1 | 1 | 1.1 | 1.05 | 0.001 | 1.1 | 1.05 | 0.001 | 1.1 | 1.05 | 0.001 | 0
102843 | Независимый расцепитель SHT DC110В для NA1-2000-6300 (R) | 9645.98 | 7906.54 | шт | Проектная (АСВ) | Под заказ | Нет | Нет | Нет | Силовые аппараты распределения электроэнергии | Воздушные автоматические выключатели | NA1 Аксессуары | 1 | 1 | 1.1 | 1.05 | 0.001 | 1.1 | 1.05 | 0.001 | 1.1 | 1.05 | 0.001 | 0
102844 | Независимый расцепитель SHT DC220В для NA1-2000-6300 (R) | 9645.98 | 7906.54 | шт | Проектная (АСВ) | Под заказ | Нет | Нет | Нет | Силовые аппараты распределения электроэнергии | Воздушные автоматические выключатели | NA1 Аксессуары | 1 | 1 | 1.1 | 1.05 | 0.001 | 1.1 | 1.05 | 0.001 | 1.1 | 1.05 | 0.001 | 0
102855 | Расцепитель минимального напряжения UVT AC110В для NA1-2000-4000 без выдерж. времени (R) | 6090.95 | 4992.58 | шт | Проектная (АСВ) | Под заказ | Нет | Нет | Нет | Силовые аппараты распределения электроэнергии | Воздушные автоматические выключатели | NA1 Аксессуары | 1 | 1 | 1.1 | 1.05 | 0.001 | 1.1 | 1.05 | 0.001 | 1.1 | 1.05 | 0.001 | 0
102851 | Расцепитель минимального напряжения UVT AC220-230В для NA1-2000-4000 без выдерж. времени (R) | 6090.95 | 4992.58 | шт | Проектная (АСВ) | Под заказ | Нет | Нет | Нет | Силовые аппараты распределения электроэнергии | Воздушные автоматические выключатели | NA1 Аксессуары | 1 | 1 | 1.1 | 1.05 | 0.001 | 1.1 | 1.05 | 0.001 | 1.1 | 1.05 | 0.001 | 0
102848 | Расцепитель минимального напряжения UVT AC220-230В для NA1-2000-6300 c выдерж. времени (R) | 20149.42 | 16515.92 | шт | Проектная (АСВ) | Под заказ | Нет | Нет | Нет | Силовые аппараты распределения электроэнергии | Воздушные автоматические выключатели | NA1 Аксессуары | 1 | 1 | 1.1 | 1.05 | 0.001 | 1.1 | 1.05 | 0.001 | 1.1 | 1.05 | 0.001 | 0
102852 | Расцепитель минимального напряжения UVT AC380-400В для NA1-2000-4000 без выдерж. времени (R) | 5562.08 | 4559.08 | шт | Проектная (АСВ) | Под заказ | Нет | Нет | Нет | Силовые аппараты распределения электроэнергии | Воздушные автоматические выключатели | NA1 Аксессуары | 1 | 1 | 1.1 | 1.05 | 0.001 | 1.1 | 1.05 | 0.001 | 1.1 | 1.05 | 0.001 | 0
102850 | Расцепитель минимального напряжения UVT AC380-400В для NA1-2000-6300 c выдерж. времени (R) | 25186.77 | 20644.89 | шт | Проектная (АСВ) | Под заказ | Нет | Нет | Нет | Силовые аппараты распределения электроэнергии | Воздушные автоматические выключатели | NA1 Аксессуары | 1 | 1 | 1.1 | 1.05 | 0.001 | 1.1 | 1.05 | 0.001 | 1.1 | 1.05 | 0.001 | 0
102790 | Тросовая механическая взаимоблокировкаILK-2 для NA1-1000 (2 в 1)(R) | 49324.69 | 40430.07 | шт | Проектная (АСВ) | Под заказ | Нет | Нет | Нет | Силовые аппараты распределения электроэнергии | Воздушные автоматические выключатели | NA1 Аксессуары | 1 | 1 | 1.6 | 1.55 | 0.001 | 1.6 | 1.55 | 0.001 | 1.6 | 1.55 | 0.001 | 0
102836 | Электромагнит включения DC110В для NA1-2000-6300 (R) | 8762.75 | 7182.58 | шт | Проектная (АСВ) | Под заказ | Нет | Нет | Нет | Силовые аппараты распределения электроэнергии | Воздушные автоматические выключатели | NA1 Аксессуары | 1 | 1 | 1.1 | 1.05 | 0.001 | 1.1 | 1.05 | 0.001 | 1.1 | 1.05 | 0.001 | 0
102837 | Электромагнит включения DC220В для NA1-2000-6300 (R) | 8762.75 | 7182.58 | шт | Проектная (АСВ) | Под заказ | Нет | Нет | Нет | Силовые аппараты распределения электроэнергии | Воздушные автоматические выключатели | NA1 Аксессуары | 1 | 1 | 1.1 | 1.05 | 0.001 | 1.1 | 1.05 | 0.001 | 1.1 | 1.05 | 0.001 | 0
102833 | Электромагнит включения АС220-230В для NA1-2000-6300 (R) | 7676.9 | 6292.54 | шт | Проектная (АСВ) | Под заказ | Нет | Нет | Нет | Силовые аппараты распределения электроэнергии | Воздушные автоматические выключатели | NA1 Аксессуары | 1 | 1 | 1.1 | 1.05 | 0.001 | 1.1 | 1.05 | 0.001 | 1.1 | 1.05 | 0.001 | 0
102835 | Электромагнит включения АС380-400В для NA1-2000-6300 (R) | 8762.75 | 7182.58 | шт | Проектная (АСВ) | Под заказ | Нет | Нет | Нет | Силовые аппараты распределения электроэнергии | Воздушные автоматические выключатели | NA1 Аксессуары | 1 | 1 | 1.1 | 1.05 | 0.001 | 1.1 | 1.05 | 0.001 | 1.1 | 1.05 | 0.001 | 0
262489 | Воздушный авт. выкл. NA8-2500H-1000H/3P выкат.,1000А, 85кА, тип H, AC230В (R) | 1240998.95 | 1017212.25 | шт | Проектная (Smart) | Склад | Нет | Нет | Нет | Силовые аппараты распределения электроэнергии | Воздушные автоматические выключатели | NA8 | 1 | 1 | 88 | 76 | 0.16 | 88 | 76 | 0.16 | 88 | 76 | 0.16 | 0
262510 | Воздушный авт. выкл. NA8-2500H-1000H/3P выкат.,1000А, 85кА, тип H, AC400В (R) | 1240998.95 | 1017212.25 | шт | Проектная (Smart) | Под заказ | Нет | Нет | Нет | Силовые аппараты распределения электроэнергии | Воздушные автоматические выключатели | NA8 | 1 | 1 | 88 | 76 | 0.16 | 88 | 76 | 0.16 | 88 | 76 | 0.16 | 0
262531 | Воздушный авт. выкл. NA8-2500H-1000H/3P выкат.,1000А, 85кА, тип H, DC220В (R) | 1240998.95 | 1017212.25 | шт | Проектная (Smart) | Под заказ | Нет | Нет | Нет | Силовые аппараты распределения электроэнергии | Воздушные автоматические выключатели | NA8 | 1 | 1 | 88 | 76 | 0.16 | 88 | 76 | 0.16 | 88 | 76 | 0.16 | 0
262490 | Воздушный авт. выкл. NA8-2500H-1000H/3P стац.,1000А, 85кА, тип H, AC230В (R) | 1067258.14 | 874801.75 | шт | Проектная (Smart) | Под заказ | Нет | Нет | Нет | Силовые аппараты распределения электроэнергии | Воздушные автоматические выключатели | NA8 | 1 | 1 | 57 | 45 | 0.123 | 57 | 45 | 0.123 | 57 | 45 | 0.123 | 0
262511 | Воздушный авт. выкл. NA8-2500H-1000H/3P стац.,1000А, 85кА, тип H, AC400В (R) | 1067258.14 | 874801.75 | шт | Проектная (Smart) | Под заказ | Нет | Нет | Нет | Силовые аппараты распределения электроэнергии | Воздушные автоматические выключатели | NA8 | 1 | 1 | 57 | 45 | 0.123 | 57 | 45 | 0.123 | 57 | 45 | 0.123 | 0
262532 | Воздушный авт. выкл. NA8-2500H-1000H/3P стац.,1000А, 85кА, тип H, DC220В (R) | 1067258.14 | 874801.75 | шт | Проектная (Smart) | Под заказ | Нет | Нет | Нет | Силовые аппараты распределения электроэнергии | Воздушные автоматические выключатели | NA8 | 1 | 1 | 57 | 45 | 0.123 | 57 | 45 | 0.123 | 57 | 45 | 0.123 | 0
262615 | Воздушный авт. выкл. NA8-2500H-1000H/4P выкат.,1000А, 85кА, тип H, AC230В (R) | 1489197.32 | 1220653.54 | шт | Проектная (Smart) | Под заказ | Нет | Нет | Нет | Силовые аппараты распределения электроэнергии | Воздушные автоматические выключатели | NA8 | 1 | 1 | 109 | 94 | 0.176 | 109 | 94 | 0.176 | 109 | 94 | 0.176 | 0
262636 | Воздушный авт. выкл. NA8-2500H-1000H/4P выкат.,1000А, 85кА, тип H, AC400В (R) | 1489197.32 | 1220653.54 | шт | Проектная (Smart) | Под заказ | Нет | Нет | Нет | Силовые аппараты распределения электроэнергии | Воздушные автоматические выключатели | NA8 | 1 | 1 | 109 | 94 | 0.176 | 109 | 94 | 0.176 | 109 | 94 | 0.176 | 0
262657 | Воздушный авт. выкл. NA8-2500H-1000H/4P выкат.,1000А, 85кА, тип H, DC220В (R) | 1489197.32 | 1220653.54 | шт | Проектная (Smart) | Под заказ | Нет | Нет | Нет | Силовые аппараты распределения электроэнергии | Воздушные автоматические выключатели | NA8 | 1 | 1 | 109 | 94 | 0.176 | 109 | 94 | 0.176 | 109 | 94 | 0.176 | 0
262616 | Воздушный авт. выкл. NA8-2500H-1000H/4P стац.,1000А, 85кА, тип H, AC230В (R) | 1280710.12 | 1049762.39 | шт | Проектная (Smart) | Под заказ | Нет | Нет | Нет | Силовые аппараты распределения электроэнергии | Воздушные автоматические выключатели | NA8 | 1 | 1 | 66 | 53 | 0.155 | 66 | 53 | 0.155 | 66 | 53 | 0.155 | 0
262637 | Воздушный авт. выкл. NA8-2500H-1000H/4P стац.,1000А, 85кА, тип H, AC400В (R) | 1280710.12 | 1049762.39 | шт | Проектная (Smart) | Под заказ | Нет | Нет | Нет | Силовые аппараты распределения электроэнергии | Воздушные автоматические выключатели | NA8 | 1 | 1 | 66 | 53 | 0.155 | 66 | 53 | 0.155 | 66 | 53 | 0.155 | 0
262658 | Воздушный авт. выкл. NA8-2500H-1000H/4P стац.,1000А, 85кА, тип H, DC220В (R) | 1280710.12 | 1049762.39 | шт | Проектная (Smart) | Под заказ | Нет | Нет | Нет | Силовые аппараты распределения электроэнергии | Воздушные автоматические выключатели | NA8 | 1 | 1 | 66 | 53 | 0.155 | 66 | 53 | 0.155 | 66 | 53 | 0.155 | 0
262426 | Воздушный авт. выкл. NA8-2500H-1000M/3P выкат.,1000А, 85кА, тип M, AC230В (R) | 816092.07 | 668927.93 | шт | Проектная (АСВ) | Под заказ | Нет | Нет | Нет | Силовые аппараты распределения электроэнергии | Воздушные автоматические выключатели | NA8 | 1 | 1 | 88 | 76 | 0.16 | 88 | 76 | 0.16 | 88 | 76 | 0.16 | 0
262447 | Воздушный авт. выкл. NA8-2500H-1000M/3P выкат.,1000А, 85кА, тип M, AC400В (R) | 816092.07 | 668927.93 | шт | Проектная (АСВ) | Под заказ | Нет | Нет | Нет | Силовые аппараты распределения электроэнергии | Воздушные автоматические выключатели | NA8 | 1 | 1 | 88 | 76 | 0.16 | 88 | 76 | 0.16 | 88 | 76 | 0.16 | 0
262468 | Воздушный авт. выкл. NA8-2500H-1000M/3P выкат.,1000А, 85кА, тип M, DC220В (R) | 816092.07 | 668927.93 | шт | Проектная (АСВ) | Под заказ | Нет | Нет | Нет | Силовые аппараты распределения электроэнергии | Воздушные автоматические выключатели | NA8 | 1 | 1 | 88 | 76 | 0.16 | 88 | 76 | 0.16 | 88 | 76 | 0.16 | 0
262427 | Воздушный авт. выкл. NA8-2500H-1000M/3P стац.,1000А, 85кА, тип M, AC230В (R) | 612068.67 | 501695.63 | шт | Проектная (АСВ) | Под заказ | Нет | Нет | Нет | Силовые аппараты распределения электроэнергии | Воздушные автоматические выключатели | NA8 | 1 | 1 | 57 | 45 | 0.123 | 57 | 45 | 0.123 | 57 | 45 | 0.123 | 0
262448 | Воздушный авт. выкл. NA8-2500H-1000M/3P стац.,1000А, 85кА, тип M, AC400В (R) | 612068.67 | 501695.63 | шт | Проектная (АСВ) | Под заказ | Нет | Нет | Нет | Силовые аппараты распределения электроэнергии | Воздушные автоматические выключатели | NA8 | 1 | 1 | 57 | 45 | 0.123 | 57 | 45 | 0.123 | 57 | 45 | 0.123 | 0
262469 | Воздушный авт. выкл. NA8-2500H-1000M/3P стац.,1000А, 85кА, тип M, DC220В (R) | 612068.67 | 501695.63 | шт | Проектная (АСВ) | Под заказ | Нет | Нет | Нет | Силовые аппараты распределения электроэнергии | Воздушные автоматические выключатели | NA8 | 1 | 1 | 57 | 45 | 0.123 | 57 | 45 | 0.123 | 57 | 45 | 0.123 | 0
262552 | Воздушный авт. выкл. NA8-2500H-1000M/4P выкат.,1000А, 85кА, тип M, AC230В (R) | 979309.87 | 802713.01 | шт | Проектная (АСВ) | Под заказ | Нет | Нет | Нет | Силовые аппараты распределения электроэнергии | Воздушные автоматические выключатели | NA8 | 1 | 1 | 109 | 94 | 0.176 | 109 | 94 | 0.176 | 109 | 94 | 0.176 | 0
262573 | Воздушный авт. выкл. NA8-2500H-1000M/4P выкат.,1000А, 85кА, тип M, AC400В (R) | 979309.87 | 802713.01 | шт | Проектная (АСВ) | Под заказ | Нет | Нет | Нет | Силовые аппараты распределения электроэнергии | Воздушные автоматические выключатели | NA8 | 1 | 1 | 109 | 94 | 0.176 | 109 | 94 | 0.176 | 109 | 94 | 0.176 | 0
262594 | Воздушный авт. выкл. NA8-2500H-1000M/4P выкат.,1000А, 85кА, тип M, DC220В (R) | 979309.87 | 802713.01 | шт | Проектная (АСВ) | Под заказ | Нет | Нет | Нет | Силовые аппараты распределения электроэнергии | Воздушные автоматические выключатели | NA8 | 1 | 1 | 109 | 94 | 0.176 | 109 | 94 | 0.176 | 109 | 94 | 0.176 | 0
262553 | Воздушный авт. выкл. NA8-2500H-1000M/4P стац.,1000А, 85кА, тип M, AC230В (R) | 734482.41 | 602034.76 | шт | Проектная (АСВ) | Под заказ | Нет | Нет | Нет | Силовые аппараты распределения электроэнергии | Воздушные автоматические выключатели | NA8 | 1 | 1 | 66 | 53 | 0.155 | 66 | 53 | 0.155 | 66 | 53 | 0.155 | 0
262574 | Воздушный авт. выкл. NA8-2500H-1000M/4P стац.,1000А, 85кА, тип M, AC400В (R) | 734482.41 | 602034.76 | шт | Проектная (АСВ) | Под заказ | Нет | Нет | Нет | Силовые аппараты распределения электроэнергии | Воздушные автоматические выключатели | NA8 | 1 | 1 | 66 | 53 | 0.155 | 66 | 53 | 0.155 | 66 | 53 | 0.155 | 0
262595 | Воздушный авт. выкл. NA8-2500H-1000M/4P стац.,1000А, 85кА, тип M, DC220В (R) | 734482.41 | 602034.76 | шт | Проектная (АСВ) | Под заказ | Нет | Нет | Нет | Силовые аппараты распределения электроэнергии | Воздушные автоматические выключатели | NA8 | 1 | 1 | 66 | 53 | 0.155 | 66 | 53 | 0.155 | 66 | 53 | 0.155 | 0
262492 | Воздушный авт. выкл. NA8-2500H-1250H/3P выкат.,1250А, 85кА, тип H, AC230В (R) | 1306314.29 | 1070749.42 | шт | Проектная (Smart) | Склад | Нет | Нет | Нет | Силовые аппараты распределения электроэнергии | Воздушные автоматические выключатели | NA8 | 1 | 1 | 88 | 76 | 0.16 | 88 | 76 | 0.16 | 88 | 76 | 0.16 | 0
262513 | Воздушный авт. выкл. NA8-2500H-1250H/3P выкат.,1250А, 85кА, тип H, AC400В (R) | 1306314.29 | 1070749.42 | шт | Проектная (Smart) | Под заказ | Нет | Нет | Нет | Силовые аппараты распределения электроэнергии | Воздушные автоматические выключатели | NA8 | 1 | 1 | 88 | 76 | 0.16 | 88 | 76 | 0.16 | 88 | 76 | 0.16 | 0
262534 | Воздушный авт. выкл. NA8-2500H-1250H/3P выкат.,1250А, 85кА, тип H, DC220В (R) | 1306314.29 | 1070749.42 | шт | Проектная (Smart) | Под заказ | Нет | Нет | Нет | Силовые аппараты распределения электроэнергии | Воздушные автоматические выключатели | NA8 | 1 | 1 | 88 | 76 | 0.16 | 88 | 76 | 0.16 | 88 | 76 | 0.16 | 0
262493 | Воздушный авт. выкл. NA8-2500H-1250H/3P стац.,1250А, 85кА, тип H, AC230В (R) | 1123429.53 | 920843.88 | шт | Проектная (Smart) | Под заказ | Нет | Нет | Нет | Силовые аппараты распределения электроэнергии | Воздушные автоматические выключатели | NA8 | 1 | 1 | 57 | 45 | 0.123 | 57 | 45 | 0.123 | 57 | 45 | 0.123 | 0
262514 | Воздушный авт. выкл. NA8-2500H-1250H/3P стац.,1250А, 85кА, тип H, AC400В (R) | 1123429.53 | 920843.88 | шт | Проектная (Smart) | Под заказ | Нет | Нет | Нет | Силовые аппараты распределения электроэнергии | Воздушные автоматические выключатели | NA8 | 1 | 1 | 57 | 45 | 0.123 | 57 | 45 | 0.123 | 57 | 45 | 0.123 | 0
262535 | Воздушный авт. выкл. NA8-2500H-1250H/3P стац.,1250А, 85кА, тип H, DC220В (R) | 1123429.53 | 920843.88 | шт | Проектная (Smart) | Под заказ | Нет | Нет | Нет | Силовые аппараты распределения электроэнергии | Воздушные автоматические выключатели | NA8 | 1 | 1 | 57 | 45 | 0.123 | 57 | 45 | 0.123 | 57 | 45 | 0.123 | 0
262618 | Воздушный авт. выкл. NA8-2500H-1250H/4P выкат.,1250А, 85кА, тип H, AC230В (R) | 1567575.76 | 1284898.16 | шт | Проектная (Smart) | Под заказ | Нет | Нет | Нет | Силовые аппараты распределения электроэнергии | Воздушные автоматические выключатели | NA8 | 1 | 1 | 109 | 94 | 0.176 | 109 | 94 | 0.176 | 109 | 94 | 0.176 | 0
262639 | Воздушный авт. выкл. NA8-2500H-1250H/4P выкат.,1250А, 85кА, тип H, AC400В (R) | 1567575.76 | 1284898.16 | шт | Проектная (Smart) | Под заказ | Нет | Нет | Нет | Силовые аппараты распределения электроэнергии | Воздушные автоматические выключатели | NA8 | 1 | 1 | 109 | 94 | 0.176 | 109 | 94 | 0.176 | 109 | 94 | 0.176 | 0
262660 | Воздушный авт. выкл. NA8-2500H-1250H/4P выкат.,1250А, 85кА, тип H, DC220В (R) | 1567575.76 | 1284898.16 | шт | Проектная (Smart) | Под заказ | Нет | Нет | Нет | Силовые аппараты распределения электроэнергии | Воздушные автоматические выключатели | NA8 | 1 | 1 | 109 | 94 | 0.176 | 109 | 94 | 0.176 | 109 | 94 | 0.176 | 0
262619 | Воздушный авт. выкл. NA8-2500H-1250H/4P стац.,1250А, 85кА, тип H, AC230В (R) | 1348116.84 | 1105013.8 | шт | Проектная (Smart) | Под заказ | Нет | Нет | Нет | Силовые аппараты распределения электроэнергии | Воздушные автоматические выключатели | NA8 | 1 | 1 | 66 | 53 | 0.155 | 66 | 53 | 0.155 | 66 | 53 | 0.155 | 0
262640 | Воздушный авт. выкл. NA8-2500H-1250H/4P стац.,1250А, 85кА, тип H, AC400В (R) | 1348116.84 | 1105013.8 | шт | Проектная (Smart) | Под заказ | Нет | Нет | Нет | Силовые аппараты распределения электроэнергии | Воздушные автоматические выключатели | NA8 | 1 | 1 | 66 | 53 | 0.155 | 66 | 53 | 0.155 | 66 | 53 | 0.155 | 0
179625 | Авт. выкл. NB1-63 1P 6А 6кА х-ка C (DB) (R) | 764.46 | 626.61 | шт | Промышленная | Склад | Нет | Нет | Нет | Модульные аппараты распределения электроэнергии | Модульные автоматические выключатели | NB1-63 (H) | 180 | 12 | 20.74 | 19.5 | 0.028 | 1.383 | 1.3 | 0.002 | 0.11525 | 0.10833 | 0.00016667 | 0
179614 | Авт. выкл. NB1-63 1P 10А 6кА х-ка C (DB) (R) | 714.18 | 585.39 | шт | Промышленная | Склад | Нет | Нет | Нет | Модульные аппараты распределения электроэнергии | Модульные автоматические выключатели | NB1-63 (H) | 180 | 12 | 21.24 | 20 | 0.028 | 1.416 | 1.333 | 0.002 | 0.118 | 0.11111 | 0.00016667 | 0
179615 | Авт. выкл. NB1-63 1P 13А 6кА х-ка C (DB) (R) | 577.37 | 473.25 | шт | Промышленная | Склад | Нет | Нет | Нет | Модульные аппараты распределения электроэнергии | Модульные автоматические выключатели | NB1-63 (H) | 180 | 12 | 21.24 | 20 | 0.028 | 1.416 | 1.333 | 0.002 | 0.118 | 0.11111 | 0.00016667 | 0
179616 | Авт. выкл. NB1-63 1P 16А 6кА х-ка C (DB) (R) | 714.18 | 585.39 | шт | Промышленная | Склад | Нет | Нет | Нет | Модульные аппараты распределения электроэнергии | Модульные автоматические выключатели | NB1-63 (H) | 180 | 12 | 21.24 | 20 | 0.028 | 1.416 | 1.333 | 0.002 | 0.118 | 0.11111 | 0.00016667 | 0
179618 | Авт. выкл. NB1-63 1P 20А 6кА х-ка C (DB) (R) | 802.53 | 657.81 | шт | Промышленная | Склад | Нет | Нет | Нет | Модульные аппараты распределения электроэнергии | Модульные автоматические выключатели | NB1-63 (H) | 180 | 12 | 21.24 | 20 | 0.028 | 1.416 | 1.333 | 0.002 | 0.118 | 0.11111 | 0.00016667 | 0
179619 | Авт. выкл. NB1-63 1P 25А 6кА х-ка C (DB) (R) | 802.53 | 657.81 | шт | Промышленная | Склад | Нет | Нет | Нет | Модульные аппараты распределения электроэнергии | Модульные автоматические выключатели | NB1-63 (H) | 180 | 12 | 21.24 | 20 | 0.028 | 1.416 | 1.333 | 0.002 | 0.118 | 0.11111 | 0.00016667 | 0
179621 | Авт. выкл. NB1-63 1P 32А 6кА х-ка C (DB) (R) | 761.98 | 624.57 | шт | Промышленная | Склад | Нет | Нет | Нет | Модульные аппараты распределения электроэнергии | Модульные автоматические выключатели | NB1-63 (H) | 180 | 12 | 21.74 | 20.5 | 0.028 | 1.449 | 1.367 | 0.002 | 0.12078 | 0.11392 | 0.00016667 | 0
179623 | Авт. выкл. NB1-63 1P 40А 6кА х-ка C (DB) (R) | 818.4 | 670.82 | шт | Промышленная | Склад | Нет | Нет | Нет | Модульные аппараты распределения электроэнергии | Модульные автоматические выключатели | NB1-63 (H) | 180 | 12 | 21.74 | 20.5 | 0.028 | 1.449 | 1.367 | 0.002 | 0.12078 | 0.11392 | 0.00016667 | 0
179624 | Авт. выкл. NB1-63 1P 50А 6кА х-ка C (DB) (R) | 961.25 | 787.91 | шт | Промышленная | Склад | Нет | Нет | Нет | Модульные аппараты распределения электроэнергии | Модульные автоматические выключатели | NB1-63 (H) | 180 | 12 | 22.74 | 21.5 | 0.028 | 1.516 | 1.433 | 0.002 | 0.12633 | 0.11944 | 0.00016667 | 0
179626 | Авт. выкл. NB1-63 1P 63А 6кА х-ка C (DB) (R) | 964.92 | 790.92 | шт | Промышленная | Склад | Нет | Нет | Нет | Модульные аппараты распределения электроэнергии | Модульные автоматические выключатели | NB1-63 (H) | 180 | 12 | 22.74 | 21.5 | 0.028 | 1.516 | 1.433 | 0.002 | 0.12633 | 0.11944 | 0.00016667 | 0
179655 | Авт. выкл. NB1-63 2P 1А 6кА х-ка C (DB) (R) | 1655.06 | 1356.61 | шт | Промышленная | Склад | Нет | Нет | Нет | Модульные аппараты распределения электроэнергии | Модульные автоматические выключатели | NB1-63 (H) | 90 | 6 | 20.74 | 19.5 | 0.028 | 1.383 | 1.3 | 0.002 | 0.2305 | 0.21667 | 0.00033333 | 0
179659 | Авт. выкл. NB1-63 2P 2А 6кА х-ка C (DB) (R) | 1655.06 | 1356.61 | шт | Промышленная | Склад | Нет | Нет | Нет | Модульные аппараты распределения электроэнергии | Модульные автоматические выключатели | NB1-63 (H) | 90 | 6 | 20.74 | 19.5 | 0.028 | 1.383 | 1.3 | 0.002 | 0.2305 | 0.21667 | 0.00033333 | 0
179662 | Авт. выкл. NB1-63 2P 3А 6кА х-ка C (DB) (R) | 1851.72 | 1517.8 | шт | Промышленная | Склад | Нет | Нет | Нет | Модульные аппараты распределения электроэнергии | Модульные автоматические выключатели | NB1-63 (H) | 90 | 6 | 20.74 | 19.5 | 0.028 | 1.383 | 1.3 | 0.002 | 0.2305 | 0.21667 | 0.00033333 | 0
179664 | Авт. выкл. NB1-63 2P 4А 6кА х-ка C (DB) (R) | 1517.89 | 1244.17 | шт | Промышленная | Склад | Нет | Нет | Нет | Модульные аппараты распределения электроэнергии | Модульные автоматические выключатели | NB1-63 (H) | 90 | 6 | 20.74 | 19.5 | 0.028 | 1.383 | 1.3 | 0.002 | 0.2305 | 0.21667 | 0.00033333 | 0
179667 | Авт. выкл. NB1-63 2P 6А 6кА х-ка C (DB) (R) | 1490.03 | 1221.34 | шт | Промышленная | Склад | Нет | Нет | Нет | Модульные аппараты распределения электроэнергии | Модульные автоматические выключатели | NB1-63 (H) | 90 | 6 | 20.74 | 19.5 | 0.028 | 1.383 | 1.3 | 0.002 | 0.2305 | 0.21667 | 0.00033333 | 0
179656 | Авт. выкл. NB1-63 2P 10А 6кА х-ка C (DB) (R) | 1490.03 | 1221.34 | шт | Промышленная | Склад | Нет | Нет | Нет | Модульные аппараты распределения электроэнергии | Модульные автоматические выключатели | NB1-63 (H) | 90 | 6 | 21.24 | 20 | 0.028 | 1.416 | 1.333 | 0.002 | 0.236 | 0.22222 | 0.00033333 | 0
179657 | Авт. выкл. NB1-63 2P 13А 6кА х-ка C (DB) (R) | 1531.82 | 1255.59 | шт | Промышленная | Склад | Нет | Нет | Нет | Модульные аппараты распределения электроэнергии | Модульные автоматические выключатели | NB1-63 (H) | 90 | 6 | 21.24 | 20 | 0.028 | 1.416 | 1.333 | 0.002 | 0.236 | 0.22222 | 0.00033333 | 0
179658 | Авт. выкл. NB1-63 2P 16А 6кА х-ка C (DB) (R) | 1448.34 | 1187.16 | шт | Промышленная | Склад | Нет | Нет | Нет | Модульные аппараты распределения электроэнергии | Модульные автоматические выключатели | NB1-63 (H) | 90 | 6 | 21.24 | 20 | 0.028 | 1.416 | 1.333 | 0.002 | 0.236 | 0.22222 | 0.00033333 | 0
179660 | Авт. выкл. NB1-63 2P 20А 6кА х-ка C (DB) (R) | 1491.46 | 1222.51 | шт | Промышленная | Склад | Нет | Нет | Нет | Модульные аппараты распределения электроэнергии | Модульные автоматические выключатели | NB1-63 (H) | 90 | 6 | 21.24 | 20 | 0.028 | 1.416 | 1.333 | 0.002 | 0.236 | 0.22222 | 0.00033333 | 0
262661 | Воздушный авт. выкл. NA8-2500H-1250H/4P стац.,1250А, 85кА, тип H, DC220В (R) | 1348116.84 | 1105013.8 | шт | Проектная (Smart) | Под заказ | Нет | Нет | Нет | Силовые аппараты распределения электроэнергии | Воздушные автоматические выключатели | NA8 | 1 | 1 | 66 | 53 | 0.155 | 66 | 53 | 0.155 | 66 | 53 | 0.155 | 0
262429 | Воздушный авт. выкл. NA8-2500H-1250M/3P выкат.,1250А, 85кА, тип M, AC230В (R) | 859043.64 | 704134.13 | шт | Проектная (АСВ) | Под заказ | Нет | Нет | Нет | Силовые аппараты распределения электроэнергии | Воздушные автоматические выключатели | NA8 | 1 | 1 | 88 | 76 | 0.16 | 88 | 76 | 0.16 | 88 | 76 | 0.16 | 0
262450 | Воздушный авт. выкл. NA8-2500H-1250M/3P выкат.,1250А, 85кА, тип M, AC400В (R) | 859043.64 | 704134.13 | шт | Проектная (АСВ) | Под заказ | Нет | Нет | Нет | Силовые аппараты распределения электроэнергии | Воздушные автоматические выключатели | NA8 | 1 | 1 | 88 | 76 | 0.16 | 88 | 76 | 0.16 | 88 | 76 | 0.16 | 0
262471 | Воздушный авт. выкл. NA8-2500H-1250M/3P выкат.,1250А, 85кА, тип M, DC220В (R) | 859043.64 | 704134.13 | шт | Проектная (АСВ) | Под заказ | Нет | Нет | Нет | Силовые аппараты распределения электроэнергии | Воздушные автоматические выключатели | NA8 | 1 | 1 | 88 | 76 | 0.16 | 88 | 76 | 0.16 | 88 | 76 | 0.16 | 0
262430 | Воздушный авт. выкл. NA8-2500H-1250M/3P стац.,1250А, 85кА, тип M, AC230В (R) | 644282.73 | 528100.6 | шт | Проектная (АСВ) | Под заказ | Нет | Нет | Нет | Силовые аппараты распределения электроэнергии | Воздушные автоматические выключатели | NA8 | 1 | 1 | 57 | 45 | 0.123 | 57 | 45 | 0.123 | 57 | 45 | 0.123 | 0
262451 | Воздушный авт. выкл. NA8-2500H-1250M/3P стац.,1250А, 85кА, тип M, AC400В (R) | 644282.73 | 528100.6 | шт | Проектная (АСВ) | Под заказ | Нет | Нет | Нет | Силовые аппараты распределения электроэнергии | Воздушные автоматические выключатели | NA8 | 1 | 1 | 57 | 45 | 0.123 | 57 | 45 | 0.123 | 57 | 45 | 0.123 | 0
262472 | Воздушный авт. выкл. NA8-2500H-1250M/3P стац.,1250А, 85кА, тип M, DC220В (R) | 644282.73 | 528100.6 | шт | Проектная (АСВ) | Под заказ | Нет | Нет | Нет | Силовые аппараты распределения электроэнергии | Воздушные автоматические выключатели | NA8 | 1 | 1 | 57 | 45 | 0.123 | 57 | 45 | 0.123 | 57 | 45 | 0.123 | 0
262555 | Воздушный авт. выкл. NA8-2500H-1250M/4P выкат.,1250А, 85кА, тип M, AC230В (R) | 1030851.44 | 844960.2 | шт | Проектная (АСВ) | Под заказ | Нет | Нет | Нет | Силовые аппараты распределения электроэнергии | Воздушные автоматические выключатели | NA8 | 1 | 1 | 109 | 94 | 0.176 | 109 | 94 | 0.176 | 109 | 94 | 0.176 | 0
262576 | Воздушный авт. выкл. NA8-2500H-1250M/4P выкат.,1250А, 85кА, тип M, AC400В (R) | 1030851.44 | 844960.2 | шт | Проектная (АСВ) | Под заказ | Нет | Нет | Нет | Силовые аппараты распределения электроэнергии | Воздушные автоматические выключатели | NA8 | 1 | 1 | 109 | 94 | 0.176 | 109 | 94 | 0.176 | 109 | 94 | 0.176 | 0
262597 | Воздушный авт. выкл. NA8-2500H-1250M/4P выкат.,1250А, 85кА, тип M, DC220В (R) | 1030851.44 | 844960.2 | шт | Проектная (АСВ) | Под заказ | Нет | Нет | Нет | Силовые аппараты распределения электроэнергии | Воздушные автоматические выключатели | NA8 | 1 | 1 | 109 | 94 | 0.176 | 109 | 94 | 0.176 | 109 | 94 | 0.176 | 0
262556 | Воздушный авт. выкл. NA8-2500H-1250M/4P стац.,1250А, 85кА, тип M, AC230В (R) | 773138.97 | 633720.47 | шт | Проектная (АСВ) | Под заказ | Нет | Нет | Нет | Силовые аппараты распределения электроэнергии | Воздушные автоматические выключатели | NA8 | 1 | 1 | 66 | 53 | 0.155 | 66 | 53 | 0.155 | 66 | 53 | 0.155 | 0
262577 | Воздушный авт. выкл. NA8-2500H-1250M/4P стац.,1250А, 85кА, тип M, AC400В (R) | 773138.97 | 633720.47 | шт | Проектная (АСВ) | Под заказ | Нет | Нет | Нет | Силовые аппараты распределения электроэнергии | Воздушные автоматические выключатели | NA8 | 1 | 1 | 66 | 53 | 0.155 | 66 | 53 | 0.155 | 66 | 53 | 0.155 | 0
262598 | Воздушный авт. выкл. NA8-2500H-1250M/4P стац.,1250А, 85кА, тип M, DC220В (R) | 773138.97 | 633720.47 | шт | Проектная (АСВ) | Под заказ | Нет | Нет | Нет | Силовые аппараты распределения электроэнергии | Воздушные автоматические выключатели | NA8 | 1 | 1 | 66 | 53 | 0.155 | 66 | 53 | 0.155 | 66 | 53 | 0.155 | 0
262495 | Воздушный авт. выкл. NA8-2500H-1600H/3P выкат.,1600А, 85кА, тип H, AC230В (R) | 1332440.45 | 1092164.3 | шт | Проектная (Smart) | Склад | Нет | Нет | Нет | Силовые аппараты распределения электроэнергии | Воздушные автоматические выключатели | NA8 | 1 | 1 | 88 | 76 | 0.16 | 88 | 76 | 0.16 | 88 | 76 | 0.16 | 0
262516 | Воздушный авт. выкл. NA8-2500H-1600H/3P выкат.,1600А, 85кА, тип H, AC400В (R) | 1332440.45 | 1092164.3 | шт | Проектная (Smart) | Под заказ | Нет | Нет | Нет | Силовые аппараты распределения электроэнергии | Воздушные автоматические выключатели | NA8 | 1 | 1 | 88 | 76 | 0.16 | 88 | 76 | 0.16 | 88 | 76 | 0.16 | 0
262537 | Воздушный авт. выкл. NA8-2500H-1600H/3P выкат.,1600А, 85кА, тип H, DC220В (R) | 1332440.45 | 1092164.3 | шт | Проектная (Smart) | Под заказ | Нет | Нет | Нет | Силовые аппараты распределения электроэнергии | Воздушные автоматические выключатели | NA8 | 1 | 1 | 88 | 76 | 0.16 | 88 | 76 | 0.16 | 88 | 76 | 0.16 | 0
262496 | Воздушный авт. выкл. NA8-2500H-1600H/3P стац.,1600А, 85кА, тип H, AC230В (R) | 1145898.43 | 939261.01 | шт | Проектная (Smart) | Под заказ | Нет | Нет | Нет | Силовые аппараты распределения электроэнергии | Воздушные автоматические выключатели | NA8 | 1 | 1 | 57 | 45 | 0.123 | 57 | 45 | 0.123 | 57 | 45 | 0.123 | 0
262517 | Воздушный авт. выкл. NA8-2500H-1600H/3P стац.,1600А, 85кА, тип H, AC400В (R) | 1145898.43 | 939261.01 | шт | Проектная (Smart) | Под заказ | Нет | Нет | Нет | Силовые аппараты распределения электроэнергии | Воздушные автоматические выключатели | NA8 | 1 | 1 | 57 | 45 | 0.123 | 57 | 45 | 0.123 | 57 | 45 | 0.123 | 0
262538 | Воздушный авт. выкл. NA8-2500H-1600H/3P стац.,1600А, 85кА, тип H, DC220В (R) | 1145898.43 | 939261.01 | шт | Проектная (Smart) | Под заказ | Нет | Нет | Нет | Силовые аппараты распределения электроэнергии | Воздушные автоматические выключатели | NA8 | 1 | 1 | 57 | 45 | 0.123 | 57 | 45 | 0.123 | 57 | 45 | 0.123 | 0
262621 | Воздушный авт. выкл. NA8-2500H-1600H/4P выкат.,1600А, 85кА, тип H, AC230В (R) | 1598928.52 | 1310597.15 | шт | Проектная (Smart) | Под заказ | Нет | Нет | Нет | Силовые аппараты распределения электроэнергии | Воздушные автоматические выключатели | NA8 | 1 | 1 | 109 | 94 | 0.176 | 109 | 94 | 0.176 | 109 | 94 | 0.176 | 0
262642 | Воздушный авт. выкл. NA8-2500H-1600H/4P выкат.,1600А, 85кА, тип H, AC400В (R) | 1598928.52 | 1310597.15 | шт | Проектная (Smart) | Под заказ | Нет | Нет | Нет | Силовые аппараты распределения электроэнергии | Воздушные автоматические выключатели | NA8 | 1 | 1 | 109 | 94 | 0.176 | 109 | 94 | 0.176 | 109 | 94 | 0.176 | 0
262663 | Воздушный авт. выкл. NA8-2500H-1600H/4P выкат.,1600А, 85кА, тип H, DC220В (R) | 1598928.52 | 1310597.15 | шт | Проектная (Smart) | Под заказ | Нет | Нет | Нет | Силовые аппараты распределения электроэнергии | Воздушные автоматические выключатели | NA8 | 1 | 1 | 109 | 94 | 0.176 | 109 | 94 | 0.176 | 109 | 94 | 0.176 | 0
262622 | Воздушный авт. выкл. NA8-2500H-1600H/4P стац.,1600А, 85кА, тип H, AC230В (R) | 1375079.17 | 1127114.07 | шт | Проектная (Smart) | Под заказ | Нет | Нет | Нет | Силовые аппараты распределения электроэнергии | Воздушные автоматические выключатели | NA8 | 1 | 1 | 66 | 53 | 0.155 | 66 | 53 | 0.155 | 66 | 53 | 0.155 | 0
262643 | Воздушный авт. выкл. NA8-2500H-1600H/4P стац.,1600А, 85кА, тип H, AC400В (R) | 1375079.17 | 1127114.07 | шт | Проектная (Smart) | Под заказ | Нет | Нет | Нет | Силовые аппараты распределения электроэнергии | Воздушные автоматические выключатели | NA8 | 1 | 1 | 66 | 53 | 0.155 | 66 | 53 | 0.155 | 66 | 53 | 0.155 | 0
262664 | Воздушный авт. выкл. NA8-2500H-1600H/4P стац.,1600А, 85кА, тип H, DC220В (R) | 1375079.17 | 1127114.07 | шт | Проектная (Smart) | Под заказ | Нет | Нет | Нет | Силовые аппараты распределения электроэнергии | Воздушные автоматические выключатели | NA8 | 1 | 1 | 66 | 53 | 0.155 | 66 | 53 | 0.155 | 66 | 53 | 0.155 | 0
262432 | Воздушный авт. выкл. NA8-2500H-1600M/3P выкат.,1600А, 85кА, тип M, AC230В (R) | 876225.19 | 718217.37 | шт | Проектная (АСВ) | Под заказ | Нет | Нет | Нет | Силовые аппараты распределения электроэнергии | Воздушные автоматические выключатели | NA8 | 1 | 1 | 88 | 76 | 0.16 | 88 | 76 | 0.16 | 88 | 76 | 0.16 | 0
262453 | Воздушный авт. выкл. NA8-2500H-1600M/3P выкат.,1600А, 85кА, тип M, AC400В (R) | 876225.19 | 718217.37 | шт | Проектная (АСВ) | Под заказ | Нет | Нет | Нет | Силовые аппараты распределения электроэнергии | Воздушные автоматические выключатели | NA8 | 1 | 1 | 88 | 76 | 0.16 | 88 | 76 | 0.16 | 88 | 76 | 0.16 | 0
262474 | Воздушный авт. выкл. NA8-2500H-1600M/3P выкат.,1600А, 85кА, тип M, DC220В (R) | 876225.19 | 718217.37 | шт | Проектная (АСВ) | Под заказ | Нет | Нет | Нет | Силовые аппараты распределения электроэнергии | Воздушные автоматические выключатели | NA8 | 1 | 1 | 88 | 76 | 0.16 | 88 | 76 | 0.16 | 88 | 76 | 0.16 | 0
262433 | Воздушный авт. выкл. NA8-2500H-1600M/3P стац.,1600А, 85кА, тип M, AC230В (R) | 657169.27 | 538663.34 | шт | Проектная (АСВ) | Под заказ | Нет | Нет | Нет | Силовые аппараты распределения электроэнергии | Воздушные автоматические выключатели | NA8 | 1 | 1 | 57 | 45 | 0.123 | 57 | 45 | 0.123 | 57 | 45 | 0.123 | 0
262454 | Воздушный авт. выкл. NA8-2500H-1600M/3P стац.,1600А, 85кА, тип M, AC400В (R) | 657169.27 | 538663.34 | шт | Проектная (АСВ) | Под заказ | Нет | Нет | Нет | Силовые аппараты распределения электроэнергии | Воздушные автоматические выключатели | NA8 | 1 | 1 | 57 | 45 | 0.123 | 57 | 45 | 0.123 | 57 | 45 | 0.123 | 0
262475 | Воздушный авт. выкл. NA8-2500H-1600M/3P стац.,1600А, 85кА, тип M, DC220В (R) | 657169.27 | 538663.34 | шт | Проектная (АСВ) | Под заказ | Нет | Нет | Нет | Силовые аппараты распределения электроэнергии | Воздушные автоматические выключатели | NA8 | 1 | 1 | 57 | 45 | 0.123 | 57 | 45 | 0.123 | 57 | 45 | 0.123 | 0
262558 | Воздушный авт. выкл. NA8-2500H-1600M/4P выкат.,1600А, 85кА, тип M, AC230В (R) | 1051469.3 | 861860.08 | шт | Проектная (АСВ) | Под заказ | Нет | Нет | Нет | Силовые аппараты распределения электроэнергии | Воздушные автоматические выключатели | NA8 | 1 | 1 | 109 | 98.1 | 0.226 | 109 | 98.1 | 0.226 | 109 | 98.1 | 0.226 | 0
262579 | Воздушный авт. выкл. NA8-2500H-1600M/4P выкат.,1600А, 85кА, тип M, AC400В (R) | 1051469.3 | 861860.08 | шт | Проектная (АСВ) | Под заказ | Нет | Нет | Нет | Силовые аппараты распределения электроэнергии | Воздушные автоматические выключатели | NA8 | 1 | 1 | 109 | 94 | 0.176 | 109 | 94 | 0.176 | 109 | 94 | 0.176 | 0
262600 | Воздушный авт. выкл. NA8-2500H-1600M/4P выкат.,1600А, 85кА, тип M, DC220В (R) | 1051469.3 | 861860.08 | шт | Проектная (АСВ) | Под заказ | Нет | Нет | Нет | Силовые аппараты распределения электроэнергии | Воздушные автоматические выключатели | NA8 | 1 | 1 | 109 | 94 | 0.176 | 109 | 94 | 0.176 | 109 | 94 | 0.176 | 0
262559 | Воздушный авт. выкл. NA8-2500H-1600M/4P стац.,1600А, 85кА, тип M, AC230В (R) | 788601.6 | 646394.75 | шт | Проектная (АСВ) | Под заказ | Нет | Нет | Нет | Силовые аппараты распределения электроэнергии | Воздушные автоматические выключатели | NA8 | 1 | 1 | 66 | 53 | 0.155 | 66 | 53 | 0.155 | 66 | 53 | 0.155 | 0
262580 | Воздушный авт. выкл. NA8-2500H-1600M/4P стац.,1600А, 85кА, тип M, AC400В (R) | 788601.6 | 646394.75 | шт | Проектная (АСВ) | Под заказ | Нет | Нет | Нет | Силовые аппараты распределения электроэнергии | Воздушные автоматические выключатели | NA8 | 1 | 1 | 66 | 53 | 0.155 | 66 | 53 | 0.155 | 66 | 53 | 0.155 | 0
262601 | Воздушный авт. выкл. NA8-2500H-1600M/4P стац.,1600А, 85кА, тип M, DC220В (R) | 788601.6 | 646394.75 | шт | Проектная (АСВ) | Под заказ | Нет | Нет | Нет | Силовые аппараты распределения электроэнергии | Воздушные автоматические выключатели | NA8 | 1 | 1 | 66 | 53 | 0.155 | 66 | 53 | 0.155 | 66 | 53 | 0.155 | 0
262498 | Воздушный авт. выкл. NA8-2500H-2000H/3P выкат.,2000А, 85кА, тип H, AC230В (R) | 1325111.34 | 1086156.84 | шт | Проектная (Smart) | Склад | Нет | Нет | Нет | Силовые аппараты распределения электроэнергии | Воздушные автоматические выключатели | NA8 | 1 | 1 | 88 | 76 | 0.16 | 88 | 76 | 0.16 | 88 | 76 | 0.16 | 0
262519 | Воздушный авт. выкл. NA8-2500H-2000H/3P выкат.,2000А, 85кА, тип H, AC400В (R) | 1359088.56 | 1114007.02 | шт | Проектная (Smart) | Под заказ | Нет | Нет | Нет | Силовые аппараты распределения электроэнергии | Воздушные автоматические выключатели | NA8 | 1 | 1 | 88 | 76 | 0.16 | 88 | 76 | 0.16 | 88 | 76 | 0.16 | 0
262540 | Воздушный авт. выкл. NA8-2500H-2000H/3P выкат.,2000А, 85кА, тип H, DC220В (R) | 1359088.56 | 1114007.02 | шт | Проектная (Smart) | Под заказ | Нет | Нет | Нет | Силовые аппараты распределения электроэнергии | Воздушные автоматические выключатели | NA8 | 1 | 1 | 88 | 76 | 0.16 | 88 | 76 | 0.16 | 88 | 76 | 0.16 | 0
262499 | Воздушный авт. выкл. NA8-2500H-2000H/3P стац.,2000А, 85кА, тип H, AC230В (R) | 1168815.99 | 958045.89 | шт | Проектная (Smart) | Под заказ | Нет | Нет | Нет | Силовые аппараты распределения электроэнергии | Воздушные автоматические выключатели | NA8 | 1 | 1 | 57 | 45 | 0.123 | 57 | 45 | 0.123 | 57 | 45 | 0.123 | 0
262520 | Воздушный авт. выкл. NA8-2500H-2000H/3P стац.,2000А, 85кА, тип H, AC400В (R) | 1168815.99 | 958045.89 | шт | Проектная (Smart) | Под заказ | Нет | Нет | Нет | Силовые аппараты распределения электроэнергии | Воздушные автоматические выключатели | NA8 | 1 | 1 | 57 | 45 | 0.123 | 57 | 45 | 0.123 | 57 | 45 | 0.123 | 0
262541 | Воздушный авт. выкл. NA8-2500H-2000H/3P стац.,2000А, 85кА, тип H, DC220В (R) | 1168815.99 | 958045.89 | шт | Проектная (Smart) | Под заказ | Нет | Нет | Нет | Силовые аппараты распределения электроэнергии | Воздушные автоматические выключатели | NA8 | 1 | 1 | 57 | 45 | 0.123 | 57 | 45 | 0.123 | 57 | 45 | 0.123 | 0
262624 | Воздушный авт. выкл. NA8-2500H-2000H/4P выкат.,2000А, 85кА, тип H, AC230В (R) | 1630906.26 | 1336808.41 | шт | Проектная (Smart) | Под заказ | Нет | Нет | Нет | Силовые аппараты распределения электроэнергии | Воздушные автоматические выключатели | NA8 | 1 | 1 | 109 | 94 | 0.176 | 109 | 94 | 0.176 | 109 | 94 | 0.176 | 0
262645 | Воздушный авт. выкл. NA8-2500H-2000H/4P выкат.,2000А, 85кА, тип H, AC400В (R) | 1630906.26 | 1336808.41 | шт | Проектная (Smart) | Под заказ | Нет | Нет | Нет | Силовые аппараты распределения электроэнергии | Воздушные автоматические выключатели | NA8 | 1 | 1 | 109 | 94 | 0.176 | 109 | 94 | 0.176 | 109 | 94 | 0.176 | 0
262666 | Воздушный авт. выкл. NA8-2500H-2000H/4P выкат.,2000А, 85кА, тип H, DC220В (R) | 1630906.26 | 1336808.41 | шт | Проектная (Smart) | Под заказ | Нет | Нет | Нет | Силовые аппараты распределения электроэнергии | Воздушные автоматические выключатели | NA8 | 1 | 1 | 109 | 94 | 0.176 | 109 | 94 | 0.176 | 109 | 94 | 0.176 | 0
262625 | Воздушный авт. выкл. NA8-2500H-2000H/4P стац.,2000А, 85кА, тип H, AC230В (R) | 1402579.17 | 1149655.06 | шт | Проектная (Smart) | Под заказ | Нет | Нет | Нет | Силовые аппараты распределения электроэнергии | Воздушные автоматические выключатели | NA8 | 1 | 1 | 66 | 53 | 0.155 | 66 | 53 | 0.155 | 66 | 53 | 0.155 | 0
262646 | Воздушный авт. выкл. NA8-2500H-2000H/4P стац.,2000А, 85кА, тип H, AC400В (R) | 1402579.17 | 1149655.06 | шт | Проектная (Smart) | Под заказ | Нет | Нет | Нет | Силовые аппараты распределения электроэнергии | Воздушные автоматические выключатели | NA8 | 1 | 1 | 66 | 53 | 0.155 | 66 | 53 | 0.155 | 66 | 53 | 0.155 | 0
262667 | Воздушный авт. выкл. NA8-2500H-2000H/4P стац.,2000А, 85кА, тип H, DC220В (R) | 1402579.17 | 1149655.06 | шт | Проектная (Smart) | Под заказ | Нет | Нет | Нет | Силовые аппараты распределения электроэнергии | Воздушные автоматические выключатели | NA8 | 1 | 1 | 66 | 53 | 0.155 | 66 | 53 | 0.155 | 66 | 53 | 0.155 | 0
262435 | Воздушный авт. выкл. NA8-2500H-2000M/3P выкат.,2000А, 85кА, тип M, AC230В (R) | 893749.59 | 732581.63 | шт | Проектная (АСВ) | Под заказ | Нет | Нет | Нет | Силовые аппараты распределения электроэнергии | Воздушные автоматические выключатели | NA8 | 1 | 1 | 88 | 76 | 0.16 | 88 | 76 | 0.16 | 88 | 76 | 0.16 | 0
262456 | Воздушный авт. выкл. NA8-2500H-2000M/3P выкат.,2000А, 85кА, тип M, AC400В (R) | 893749.59 | 732581.63 | шт | Проектная (АСВ) | Под заказ | Нет | Нет | Нет | Силовые аппараты распределения электроэнергии | Воздушные автоматические выключатели | NA8 | 1 | 1 | 88 | 76 | 0.16 | 88 | 76 | 0.16 | 88 | 76 | 0.16 | 0
262477 | Воздушный авт. выкл. NA8-2500H-2000M/3P выкат.,2000А, 85кА, тип M, DC220В (R) | 893749.59 | 732581.63 | шт | Проектная (АСВ) | Под заказ | Нет | Нет | Нет | Силовые аппараты распределения электроэнергии | Воздушные автоматические выключатели | NA8 | 1 | 1 | 88 | 76 | 0.16 | 88 | 76 | 0.16 | 88 | 76 | 0.16 | 0
262436 | Воздушный авт. выкл. NA8-2500H-2000M/3P стац.,2000А, 85кА, тип M, AC230В (R) | 670311.43 | 549435.6 | шт | Проектная (АСВ) | Под заказ | Нет | Нет | Нет | Силовые аппараты распределения электроэнергии | Воздушные автоматические выключатели | NA8 | 1 | 1 | 57 | 45 | 0.123 | 57 | 45 | 0.123 | 57 | 45 | 0.123 | 0
262457 | Воздушный авт. выкл. NA8-2500H-2000M/3P стац.,2000А, 85кА, тип M, AC400В (R) | 670311.43 | 549435.6 | шт | Проектная (АСВ) | Под заказ | Нет | Нет | Нет | Силовые аппараты распределения электроэнергии | Воздушные автоматические выключатели | NA8 | 1 | 1 | 57 | 45 | 0.123 | 57 | 45 | 0.123 | 57 | 45 | 0.123 | 0
262478 | Воздушный авт. выкл. NA8-2500H-2000M/3P стац.,2000А, 85кА, тип M, DC220В (R) | 670311.43 | 549435.6 | шт | Проектная (АСВ) | Под заказ | Нет | Нет | Нет | Силовые аппараты распределения электроэнергии | Воздушные автоматические выключатели | NA8 | 1 | 1 | 57 | 45 | 0.123 | 57 | 45 | 0.123 | 57 | 45 | 0.123 | 0
262561 | Воздушный авт. выкл. NA8-2500H-2000M/4P выкат.,2000А, 85кА, тип M, AC230В (R) | 1072498.9 | 879097.46 | шт | Проектная (АСВ) | Под заказ | Нет | Нет | Нет | Силовые аппараты распределения электроэнергии | Воздушные автоматические выключатели | NA8 | 1 | 1 | 109 | 94 | 0.176 | 109 | 94 | 0.176 | 109 | 94 | 0.176 | 0
262582 | Воздушный авт. выкл. NA8-2500H-2000M/4P выкат.,2000А, 85кА, тип M, AC400В (R) | 1072498.9 | 879097.46 | шт | Проектная (АСВ) | Под заказ | Нет | Нет | Нет | Силовые аппараты распределения электроэнергии | Воздушные автоматические выключатели | NA8 | 1 | 1 | 109 | 94 | 0.176 | 109 | 94 | 0.176 | 109 | 94 | 0.176 | 0
262603 | Воздушный авт. выкл. NA8-2500H-2000M/4P выкат.,2000А, 85кА, тип M, DC220В (R) | 1072498.9 | 879097.46 | шт | Проектная (АСВ) | Под заказ | Нет | Нет | Нет | Силовые аппараты распределения электроэнергии | Воздушные автоматические выключатели | NA8 | 1 | 1 | 109 | 94 | 0.176 | 109 | 94 | 0.176 | 109 | 94 | 0.176 | 0
262562 | Воздушный авт. выкл. NA8-2500H-2000M/4P стац.,2000А, 85кА, тип M, AC230В (R) | 804373.43 | 659322.48 | шт | Проектная (АСВ) | Под заказ | Нет | Нет | Нет | Силовые аппараты распределения электроэнергии | Воздушные автоматические выключатели | NA8 | 1 | 1 | 66 | 53 | 0.155 | 66 | 53 | 0.155 | 66 | 53 | 0.155 | 0
262583 | Воздушный авт. выкл. NA8-2500H-2000M/4P стац.,2000А, 85кА, тип M, AC400В (R) | 804373.43 | 659322.48 | шт | Проектная (АСВ) | Под заказ | Нет | Нет | Нет | Силовые аппараты распределения электроэнергии | Воздушные автоматические выключатели | NA8 | 1 | 1 | 66 | 53 | 0.155 | 66 | 53 | 0.155 | 66 | 53 | 0.155 | 0
262604 | Воздушный авт. выкл. NA8-2500H-2000M/4P стац.,2000А, 85кА, тип M, DC220В (R) | 804373.43 | 659322.48 | шт | Проектная (АСВ) | Под заказ | Нет | Нет | Нет | Силовые аппараты распределения электроэнергии | Воздушные автоматические выключатели | NA8 | 1 | 1 | 66 | 53 | 0.155 | 66 | 53 | 0.155 | 66 | 53 | 0.155 | 0
262501 | Воздушный авт. выкл. NA8-2500H-2500H/3P выкат.,2500А, 85кА, тип H, AC230В (R) | 1351614.08 | 1107880.39 | шт | Проектная (Smart) | Склад | Нет | Да | Нет | Силовые аппараты распределения электроэнергии | Воздушные автоматические выключатели | NA8 | 1 | 1 | 88 | 76 | 0.16 | 88 | 76 | 0.16 | 88 | 76 | 0.16 | 0
262522 | Воздушный авт. выкл. NA8-2500H-2500H/3P выкат.,2500А, 85кА, тип H, AC400В (R) | 1386270.85 | 1136287.58 | шт | Проектная (Smart) | Под заказ | Нет | Нет | Нет | Силовые аппараты распределения электроэнергии | Воздушные автоматические выключатели | NA8 | 1 | 1 | 88 | 76 | 0.16 | 88 | 76 | 0.16 | 88 | 76 | 0.16 | 0
262543 | Воздушный авт. выкл. NA8-2500H-2500H/3P выкат.,2500А, 85кА, тип H, DC220В (R) | 1386270.85 | 1136287.58 | шт | Проектная (Smart) | Под заказ | Нет | Нет | Нет | Силовые аппараты распределения электроэнергии | Воздушные автоматические выключатели | NA8 | 1 | 1 | 88 | 76 | 0.16 | 88 | 76 | 0.16 | 88 | 76 | 0.16 | 0
262502 | Воздушный авт. выкл. NA8-2500H-2500H/3P стац.,2500А, 85кА, тип H, AC230В (R) | 1192192.65 | 977207.09 | шт | Проектная (Smart) | Под заказ | Нет | Нет | Нет | Силовые аппараты распределения электроэнергии | Воздушные автоматические выключатели | NA8 | 1 | 1 | 59 | 53.1 | 0.122 | 59 | 53.1 | 0.122 | 59 | 53.1 | 0.122 | 0
262523 | Воздушный авт. выкл. NA8-2500H-2500H/3P стац.,2500А, 85кА, тип H, AC400В (R) | 1192192.65 | 977207.09 | шт | Проектная (Smart) | Под заказ | Нет | Нет | Нет | Силовые аппараты распределения электроэнергии | Воздушные автоматические выключатели | NA8 | 1 | 1 | 57 | 45 | 0.123 | 57 | 45 | 0.123 | 57 | 45 | 0.123 | 0
262544 | Воздушный авт. выкл. NA8-2500H-2500H/3P стац.,2500А, 85кА, тип H, DC220В (R) | 1192192.65 | 977207.09 | шт | Проектная (Smart) | Под заказ | Нет | Нет | Нет | Силовые аппараты распределения электроэнергии | Воздушные автоматические выключатели | NA8 | 1 | 1 | 57 | 45 | 0.123 | 57 | 45 | 0.123 | 57 | 45 | 0.123 | 0
262627 | Воздушный авт. выкл. NA8-2500H-2500H/4P выкат.,2500А, 85кА, тип H, AC230В (R) | 1663524.67 | 1363544.81 | шт | Проектная (Smart) | Склад | Нет | Нет | Нет | Силовые аппараты распределения электроэнергии | Воздушные автоматические выключатели | NA8 | 1 | 1 | 109 | 94 | 0.176 | 109 | 94 | 0.176 | 109 | 94 | 0.176 | 0
262648 | Воздушный авт. выкл. NA8-2500H-2500H/4P выкат.,2500А, 85кА, тип H, AC400В (R) | 1663524.67 | 1363544.81 | шт | Проектная (Smart) | Под заказ | Нет | Нет | Нет | Силовые аппараты распределения электроэнергии | Воздушные автоматические выключатели | NA8 | 1 | 1 | 109 | 94 | 0.176 | 109 | 94 | 0.176 | 109 | 94 | 0.176 | 0
262669 | Воздушный авт. выкл. NA8-2500H-2500H/4P выкат.,2500А, 85кА, тип H, DC220В (R) | 1663524.67 | 1363544.81 | шт | Проектная (Smart) | Под заказ | Нет | Нет | Нет | Силовые аппараты распределения электроэнергии | Воздушные автоматические выключатели | NA8 | 1 | 1 | 109 | 94 | 0.176 | 109 | 94 | 0.176 | 109 | 94 | 0.176 | 0
262628 | Воздушный авт. выкл. NA8-2500H-2500H/4P стац.,2500А, 85кА, тип H, AC230В (R) | 1430630.83 | 1172648.22 | шт | Проектная (Smart) | Под заказ | Нет | Нет | Нет | Силовые аппараты распределения электроэнергии | Воздушные автоматические выключатели | NA8 | 1 | 1 | 66 | 53 | 0.155 | 66 | 53 | 0.155 | 66 | 53 | 0.155 | 0
262649 | Воздушный авт. выкл. NA8-2500H-2500H/4P стац.,2500А, 85кА, тип H, AC400В (R) | 1430630.83 | 1172648.22 | шт | Проектная (Smart) | Под заказ | Нет | Нет | Нет | Силовые аппараты распределения электроэнергии | Воздушные автоматические выключатели | NA8 | 1 | 1 | 66 | 53 | 0.155 | 66 | 53 | 0.155 | 66 | 53 | 0.155 | 0
179661 | Авт. выкл. NB1-63 2P 25А 6кА х-ка C (DB) (R) | 1479.86 | 1213 | шт | Промышленная | Склад | Нет | Нет | Нет | Модульные аппараты распределения электроэнергии | Модульные автоматические выключатели | NB1-63 (H) | 90 | 6 | 21.24 | 20 | 0.028 | 1.416 | 1.333 | 0.002 | 0.236 | 0.22222 | 0.00033333 | 0
179663 | Авт. выкл. NB1-63 2P 32А 6кА х-ка C (DB) (R) | 1582.1 | 1296.8 | шт | Промышленная | Склад | Нет | Нет | Нет | Модульные аппараты распределения электроэнергии | Модульные автоматические выключатели | NB1-63 (H) | 90 | 6 | 21.74 | 20.5 | 0.028 | 1.449 | 1.367 | 0.002 | 0.24156 | 0.22783 | 0.00033333 | 0
179665 | Авт. выкл. NB1-63 2P 40А 6кА х-ка C (DB) (R) | 1588.56 | 1302.1 | шт | Промышленная | Склад | Нет | Нет | Нет | Модульные аппараты распределения электроэнергии | Модульные автоматические выключатели | NB1-63 (H) | 90 | 6 | 21.74 | 20.5 | 0.028 | 1.449 | 1.367 | 0.002 | 0.24156 | 0.22783 | 0.00033333 | 0
179666 | Авт. выкл. NB1-63 2P 50А 6кА х-ка C (DB) (R) | 1759.7 | 1442.38 | шт | Промышленная | Склад | Нет | Нет | Нет | Модульные аппараты распределения электроэнергии | Модульные автоматические выключатели | NB1-63 (H) | 90 | 6 | 22.74 | 21.5 | 0.028 | 1.516 | 1.433 | 0.002 | 0.25267 | 0.23889 | 0.00033333 | 0
179668 | Авт. выкл. NB1-63 2P 63А 6кА х-ка C (DB) (R) | 1759.7 | 1442.38 | шт | Промышленная | Склад | Нет | Нет | Нет | Модульные аппараты распределения электроэнергии | Модульные автоматические выключатели | NB1-63 (H) | 90 | 6 | 22.74 | 21.5 | 0.028 | 1.516 | 1.433 | 0.002 | 0.25267 | 0.23889 | 0.00033333 | 0
179697 | Авт. выкл. NB1-63 3P 1А 6кА х-ка C (DB) (R) | 2497.67 | 2047.27 | шт | Промышленная | Склад | Нет | Нет | Нет | Модульные аппараты распределения электроэнергии | Модульные автоматические выключатели | NB1-63 (H) | 60 | 4 | 20.74 | 19.5 | 0.028 | 1.383 | 1.3 | 0.002 | 0.34575 | 0.325 | 0.0005 | 0
179701 | Авт. выкл. NB1-63 3P 2А 6кА х-ка C (DB) (R) | 2497.67 | 2047.27 | шт | Промышленная | Склад | Нет | Нет | Нет | Модульные аппараты распределения электроэнергии | Модульные автоматические выключатели | NB1-63 (H) | 60 | 4 | 20.74 | 19.5 | 0.028 | 1.383 | 1.3 | 0.002 | 0.34575 | 0.325 | 0.0005 | 0
179704 | Авт. выкл. NB1-63 3P 3А 6кА х-ка C (DB) (R) | 2497.67 | 2047.27 | шт | Промышленная | Склад | Нет | Нет | Нет | Модульные аппараты распределения электроэнергии | Модульные автоматические выключатели | NB1-63 (H) | 60 | 4 | 20.74 | 19.5 | 0.028 | 1.383 | 1.3 | 0.002 | 0.34575 | 0.325 | 0.0005 | 0
179706 | Авт. выкл. NB1-63 3P 4А 6кА х-ка C (DB) (R) | 2520.59 | 2066.06 | шт | Промышленная | Склад | Нет | Нет | Нет | Модульные аппараты распределения электроэнергии | Модульные автоматические выключатели | NB1-63 (H) | 60 | 4 | 20.74 | 19.5 | 0.028 | 1.383 | 1.3 | 0.002 | 0.34575 | 0.325 | 0.0005 | 0
179709 | Авт. выкл. NB1-63 3P 6А 6кА х-ка C (DB) (R) | 2451.83 | 2009.7 | шт | Промышленная | Склад | Нет | Нет | Нет | Модульные аппараты распределения электроэнергии | Модульные автоматические выключатели | NB1-63 (H) | 60 | 4 | 20.74 | 19.5 | 0.028 | 1.383 | 1.3 | 0.002 | 0.34575 | 0.325 | 0.0005 | 0
179698 | Авт. выкл. NB1-63 3P 10А 6кА х-ка C (DB) (R) | 2339.83 | 1917.89 | шт | Промышленная | Склад | Нет | Нет | Нет | Модульные аппараты распределения электроэнергии | Модульные автоматические выключатели | NB1-63 (H) | 60 | 4 | 21.24 | 20 | 0.028 | 1.416 | 1.333 | 0.002 | 0.354 | 0.33333 | 0.0005 | 0
179700 | Авт. выкл. NB1-63 3P 16А 6кА х-ка C (DB) (R) | 2355.58 | 1930.8 | шт | Промышленная | Склад | Нет | Нет | Нет | Модульные аппараты распределения электроэнергии | Модульные автоматические выключатели | NB1-63 (H) | 60 | 4 | 21.24 | 20 | 0.028 | 1.416 | 1.333 | 0.002 | 0.354 | 0.33333 | 0.0005 | 0
179702 | Авт. выкл. NB1-63 3P 20А 6кА х-ка C (DB) (R) | 2355.58 | 1930.8 | шт | Промышленная | Склад | Нет | Нет | Нет | Модульные аппараты распределения электроэнергии | Модульные автоматические выключатели | NB1-63 (H) | 60 | 4 | 21.24 | 20 | 0.028 | 1.416 | 1.333 | 0.002 | 0.354 | 0.33333 | 0.0005 | 0
179703 | Авт. выкл. NB1-63 3P 25А 6кА х-ка C (DB) (R) | 2360.32 | 1934.69 | шт | Промышленная | Склад | Нет | Нет | Нет | Модульные аппараты распределения электроэнергии | Модульные автоматические выключатели | NB1-63 (H) | 60 | 4 | 21.24 | 20 | 0.028 | 1.416 | 1.333 | 0.002 | 0.354 | 0.33333 | 0.0005 | 0
179705 | Авт. выкл. NB1-63 3P 32А 6кА х-ка C (DB) (R) | 2371.35 | 1943.73 | шт | Промышленная | Склад | Нет | Нет | Нет | Модульные аппараты распределения электроэнергии | Модульные автоматические выключатели | NB1-63 (H) | 60 | 4 | 21.74 | 20.5 | 0.028 | 1.449 | 1.367 | 0.002 | 0.36233 | 0.34175 | 0.0005 | 0
179707 | Авт. выкл. NB1-63 3P 40А 6кА х-ка C (DB) (R) | 2469.85 | 2024.47 | шт | Промышленная | Склад | Нет | Нет | Нет | Модульные аппараты распределения электроэнергии | Модульные автоматические выключатели | NB1-63 (H) | 60 | 4 | 21.74 | 20.5 | 0.028 | 1.449 | 1.367 | 0.002 | 0.36233 | 0.34175 | 0.0005 | 0
179708 | Авт. выкл. NB1-63 3P 50А 6кА х-ка C (DB) (R) | 2763.92 | 2265.51 | шт | Промышленная | Склад | Нет | Нет | Нет | Модульные аппараты распределения электроэнергии | Модульные автоматические выключатели | NB1-63 (H) | 60 | 4 | 22.74 | 21.5 | 0.028 | 1.516 | 1.433 | 0.002 | 0.379 | 0.35833 | 0.0005 | 0
179710 | Авт. выкл. NB1-63 3P 63А 6кА х-ка C (DB) (R) | 2744.72 | 2249.77 | шт | Промышленная | Склад | Нет | Нет | Нет | Модульные аппараты распределения электроэнергии | Модульные автоматические выключатели | NB1-63 (H) | 60 | 4 | 22.74 | 21.5 | 0.028 | 1.516 | 1.433 | 0.002 | 0.379 | 0.35833 | 0.0005 | 0
179739 | Авт. выкл. NB1-63 4P 1А 6кА х-ка C (DB) (R) | 3404.93 | 2790.93 | шт | Промышленная | Под заказ | Нет | Нет | Нет | Модульные аппараты распределения электроэнергии | Модульные автоматические выключатели | NB1-63 (H) | 45 | 3 | 20.74 | 19.5 | 0.028 | 1.383 | 1.3 | 0.002 | 0.461 | 0.43333 | 0.00066667 | 0
262670 | Воздушный авт. выкл. NA8-2500H-2500H/4P стац.,2500А, 85кА, тип H, DC220В (R) | 1430630.83 | 1172648.22 | шт | Проектная (Smart) | Под заказ | Нет | Нет | Нет | Силовые аппараты распределения электроэнергии | Воздушные автоматические выключатели | NA8 | 1 | 1 | 66 | 53 | 0.155 | 66 | 53 | 0.155 | 66 | 53 | 0.155 | 0
262438 | Воздушный авт. выкл. NA8-2500H-2500M/3P выкат.,2500А, 85кА, тип M, AC230В (R) | 911624.53 | 747233.22 | шт | Проектная (АСВ) | Под заказ | Нет | Нет | Нет | Силовые аппараты распределения электроэнергии | Воздушные автоматические выключатели | NA8 | 1 | 1 | 88 | 76 | 0.16 | 88 | 76 | 0.16 | 88 | 76 | 0.16 | 0
262459 | Воздушный авт. выкл. NA8-2500H-2500M/3P выкат.,2500А, 85кА, тип M, AC400В (R) | 911624.53 | 747233.22 | шт | Проектная (АСВ) | Под заказ | Нет | Нет | Нет | Силовые аппараты распределения электроэнергии | Воздушные автоматические выключатели | NA8 | 1 | 1 | 88 | 76 | 0.16 | 88 | 76 | 0.16 | 88 | 76 | 0.16 | 0
262480 | Воздушный авт. выкл. NA8-2500H-2500M/3P выкат.,2500А, 85кА, тип M, DC220В (R) | 911624.53 | 747233.22 | шт | Проектная (АСВ) | Под заказ | Нет | Нет | Нет | Силовые аппараты распределения электроэнергии | Воздушные автоматические выключатели | NA8 | 1 | 1 | 88 | 76 | 0.16 | 88 | 76 | 0.16 | 88 | 76 | 0.16 | 0
262439 | Воздушный авт. выкл. NA8-2500H-2500M/3P стац.,2500А, 85кА, тип M, AC230В (R) | 683718.4 | 560424.92 | шт | Проектная (АСВ) | Под заказ | Нет | Нет | Нет | Силовые аппараты распределения электроэнергии | Воздушные автоматические выключатели | NA8 | 1 | 1 | 57 | 45 | 0.123 | 57 | 45 | 0.123 | 57 | 45 | 0.123 | 0
262460 | Воздушный авт. выкл. NA8-2500H-2500M/3P стац.,2500А, 85кА, тип M, AC400В (R) | 683718.4 | 560424.92 | шт | Проектная (АСВ) | Под заказ | Нет | Нет | Нет | Силовые аппараты распределения электроэнергии | Воздушные автоматические выключатели | NA8 | 1 | 1 | 57 | 45 | 0.123 | 57 | 45 | 0.123 | 57 | 45 | 0.123 | 0
262481 | Воздушный авт. выкл. NA8-2500H-2500M/3P стац.,2500А, 85кА, тип M, DC220В (R) | 683718.4 | 560424.92 | шт | Проектная (АСВ) | Под заказ | Нет | Нет | Нет | Силовые аппараты распределения электроэнергии | Воздушные автоматические выключатели | NA8 | 1 | 1 | 57 | 45 | 0.123 | 57 | 45 | 0.123 | 57 | 45 | 0.123 | 0
262564 | Воздушный авт. выкл. NA8-2500H-2500M/4P выкат.,2500А, 85кА, тип M, AC230В (R) | 1093947.9 | 896678.61 | шт | Проектная (АСВ) | Под заказ | Нет | Нет | Нет | Силовые аппараты распределения электроэнергии | Воздушные автоматические выключатели | NA8 | 1 | 1 | 109 | 94 | 0.176 | 109 | 94 | 0.176 | 109 | 94 | 0.176 | 0
262585 | Воздушный авт. выкл. NA8-2500H-2500M/4P выкат.,2500А, 85кА, тип M, AC400В (R) | 1093947.9 | 896678.61 | шт | Проектная (АСВ) | Под заказ | Нет | Нет | Нет | Силовые аппараты распределения электроэнергии | Воздушные автоматические выключатели | NA8 | 1 | 1 | 109 | 94 | 0.176 | 109 | 94 | 0.176 | 109 | 94 | 0.176 | 0
262606 | Воздушный авт. выкл. NA8-2500H-2500M/4P выкат.,2500А, 85кА, тип M, DC220В (R) | 1093947.9 | 896678.61 | шт | Проектная (АСВ) | Под заказ | Нет | Нет | Нет | Силовые аппараты распределения электроэнергии | Воздушные автоматические выключатели | NA8 | 1 | 1 | 109 | 94 | 0.176 | 109 | 94 | 0.176 | 109 | 94 | 0.176 | 0
262565 | Воздушный авт. выкл. NA8-2500H-2500M/4P стац.,2500А, 85кА, тип M, AC230В (R) | 820462.07 | 672509.89 | шт | Проектная (АСВ) | Под заказ | Нет | Нет | Нет | Силовые аппараты распределения электроэнергии | Воздушные автоматические выключатели | NA8 | 1 | 1 | 66 | 53 | 0.155 | 66 | 53 | 0.155 | 66 | 53 | 0.155 | 0
262586 | Воздушный авт. выкл. NA8-2500H-2500M/4P стац.,2500А, 85кА, тип M, AC400В (R) | 820462.07 | 672509.89 | шт | Проектная (АСВ) | Под заказ | Нет | Нет | Нет | Силовые аппараты распределения электроэнергии | Воздушные автоматические выключатели | NA8 | 1 | 1 | 66 | 53 | 0.155 | 66 | 53 | 0.155 | 66 | 53 | 0.155 | 0
262607 | Воздушный авт. выкл. NA8-2500H-2500M/4P стац.,2500А, 85кА, тип M, DC220В (R) | 820462.07 | 672509.89 | шт | Проектная (АСВ) | Под заказ | Нет | Нет | Нет | Силовые аппараты распределения электроэнергии | Воздушные автоматические выключатели | NA8 | 1 | 1 | 66 | 53 | 0.155 | 66 | 53 | 0.155 | 66 | 53 | 0.155 | 0
262483 | Воздушный авт. выкл. NA8-2500H-630H/3P выкат.,630А, 85кА, тип H, AC230В (R) | 1120000.97 | 918033.58 | шт | Проектная (Smart) | Под заказ | Нет | Нет | Нет | Силовые аппараты распределения электроэнергии | Воздушные автоматические выключатели | NA8 | 1 | 1 | 88 | 76 | 0.16 | 88 | 76 | 0.16 | 88 | 76 | 0.16 | 0
262504 | Воздушный авт. выкл. NA8-2500H-630H/3P выкат.,630А, 85кА, тип H, AC400В (R) | 1120000.97 | 918033.58 | шт | Проектная (Smart) | Под заказ | Нет | Нет | Нет | Силовые аппараты распределения электроэнергии | Воздушные автоматические выключатели | NA8 | 1 | 1 | 88 | 76 | 0.16 | 88 | 76 | 0.16 | 88 | 76 | 0.16 | 0
262525 | Воздушный авт. выкл. NA8-2500H-630H/3P выкат.,630А, 85кА, тип H, DC220В (R) | 1120000.97 | 918033.58 | шт | Проектная (Smart) | Под заказ | Нет | Нет | Нет | Силовые аппараты распределения электроэнергии | Воздушные автоматические выключатели | NA8 | 1 | 1 | 88 | 76 | 0.16 | 88 | 76 | 0.16 | 88 | 76 | 0.16 | 0
262484 | Воздушный авт. выкл. NA8-2500H-630H/3P стац.,630А, 85кА, тип H, AC230В (R) | 963200.46 | 789508.57 | шт | Проектная (Smart) | Под заказ | Нет | Нет | Нет | Силовые аппараты распределения электроэнергии | Воздушные автоматические выключатели | NA8 | 1 | 1 | 57 | 45 | 0.123 | 57 | 45 | 0.123 | 57 | 45 | 0.123 | 0
262505 | Воздушный авт. выкл. NA8-2500H-630H/3P стац.,630А, 85кА, тип H, AC400В (R) | 963200.46 | 789508.57 | шт | Проектная (Smart) | Под заказ | Нет | Нет | Нет | Силовые аппараты распределения электроэнергии | Воздушные автоматические выключатели | NA8 | 1 | 1 | 57 | 45 | 0.123 | 57 | 45 | 0.123 | 57 | 45 | 0.123 | 0
262526 | Воздушный авт. выкл. NA8-2500H-630H/3P стац.,630А, 85кА, тип H, DC220В (R) | 963200.46 | 789508.57 | шт | Проектная (Smart) | Под заказ | Нет | Нет | Нет | Силовые аппараты распределения электроэнергии | Воздушные автоматические выключатели | NA8 | 1 | 1 | 57 | 45 | 0.123 | 57 | 45 | 0.123 | 57 | 45 | 0.123 | 0
262609 | Воздушный авт. выкл. NA8-2500H-630H/4P выкат.,630А, 85кА, тип H, AC230В (R) | 1344000.47 | 1101639.73 | шт | Проектная (Smart) | Под заказ | Нет | Нет | Нет | Силовые аппараты распределения электроэнергии | Воздушные автоматические выключатели | NA8 | 1 | 1 | 109 | 94 | 0.176 | 109 | 94 | 0.176 | 109 | 94 | 0.176 | 0
262630 | Воздушный авт. выкл. NA8-2500H-630H/4P выкат.,630А, 85кА, тип H, AC400В (R) | 1344000.47 | 1101639.73 | шт | Проектная (Smart) | Под заказ | Нет | Нет | Нет | Силовые аппараты распределения электроэнергии | Воздушные автоматические выключатели | NA8 | 1 | 1 | 109 | 94 | 0.176 | 109 | 94 | 0.176 | 109 | 94 | 0.176 | 0
262651 | Воздушный авт. выкл. NA8-2500H-630H/4P выкат.,630А, 85кА, тип H, DC220В (R) | 1344000.47 | 1101639.73 | шт | Проектная (Smart) | Под заказ | Нет | Нет | Нет | Силовые аппараты распределения электроэнергии | Воздушные автоматические выключатели | NA8 | 1 | 1 | 109 | 94 | 0.176 | 109 | 94 | 0.176 | 109 | 94 | 0.176 | 0
262610 | Воздушный авт. выкл. NA8-2500H-630H/4P стац.,630А, 85кА, тип H, AC230В (R) | 1155841.93 | 947411.42 | шт | Проектная (Smart) | Под заказ | Нет | Нет | Нет | Силовые аппараты распределения электроэнергии | Воздушные автоматические выключатели | NA8 | 1 | 1 | 66 | 53 | 0.155 | 66 | 53 | 0.155 | 66 | 53 | 0.155 | 0
262631 | Воздушный авт. выкл. NA8-2500H-630H/4P стац.,630А, 85кА, тип H, AC400В (R) | 1155841.93 | 947411.42 | шт | Проектная (Smart) | Под заказ | Нет | Нет | Нет | Силовые аппараты распределения электроэнергии | Воздушные автоматические выключатели | NA8 | 1 | 1 | 66 | 53 | 0.155 | 66 | 53 | 0.155 | 66 | 53 | 0.155 | 0
262652 | Воздушный авт. выкл. NA8-2500H-630H/4P стац.,630А, 85кА, тип H, DC220В (R) | 1155841.93 | 947411.42 | шт | Проектная (Smart) | Под заказ | Нет | Нет | Нет | Силовые аппараты распределения электроэнергии | Воздушные автоматические выключатели | NA8 | 1 | 1 | 66 | 53 | 0.155 | 66 | 53 | 0.155 | 66 | 53 | 0.155 | 0
262420 | Воздушный авт. выкл. NA8-2500H-630M/3P выкат.,630А, 85кА, тип M, AC230В (R) | 736522.75 | 603707.17 | шт | Проектная (АСВ) | Под заказ | Нет | Нет | Нет | Силовые аппараты распределения электроэнергии | Воздушные автоматические выключатели | NA8 | 1 | 1 | 88 | 76 | 0.16 | 88 | 76 | 0.16 | 88 | 76 | 0.16 | 0
262441 | Воздушный авт. выкл. NA8-2500H-630M/3P выкат.,630А, 85кА, тип M, AC400В (R) | 736522.75 | 603707.17 | шт | Проектная (АСВ) | Под заказ | Нет | Нет | Нет | Силовые аппараты распределения электроэнергии | Воздушные автоматические выключатели | NA8 | 1 | 1 | 88 | 76 | 0.16 | 88 | 76 | 0.16 | 88 | 76 | 0.16 | 0
262462 | Воздушный авт. выкл. NA8-2500H-630M/3P выкат.,630А, 85кА, тип M, DC220В (R) | 736522.75 | 603707.17 | шт | Проектная (АСВ) | Под заказ | Нет | Нет | Нет | Силовые аппараты распределения электроэнергии | Воздушные автоматические выключатели | NA8 | 1 | 1 | 88 | 76 | 0.16 | 88 | 76 | 0.16 | 88 | 76 | 0.16 | 0
262421 | Воздушный авт. выкл. NA8-2500H-630M/3P стац.,630А, 85кА, тип M, AC230В (R) | 552391.69 | 452780.07 | шт | Проектная (АСВ) | Под заказ | Нет | Нет | Нет | Силовые аппараты распределения электроэнергии | Воздушные автоматические выключатели | NA8 | 1 | 1 | 57 | 45 | 0.123 | 57 | 45 | 0.123 | 57 | 45 | 0.123 | 0
262442 | Воздушный авт. выкл. NA8-2500H-630M/3P стац.,630А, 85кА, тип M, AC400В (R) | 552391.69 | 452780.07 | шт | Проектная (АСВ) | Под заказ | Нет | Нет | Нет | Силовые аппараты распределения электроэнергии | Воздушные автоматические выключатели | NA8 | 1 | 1 | 57 | 45 | 0.123 | 57 | 45 | 0.123 | 57 | 45 | 0.123 | 0
262463 | Воздушный авт. выкл. NA8-2500H-630M/3P стац.,630А, 85кА, тип M, DC220В (R) | 552391.69 | 452780.07 | шт | Проектная (АСВ) | Под заказ | Нет | Нет | Нет | Силовые аппараты распределения электроэнергии | Воздушные автоматические выключатели | NA8 | 1 | 1 | 57 | 45 | 0.123 | 57 | 45 | 0.123 | 57 | 45 | 0.123 | 0
262546 | Воздушный авт. выкл. NA8-2500H-630M/4P выкат.,630А, 85кА, тип M, AC230В (R) | 883826.39 | 724447.86 | шт | Проектная (АСВ) | Под заказ | Нет | Нет | Нет | Силовые аппараты распределения электроэнергии | Воздушные автоматические выключатели | NA8 | 1 | 1 | 109 | 94 | 0.176 | 109 | 94 | 0.176 | 109 | 94 | 0.176 | 0
262567 | Воздушный авт. выкл. NA8-2500H-630M/4P выкат.,630А, 85кА, тип M, AC400В (R) | 883826.39 | 724447.86 | шт | Проектная (АСВ) | Под заказ | Нет | Нет | Нет | Силовые аппараты распределения электроэнергии | Воздушные автоматические выключатели | NA8 | 1 | 1 | 109 | 94 | 0.176 | 109 | 94 | 0.176 | 109 | 94 | 0.176 | 0
262588 | Воздушный авт. выкл. NA8-2500H-630M/4P выкат.,630А, 85кА, тип M, DC220В (R) | 883826.39 | 724447.86 | шт | Проектная (АСВ) | Под заказ | Нет | Нет | Нет | Силовые аппараты распределения электроэнергии | Воздушные автоматические выключатели | NA8 | 1 | 1 | 109 | 94 | 0.176 | 109 | 94 | 0.176 | 109 | 94 | 0.176 | 0
262547 | Воздушный авт. выкл. NA8-2500H-630M/4P стац.,630А, 85кА, тип M, AC230В (R) | 662870.94 | 543336.84 | шт | Проектная (АСВ) | Под заказ | Нет | Нет | Нет | Силовые аппараты распределения электроэнергии | Воздушные автоматические выключатели | NA8 | 1 | 1 | 66 | 53 | 0.155 | 66 | 53 | 0.155 | 66 | 53 | 0.155 | 0
262568 | Воздушный авт. выкл. NA8-2500H-630M/4P стац.,630А, 85кА, тип M, AC400В (R) | 662870.94 | 543336.84 | шт | Проектная (АСВ) | Под заказ | Нет | Нет | Нет | Силовые аппараты распределения электроэнергии | Воздушные автоматические выключатели | NA8 | 1 | 1 | 66 | 53 | 0.155 | 66 | 53 | 0.155 | 66 | 53 | 0.155 | 0
179743 | Авт. выкл. NB1-63 4P 2А 6кА х-ка C (DB) (R) | 3375.5 | 2766.8 | шт | Промышленная | Под заказ | Нет | Нет | Нет | Модульные аппараты распределения электроэнергии | Модульные автоматические выключатели | NB1-63 (H) | 45 | 3 | 20.74 | 19.5 | 0.028 | 1.383 | 1.3 | 0.002 | 0.461 | 0.43333 | 0.00066667 | 0
179746 | Авт. выкл. NB1-63 4P 3А 6кА х-ка C (DB) (R) | 3375.5 | 2766.8 | шт | Промышленная | Под заказ | Нет | Нет | Нет | Модульные аппараты распределения электроэнергии | Модульные автоматические выключатели | NB1-63 (H) | 45 | 3 | 20.74 | 19.5 | 0.028 | 1.383 | 1.3 | 0.002 | 0.461 | 0.43333 | 0.00066667 | 0
179748 | Авт. выкл. NB1-63 4P 4А 6кА х-ка C (DB) (R) | 3375.5 | 2766.8 | шт | Промышленная | Под заказ | Нет | Нет | Нет | Модульные аппараты распределения электроэнергии | Модульные автоматические выключатели | NB1-63 (H) | 45 | 3 | 20.74 | 19.5 | 0.028 | 1.383 | 1.3 | 0.002 | 0.461 | 0.43333 | 0.00066667 | 0
179751 | Авт. выкл. NB1-63 4P 6А 6кА х-ка C (DB) (R) | 3375.5 | 2766.8 | шт | Промышленная | Склад | Нет | Нет | Нет | Модульные аппараты распределения электроэнергии | Модульные автоматические выключатели | NB1-63 (H) | 45 | 3 | 20.74 | 19.5 | 0.028 | 1.383 | 1.3 | 0.002 | 0.461 | 0.43333 | 0.00066667 | 0
179740 | Авт. выкл. NB1-63 4P 10А 6кА х-ка C (DB) (R) | 3247.1 | 2661.56 | шт | Промышленная | Склад | Нет | Нет | Нет | Модульные аппараты распределения электроэнергии | Модульные автоматические выключатели | NB1-63 (H) | 45 | 3 | 21.24 | 20 | 0.028 | 1.416 | 1.333 | 0.002 | 0.472 | 0.44444 | 0.00066667 | 0
179741 | Авт. выкл. NB1-63 4P 13А 6кА х-ка C (DB) (R) | 3247.1 | 2661.56 | шт | Промышленная | Под заказ | Нет | Нет | Нет | Модульные аппараты распределения электроэнергии | Модульные автоматические выключатели | NB1-63 (H) | 45 | 3 | 20.74 | 19.5 | 0.028 | 1.383 | 1.3 | 0.002 | 0.461 | 0.43333 | 0.00066667 | 0
179742 | Авт. выкл. NB1-63 4P 16А 6кА х-ка C (DB) (R) | 3295.68 | 2701.38 | шт | Промышленная | Склад | Нет | Нет | Нет | Модульные аппараты распределения электроэнергии | Модульные автоматические выключатели | NB1-63 (H) | 45 | 3 | 21.24 | 20 | 0.028 | 1.416 | 1.333 | 0.002 | 0.472 | 0.44444 | 0.00066667 | 0
179744 | Авт. выкл. NB1-63 4P 20А 6кА х-ка C (DB) (R) | 3328.07 | 2727.93 | шт | Промышленная | Склад | Нет | Нет | Нет | Модульные аппараты распределения электроэнергии | Модульные автоматические выключатели | NB1-63 (H) | 45 | 3 | 21.24 | 20 | 0.028 | 1.416 | 1.333 | 0.002 | 0.472 | 0.44444 | 0.00066667 | 0
179745 | Авт. выкл. NB1-63 4P 25А 6кА х-ка C (DB) (R) | 3360.47 | 2754.48 | шт | Промышленная | Склад | Нет | Нет | Нет | Модульные аппараты распределения электроэнергии | Модульные автоматические выключатели | NB1-63 (H) | 45 | 3 | 21.24 | 20 | 0.028 | 1.416 | 1.333 | 0.002 | 0.472 | 0.44444 | 0.00066667 | 0
179747 | Авт. выкл. NB1-63 4P 32А 6кА х-ка C (DB) (R) | 3372.93 | 2764.7 | шт | Промышленная | Склад | Нет | Нет | Нет | Модульные аппараты распределения электроэнергии | Модульные автоматические выключатели | NB1-63 (H) | 45 | 3 | 21.74 | 20.5 | 0.028 | 1.449 | 1.367 | 0.002 | 0.48311 | 0.45567 | 0.00066667 | 0
179749 | Авт. выкл. NB1-63 4P 40А 6кА х-ка C (DB) (R) | 3496.08 | 2865.64 | шт | Промышленная | Склад | Нет | Нет | Нет | Модульные аппараты распределения электроэнергии | Модульные автоматические выключатели | NB1-63 (H) | 45 | 3 | 21.74 | 20.5 | 0.028 | 1.449 | 1.367 | 0.002 | 0.48311 | 0.45567 | 0.00066667 | 0
179750 | Авт. выкл. NB1-63 4P 50А 6кА х-ка C (DB) (R) | 3565.4 | 2922.46 | шт | Промышленная | Склад | Нет | Нет | Нет | Модульные аппараты распределения электроэнергии | Модульные автоматические выключатели | NB1-63 (H) | 45 | 3 | 22.74 | 21.5 | 0.028 | 1.516 | 1.433 | 0.002 | 0.50533 | 0.47778 | 0.00066667 | 0
179752 | Авт. выкл. NB1-63 4P 63А 6кА х-ка C (DB) (R) | 3760.09 | 3082.04 | шт | Промышленная | Склад | Нет | Нет | Нет | Модульные аппараты распределения электроэнергии | Модульные автоматические выключатели | NB1-63 (H) | 45 | 3 | 22.74 | 21.5 | 0.028 | 1.516 | 1.433 | 0.002 | 0.50533 | 0.47778 | 0.00066667 | 0
179627 | Авт. выкл. NB1-63 1P 1А 6кА х-ка D (DB) (R) | 846.94 | 694.21 | шт | Промышленная | Склад | Нет | Нет | Нет | Модульные аппараты распределения электроэнергии | Модульные автоматические выключатели | NB1-63 (H) | 180 | 12 | 20.74 | 19.5 | 0.028 | 1.383 | 1.3 | 0.002 | 0.11525 | 0.10833 | 0.00016667 | 0
179631 | Авт. выкл. NB1-63 1P 2А 6кА х-ка D (DB) (R) | 839.24 | 687.9 | шт | Промышленная | Склад | Нет | Нет | Нет | Модульные аппараты распределения электроэнергии | Модульные автоматические выключатели | NB1-63 (H) | 180 | 12 | 20.74 | 19.5 | 0.028 | 1.383 | 1.3 | 0.002 | 0.11525 | 0.10833 | 0.00016667 | 0
179634 | Авт. выкл. NB1-63 1P 3А 6кА х-ка D (DB) (R) | 846.94 | 694.21 | шт | Промышленная | Склад | Нет | Нет | Да | Модульные аппараты распределения электроэнергии | Модульные автоматические выключатели | NB1-63 (H) | 180 | 12 | 20.74 | 19.5 | 0.028 | 1.383 | 1.3 | 0.002 | 0.11525 | 0.10833 | 0.00016667 | 0
179636 | Авт. выкл. NB1-63 1P 4А 6кА х-ка D (DB) (R) | 846.94 | 694.21 | шт | Промышленная | Склад | Нет | Нет | Нет | Модульные аппараты распределения электроэнергии | Модульные автоматические выключатели | NB1-63 (H) | 180 | 12 | 20.74 | 19.5 | 0.028 | 1.383 | 1.3 | 0.002 | 0.11525 | 0.10833 | 0.00016667 | 0
179639 | Авт. выкл. NB1-63 1P 6А 6кА х-ка D (DB) (R) | 839.24 | 687.9 | шт | Промышленная | Склад | Нет | Нет | Нет | Модульные аппараты распределения электроэнергии | Модульные автоматические выключатели | NB1-63 (H) | 180 | 12 | 20.74 | 19.5 | 0.028 | 1.383 | 1.3 | 0.002 | 0.11525 | 0.10833 | 0.00016667 | 0
179628 | Авт. выкл. NB1-63 1P 10А 6кА х-ка D (DB) (R) | 783.29 | 642.04 | шт | Промышленная | Склад | Нет | Нет | Нет | Модульные аппараты распределения электроэнергии | Модульные автоматические выключатели | NB1-63 (H) | 180 | 12 | 21.24 | 20 | 0.028 | 1.416 | 1.333 | 0.002 | 0.118 | 0.11111 | 0.00016667 | 0
262589 | Воздушный авт. выкл. NA8-2500H-630M/4P стац.,630А, 85кА, тип M, DC220В (R) | 662870.94 | 543336.84 | шт | Проектная (АСВ) | Под заказ | Нет | Нет | Нет | Силовые аппараты распределения электроэнергии | Воздушные автоматические выключатели | NA8 | 1 | 1 | 66 | 53 | 0.155 | 66 | 53 | 0.155 | 66 | 53 | 0.155 | 0
262486 | Воздушный авт. выкл. NA8-2500H-800H/3P выкат.,800А, 85кА, тип H, AC230В (R) | 1178948.02 | 966350.84 | шт | Проектная (Smart) | Склад | Нет | Нет | Нет | Силовые аппараты распределения электроэнергии | Воздушные автоматические выключатели | NA8 | 1 | 1 | 88 | 76 | 0.16 | 88 | 76 | 0.16 | 88 | 76 | 0.16 | 0
262507 | Воздушный авт. выкл. NA8-2500H-800H/3P выкат.,800А, 85кА, тип H, AC400В (R) | 1178948.02 | 966350.84 | шт | Проектная (Smart) | Под заказ | Нет | Нет | Нет | Силовые аппараты распределения электроэнергии | Воздушные автоматические выключатели | NA8 | 1 | 1 | 88 | 76 | 0.16 | 88 | 76 | 0.16 | 88 | 76 | 0.16 | 0
262528 | Воздушный авт. выкл. NA8-2500H-800H/3P выкат.,800А, 85кА, тип H, DC220В (R) | 1178948.02 | 966350.84 | шт | Проектная (Smart) | Под заказ | Нет | Нет | Нет | Силовые аппараты распределения электроэнергии | Воздушные автоматические выключатели | NA8 | 1 | 1 | 88 | 76 | 0.16 | 88 | 76 | 0.16 | 88 | 76 | 0.16 | 0
262487 | Воздушный авт. выкл. NA8-2500H-800H/3P стац.,800А, 85кА, тип H, AC230В (R) | 1013895.58 | 831061.95 | шт | Проектная (Smart) | Под заказ | Нет | Нет | Нет | Силовые аппараты распределения электроэнергии | Воздушные автоматические выключатели | NA8 | 1 | 1 | 57 | 45 | 0.123 | 57 | 45 | 0.123 | 57 | 45 | 0.123 | 0
262508 | Воздушный авт. выкл. NA8-2500H-800H/3P стац.,800А, 85кА, тип H, AC400В (R) | 1013895.58 | 831061.95 | шт | Проектная (Smart) | Под заказ | Нет | Нет | Нет | Силовые аппараты распределения электроэнергии | Воздушные автоматические выключатели | NA8 | 1 | 1 | 57 | 45 | 0.123 | 57 | 45 | 0.123 | 57 | 45 | 0.123 | 0
262529 | Воздушный авт. выкл. NA8-2500H-800H/3P стац.,800А, 85кА, тип H, DC220В (R) | 1013895.58 | 831061.95 | шт | Проектная (Smart) | Под заказ | Нет | Нет | Нет | Силовые аппараты распределения электроэнергии | Воздушные автоматические выключатели | NA8 | 1 | 1 | 57 | 45 | 0.123 | 57 | 45 | 0.123 | 57 | 45 | 0.123 | 0
262612 | Воздушный авт. выкл. NA8-2500H-800H/4P выкат.,800А, 85кА, тип H, AC230В (R) | 1414737.99 | 1159621.3 | шт | Проектная (Smart) | Под заказ | Нет | Нет | Нет | Силовые аппараты распределения электроэнергии | Воздушные автоматические выключатели | NA8 | 1 | 1 | 109 | 94 | 0.176 | 109 | 94 | 0.176 | 109 | 94 | 0.176 | 0
262633 | Воздушный авт. выкл. NA8-2500H-800H/4P выкат.,800А, 85кА, тип H, AC400В (R) | 1414737.99 | 1159621.3 | шт | Проектная (Smart) | Под заказ | Нет | Нет | Нет | Силовые аппараты распределения электроэнергии | Воздушные автоматические выключатели | NA8 | 1 | 1 | 109 | 94 | 0.176 | 109 | 94 | 0.176 | 109 | 94 | 0.176 | 0
262654 | Воздушный авт. выкл. NA8-2500H-800H/4P выкат.,800А, 85кА, тип H, DC220В (R) | 1414737.99 | 1159621.3 | шт | Проектная (Smart) | Под заказ | Нет | Нет | Нет | Силовые аппараты распределения электроэнергии | Воздушные автоматические выключатели | NA8 | 1 | 1 | 109 | 94 | 0.176 | 109 | 94 | 0.176 | 109 | 94 | 0.176 | 0
262613 | Воздушный авт. выкл. NA8-2500H-800H/4P стац.,800А, 85кА, тип H, AC230В (R) | 1216674.37 | 997274.07 | шт | Проектная (Smart) | Под заказ | Нет | Нет | Нет | Силовые аппараты распределения электроэнергии | Воздушные автоматические выключатели | NA8 | 1 | 1 | 66 | 53 | 0.155 | 66 | 53 | 0.155 | 66 | 53 | 0.155 | 0
262634 | Воздушный авт. выкл. NA8-2500H-800H/4P стац.,800А, 85кА, тип H, AC400В (R) | 1216674.37 | 997274.07 | шт | Проектная (Smart) | Под заказ | Нет | Нет | Нет | Силовые аппараты распределения электроэнергии | Воздушные автоматические выключатели | NA8 | 1 | 1 | 66 | 53 | 0.155 | 66 | 53 | 0.155 | 66 | 53 | 0.155 | 0
262655 | Воздушный авт. выкл. NA8-2500H-800H/4P стац.,800А, 85кА, тип H, DC220В (R) | 1216674.37 | 997274.07 | шт | Проектная (Smart) | Под заказ | Нет | Нет | Нет | Силовые аппараты распределения электроэнергии | Воздушные автоматические выключатели | NA8 | 1 | 1 | 66 | 53 | 0.155 | 66 | 53 | 0.155 | 66 | 53 | 0.155 | 0
262423 | Воздушный авт. выкл. NA8-2500H-800M/3P выкат.,800А, 85кА, тип M, AC230В (R) | 775286.47 | 635480.71 | шт | Проектная (АСВ) | Под заказ | Нет | Нет | Нет | Силовые аппараты распределения электроэнергии | Воздушные автоматические выключатели | NA8 | 1 | 1 | 88 | 76 | 0.16 | 88 | 76 | 0.16 | 88 | 76 | 0.16 | 0
262444 | Воздушный авт. выкл. NA8-2500H-800M/3P выкат.,800А, 85кА, тип M, AC400В (R) | 775286.47 | 635480.71 | шт | Проектная (АСВ) | Под заказ | Нет | Нет | Нет | Силовые аппараты распределения электроэнергии | Воздушные автоматические выключатели | NA8 | 1 | 1 | 88 | 76 | 0.16 | 88 | 76 | 0.16 | 88 | 76 | 0.16 | 0
262465 | Воздушный авт. выкл. NA8-2500H-800M/3P выкат.,800А, 85кА, тип M, DC220В (R) | 775286.47 | 635480.71 | шт | Проектная (АСВ) | Под заказ | Нет | Нет | Нет | Силовые аппараты распределения электроэнергии | Воздушные автоматические выключатели | NA8 | 1 | 1 | 88 | 76 | 0.16 | 88 | 76 | 0.16 | 88 | 76 | 0.16 | 0
262424 | Воздушный авт. выкл. NA8-2500H-800M/3P стац.,800А, 85кА, тип M, AC230В (R) | 581464.85 | 476610.53 | шт | Проектная (АСВ) | Под заказ | Нет | Нет | Нет | Силовые аппараты распределения электроэнергии | Воздушные автоматические выключатели | NA8 | 1 | 1 | 57 | 45 | 0.123 | 57 | 45 | 0.123 | 57 | 45 | 0.123 | 0
262445 | Воздушный авт. выкл. NA8-2500H-800M/3P стац.,800А, 85кА, тип M, AC400В (R) | 581464.85 | 476610.53 | шт | Проектная (АСВ) | Под заказ | Нет | Нет | Нет | Силовые аппараты распределения электроэнергии | Воздушные автоматические выключатели | NA8 | 1 | 1 | 57 | 45 | 0.123 | 57 | 45 | 0.123 | 57 | 45 | 0.123 | 0
179630 | Авт. выкл. NB1-63 1P 16А 6кА х-ка D (DB) (R) | 783.29 | 642.04 | шт | Промышленная | Склад | Нет | Нет | Нет | Модульные аппараты распределения электроэнергии | Модульные автоматические выключатели | NB1-63 (H) | 180 | 12 | 21.24 | 20 | 0.028 | 1.416 | 1.333 | 0.002 | 0.118 | 0.11111 | 0.00016667 | 0
179632 | Авт. выкл. NB1-63 1P 20А 6кА х-ка D (DB) (R) | 790.47 | 647.93 | шт | Промышленная | Склад | Нет | Нет | Нет | Модульные аппараты распределения электроэнергии | Модульные автоматические выключатели | NB1-63 (H) | 180 | 12 | 21.24 | 20 | 0.028 | 1.416 | 1.333 | 0.002 | 0.118 | 0.11111 | 0.00016667 | 0
179633 | Авт. выкл. NB1-63 1P 25А 6кА х-ка D (DB) (R) | 783.29 | 642.04 | шт | Промышленная | Склад | Нет | Нет | Да | Модульные аппараты распределения электроэнергии | Модульные автоматические выключатели | NB1-63 (H) | 180 | 12 | 21.24 | 20 | 0.028 | 1.416 | 1.333 | 0.002 | 0.118 | 0.11111 | 0.00016667 | 0
179635 | Авт. выкл. NB1-63 1P 32А 6кА х-ка D (DB) (R) | 790.47 | 647.93 | шт | Промышленная | Склад | Нет | Нет | Да | Модульные аппараты распределения электроэнергии | Модульные автоматические выключатели | NB1-63 (H) | 180 | 12 | 21.74 | 20.5 | 0.028 | 1.449 | 1.367 | 0.002 | 0.12078 | 0.11392 | 0.00016667 | 0
179637 | Авт. выкл. NB1-63 1P 40А 6кА х-ка D (DB) (R) | 850.17 | 696.86 | шт | Промышленная | Склад | Нет | Нет | Да | Модульные аппараты распределения электроэнергии | Модульные автоматические выключатели | NB1-63 (H) | 180 | 12 | 21.74 | 20.5 | 0.028 | 1.449 | 1.367 | 0.002 | 0.12078 | 0.11392 | 0.00016667 | 0
179638 | Авт. выкл. NB1-63 1P 50А 6кА х-ка D (DB) (R) | 889.29 | 728.93 | шт | Промышленная | Под заказ | Нет | Нет | Нет | Модульные аппараты распределения электроэнергии | Модульные автоматические выключатели | NB1-63 (H) | 180 | 12 | 22.74 | 21.5 | 0.028 | 1.516 | 1.433 | 0.002 | 0.12633 | 0.11944 | 0.00016667 | 0
179640 | Авт. выкл. NB1-63 1P 63А 6кА х-ка D (DB) (R) | 889.29 | 728.93 | шт | Промышленная | Под заказ | Нет | Нет | Нет | Модульные аппараты распределения электроэнергии | Модульные автоматические выключатели | NB1-63 (H) | 180 | 12 | 22.74 | 21.5 | 0.028 | 1.516 | 1.433 | 0.002 | 0.12633 | 0.11944 | 0.00016667 | 0
179669 | Авт. выкл. NB1-63 2P 1А 6кА х-ка D (DB) (R) | 1686.04 | 1382 | шт | Промышленная | Склад | Нет | Нет | Нет | Модульные аппараты распределения электроэнергии | Модульные автоматические выключатели | NB1-63 (H) | 90 | 6 | 20.74 | 19.5 | 0.028 | 1.383 | 1.3 | 0.002 | 0.2305 | 0.21667 | 0.00033333 | 0
179673 | Авт. выкл. NB1-63 2P 2А 6кА х-ка D (DB) (R) | 1686.04 | 1382 | шт | Промышленная | Склад | Нет | Нет | Нет | Модульные аппараты распределения электроэнергии | Модульные автоматические выключатели | NB1-63 (H) | 90 | 6 | 20.74 | 19.5 | 0.028 | 1.383 | 1.3 | 0.002 | 0.2305 | 0.21667 | 0.00033333 | 0
179676 | Авт. выкл. NB1-63 2P 3А 6кА х-ка D (DB) (R) | 1686.04 | 1382 | шт | Промышленная | Под заказ | Нет | Нет | Нет | Модульные аппараты распределения электроэнергии | Модульные автоматические выключатели | NB1-63 (H) | 90 | 6 | 20.74 | 19.5 | 0.028 | 1.383 | 1.3 | 0.002 | 0.2305 | 0.21667 | 0.00033333 | 0
179678 | Авт. выкл. NB1-63 2P 4А 6кА х-ка D (DB) (R) | 1686.04 | 1382 | шт | Промышленная | Склад | Нет | Нет | Нет | Модульные аппараты распределения электроэнергии | Модульные автоматические выключатели | NB1-63 (H) | 90 | 6 | 20.74 | 19.5 | 0.028 | 1.383 | 1.3 | 0.002 | 0.2305 | 0.21667 | 0.00033333 | 0
179681 | Авт. выкл. NB1-63 2P 6А 6кА х-ка D (DB) (R) | 1686.04 | 1382 | шт | Промышленная | Склад | Нет | Нет | Нет | Модульные аппараты распределения электроэнергии | Модульные автоматические выключатели | NB1-63 (H) | 90 | 6 | 20.74 | 19.5 | 0.028 | 1.383 | 1.3 | 0.002 | 0.2305 | 0.21667 | 0.00033333 | 0
179670 | Авт. выкл. NB1-63 2P 10А 6кА х-ка D (DB) (R) | 1581.63 | 1296.42 | шт | Промышленная | Склад | Нет | Нет | Нет | Модульные аппараты распределения электроэнергии | Модульные автоматические выключатели | NB1-63 (H) | 90 | 6 | 21.24 | 20 | 0.028 | 1.416 | 1.333 | 0.002 | 0.236 | 0.22222 | 0.00033333 | 0
179671 | Авт. выкл. NB1-63 2P 13А 6кА х-ка D (DB) (R) | 1581.63 | 1296.42 | шт | Промышленная | Под заказ | Нет | Нет | Нет | Модульные аппараты распределения электроэнергии | Модульные автоматические выключатели | NB1-63 (H) | 90 | 6 | 21.24 | 20 | 0.028 | 1.416 | 1.333 | 0.002 | 0.236 | 0.22222 | 0.00033333 | 0
179672 | Авт. выкл. NB1-63 2P 16А 6кА х-ка D (DB) (R) | 1581.63 | 1296.42 | шт | Промышленная | Склад | Нет | Нет | Нет | Модульные аппараты распределения электроэнергии | Модульные автоматические выключатели | NB1-63 (H) | 90 | 6 | 21.24 | 20 | 0.028 | 1.416 | 1.333 | 0.002 | 0.236 | 0.22222 | 0.00033333 | 0
179674 | Авт. выкл. NB1-63 2P 20А 6кА х-ка D (DB) (R) | 1581.63 | 1296.42 | шт | Промышленная | Склад | Нет | Нет | Нет | Модульные аппараты распределения электроэнергии | Модульные автоматические выключатели | NB1-63 (H) | 90 | 6 | 21.24 | 20 | 0.028 | 1.416 | 1.333 | 0.002 | 0.236 | 0.22222 | 0.00033333 | 0
179675 | Авт. выкл. NB1-63 2P 25А 6кА х-ка D (DB) (R) | 1581.63 | 1296.42 | шт | Промышленная | Склад | Нет | Нет | Нет | Модульные аппараты распределения электроэнергии | Модульные автоматические выключатели | NB1-63 (H) | 90 | 6 | 21.24 | 20 | 0.028 | 1.416 | 1.333 | 0.002 | 0.236 | 0.22222 | 0.00033333 | 0
179677 | Авт. выкл. NB1-63 2P 32А 6кА х-ка D (DB) (R) | 1581.63 | 1296.42 | шт | Промышленная | Под заказ | Нет | Нет | Нет | Модульные аппараты распределения электроэнергии | Модульные автоматические выключатели | NB1-63 (H) | 90 | 6 | 21.74 | 20.5 | 0.028 | 1.449 | 1.367 | 0.002 | 0.24156 | 0.22783 | 0.00033333 | 0
262466 | Воздушный авт. выкл. NA8-2500H-800M/3P стац.,800А, 85кА, тип M, DC220В (R) | 581464.85 | 476610.53 | шт | Проектная (АСВ) | Под заказ | Нет | Нет | Нет | Силовые аппараты распределения электроэнергии | Воздушные автоматические выключатели | NA8 | 1 | 1 | 57 | 45 | 0.123 | 57 | 45 | 0.123 | 57 | 45 | 0.123 | 0
262549 | Воздушный авт. выкл. NA8-2500H-800M/4P выкат.,800А, 85кА, тип M, AC230В (R) | 930344.38 | 762577.36 | шт | Проектная (АСВ) | Под заказ | Нет | Нет | Нет | Силовые аппараты распределения электроэнергии | Воздушные автоматические выключатели | NA8 | 1 | 1 | 109 | 94 | 0.176 | 109 | 94 | 0.176 | 109 | 94 | 0.176 | 0
262570 | Воздушный авт. выкл. NA8-2500H-800M/4P выкат.,800А, 85кА, тип M, AC400В (R) | 930344.38 | 762577.36 | шт | Проектная (АСВ) | Под заказ | Нет | Нет | Нет | Силовые аппараты распределения электроэнергии | Воздушные автоматические выключатели | NA8 | 1 | 1 | 109 | 94 | 0.176 | 109 | 94 | 0.176 | 109 | 94 | 0.176 | 0
262591 | Воздушный авт. выкл. NA8-2500H-800M/4P выкат.,800А, 85кА, тип M, DC220В (R) | 930344.38 | 762577.36 | шт | Проектная (АСВ) | Под заказ | Нет | Нет | Нет | Силовые аппараты распределения электроэнергии | Воздушные автоматические выключатели | NA8 | 1 | 1 | 109 | 94 | 0.176 | 109 | 94 | 0.176 | 109 | 94 | 0.176 | 0
262550 | Воздушный авт. выкл. NA8-2500H-800M/4P стац.,800А, 85кА, тип M, AC230В (R) | 697759.05 | 571933.65 | шт | Проектная (АСВ) | Под заказ | Нет | Нет | Нет | Силовые аппараты распределения электроэнергии | Воздушные автоматические выключатели | NA8 | 1 | 1 | 66 | 53 | 0.155 | 66 | 53 | 0.155 | 66 | 53 | 0.155 | 0
262571 | Воздушный авт. выкл. NA8-2500H-800M/4P стац.,800А, 85кА, тип M, AC400В (R) | 697759.05 | 571933.65 | шт | Проектная (АСВ) | Под заказ | Нет | Нет | Нет | Силовые аппараты распределения электроэнергии | Воздушные автоматические выключатели | NA8 | 1 | 1 | 66 | 53 | 0.155 | 66 | 53 | 0.155 | 66 | 53 | 0.155 | 0
262592 | Воздушный авт. выкл. NA8-2500H-800M/4P стац.,800А, 85кА, тип M, DC220В (R) | 697759.05 | 571933.65 | шт | Проектная (АСВ) | Под заказ | Нет | Нет | Нет | Силовые аппараты распределения электроэнергии | Воздушные автоматические выключатели | NA8 | 1 | 1 | 66 | 53 | 0.155 | 66 | 53 | 0.155 | 66 | 53 | 0.155 | 0
262717 | Воздушный авт. выкл. NA8-4000H-1600H/3P выкат.,1600А, 100кА, тип H, AC230В (R) | 1524898.63 | 1249916.91 | шт | Проектная (Smart) | Под заказ | Нет | Нет | Нет | Силовые аппараты распределения электроэнергии | Воздушные автоматические выключатели | NA8 | 1 | 1 | 140 | 121 | 0.258 | 140 | 121 | 0.258 | 140 | 121 | 0.258 | 0
262732 | Воздушный авт. выкл. NA8-4000H-1600H/3P выкат.,1600А, 100кА, тип H, AC400В (R) | 1524898.63 | 1249916.91 | шт | Проектная (Smart) | Под заказ | Нет | Нет | Нет | Силовые аппараты распределения электроэнергии | Воздушные автоматические выключатели | NA8 | 1 | 1 | 140 | 121 | 0.258 | 140 | 121 | 0.258 | 140 | 121 | 0.258 | 0
262747 | Воздушный авт. выкл. NA8-4000H-1600H/3P выкат.,1600А, 100кА, тип H, DC220В (R) | 1524898.63 | 1249916.91 | шт | Проектная (Smart) | Под заказ | Нет | Нет | Нет | Силовые аппараты распределения электроэнергии | Воздушные автоматические выключатели | NA8 | 1 | 1 | 140 | 121 | 0.258 | 140 | 121 | 0.258 | 140 | 121 | 0.258 | 0
262718 | Воздушный авт. выкл. NA8-4000H-1600H/3P стац.,1600А, 100кА, тип H, AC230В (R) | 1311411.73 | 1074927.65 | шт | Проектная (Smart) | Под заказ | Нет | Нет | Нет | Силовые аппараты распределения электроэнергии | Воздушные автоматические выключатели | NA8 | 1 | 1 | 128 | 113 | 0.226 | 128 | 113 | 0.226 | 128 | 113 | 0.226 | 0
262733 | Воздушный авт. выкл. NA8-4000H-1600H/3P стац.,1600А, 100кА, тип H, AC400В (R) | 1311411.73 | 1074927.65 | шт | Проектная (Smart) | Под заказ | Нет | Нет | Нет | Силовые аппараты распределения электроэнергии | Воздушные автоматические выключатели | NA8 | 1 | 1 | 128 | 113 | 0.226 | 128 | 113 | 0.226 | 128 | 113 | 0.226 | 0
262748 | Воздушный авт. выкл. NA8-4000H-1600H/3P стац.,1600А, 100кА, тип H, DC220В (R) | 1311411.73 | 1074927.65 | шт | Проектная (Smart) | Под заказ | Нет | Нет | Нет | Силовые аппараты распределения электроэнергии | Воздушные автоматические выключатели | NA8 | 1 | 1 | 128 | 113 | 0.226 | 128 | 113 | 0.226 | 128 | 113 | 0.226 | 0
262807 | Воздушный авт. выкл. NA8-4000H-1600H/4P выкат.,1600А, 100кА, тип H, AC230В (R) | 1829877.65 | 1499899.71 | шт | Проектная (Smart) | Под заказ | Нет | Нет | Нет | Силовые аппараты распределения электроэнергии | Воздушные автоматические выключатели | NA8 | 1 | 1 | 140 | 121 | 0.258 | 140 | 121 | 0.258 | 140 | 121 | 0.258 | 0
262822 | Воздушный авт. выкл. NA8-4000H-1600H/4P выкат.,1600А, 100кА, тип H, AC400В (R) | 1829877.65 | 1499899.71 | шт | Проектная (Smart) | Под заказ | Нет | Нет | Нет | Силовые аппараты распределения электроэнергии | Воздушные автоматические выключатели | NA8 | 1 | 1 | 140 | 121 | 0.258 | 140 | 121 | 0.258 | 140 | 121 | 0.258 | 0
262837 | Воздушный авт. выкл. NA8-4000H-1600H/4P выкат.,1600А, 100кА, тип H, DC220В (R) | 1829877.65 | 1499899.71 | шт | Проектная (Smart) | Под заказ | Нет | Нет | Нет | Силовые аппараты распределения электроэнергии | Воздушные автоматические выключатели | NA8 | 1 | 1 | 140 | 121 | 0.258 | 140 | 121 | 0.258 | 140 | 121 | 0.258 | 0
262808 | Воздушный авт. выкл. NA8-4000H-1600H/4P стац.,1600А, 100кА, тип H, AC230В (R) | 1573694.45 | 1289913.48 | шт | Проектная (Smart) | Под заказ | Нет | Нет | Нет | Силовые аппараты распределения электроэнергии | Воздушные автоматические выключатели | NA8 | 1 | 1 | 128 | 113 | 0.226 | 128 | 113 | 0.226 | 128 | 113 | 0.226 | 0
262823 | Воздушный авт. выкл. NA8-4000H-1600H/4P стац.,1600А, 100кА, тип H, AC400В (R) | 1573694.45 | 1289913.48 | шт | Проектная (Smart) | Под заказ | Нет | Нет | Нет | Силовые аппараты распределения электроэнергии | Воздушные автоматические выключатели | NA8 | 1 | 1 | 128 | 113 | 0.226 | 128 | 113 | 0.226 | 128 | 113 | 0.226 | 0
262838 | Воздушный авт. выкл. NA8-4000H-1600H/4P стац.,1600А, 100кА, тип H, DC220В (R) | 1573694.45 | 1289913.48 | шт | Проектная (Smart) | Под заказ | Нет | Нет | Нет | Силовые аппараты распределения электроэнергии | Воздушные автоматические выключатели | NA8 | 1 | 1 | 128 | 113 | 0.226 | 128 | 113 | 0.226 | 128 | 113 | 0.226 | 0
262672 | Воздушный авт. выкл. NA8-4000H-1600M/3P выкат.,1600А, 100кА, тип M, AC230В (R) | 1002786.98 | 821956.54 | шт | Проектная (АСВ) | Под заказ | Нет | Нет | Нет | Силовые аппараты распределения электроэнергии | Воздушные автоматические выключатели | NA8 | 1 | 1 | 140 | 121 | 0.258 | 140 | 121 | 0.258 | 140 | 121 | 0.258 | 0
262687 | Воздушный авт. выкл. NA8-4000H-1600M/3P выкат.,1600А, 100кА, тип M, AC400В (R) | 1002786.98 | 821956.54 | шт | Проектная (АСВ) | Под заказ | Нет | Нет | Нет | Силовые аппараты распределения электроэнергии | Воздушные автоматические выключатели | NA8 | 1 | 1 | 140 | 121 | 0.258 | 140 | 121 | 0.258 | 140 | 121 | 0.258 | 0
262702 | Воздушный авт. выкл. NA8-4000H-1600M/3P выкат.,1600А, 100кА, тип M, DC220В (R) | 1002786.98 | 821956.54 | шт | Проектная (АСВ) | Под заказ | Нет | Нет | Нет | Силовые аппараты распределения электроэнергии | Воздушные автоматические выключатели | NA8 | 1 | 1 | 140 | 121 | 0.258 | 140 | 121 | 0.258 | 140 | 121 | 0.258 | 0
262673 | Воздушный авт. выкл. NA8-4000H-1600M/3P стац.,1600А, 100кА, тип M, AC230В (R) | 752089.47 | 616466.78 | шт | Проектная (АСВ) | Под заказ | Нет | Нет | Нет | Силовые аппараты распределения электроэнергии | Воздушные автоматические выключатели | NA8 | 1 | 1 | 126 | 113.4 | 0.142 | 126 | 113.4 | 0.142 | 126 | 113.4 | 0.142 | 0
262688 | Воздушный авт. выкл. NA8-4000H-1600M/3P стац.,1600А, 100кА, тип M, AC400В (R) | 752089.47 | 616466.78 | шт | Проектная (АСВ) | Под заказ | Нет | Нет | Нет | Силовые аппараты распределения электроэнергии | Воздушные автоматические выключатели | NA8 | 1 | 1 | 128 | 113 | 0.226 | 128 | 113 | 0.226 | 128 | 113 | 0.226 | 0
262703 | Воздушный авт. выкл. NA8-4000H-1600M/3P стац.,1600А, 100кА, тип M, DC220В (R) | 752089.47 | 616466.78 | шт | Проектная (АСВ) | Под заказ | Нет | Нет | Нет | Силовые аппараты распределения электроэнергии | Воздушные автоматические выключатели | NA8 | 1 | 1 | 128 | 113 | 0.226 | 128 | 113 | 0.226 | 128 | 113 | 0.226 | 0
262762 | Воздушный авт. выкл. NA8-4000H-1600M/4P выкат.,1600А, 100кА, тип M, AC230В (R) | 1203343.46 | 986347.1 | шт | Проектная (АСВ) | Под заказ | Нет | Нет | Нет | Силовые аппараты распределения электроэнергии | Воздушные автоматические выключатели | NA8 | 1 | 1 | 159 | 143.1 | 0.268 | 159 | 143.1 | 0.268 | 159 | 143.1 | 0.268 | 0
262777 | Воздушный авт. выкл. NA8-4000H-1600M/4P выкат.,1600А, 100кА, тип M, AC400В (R) | 1203343.46 | 986347.1 | шт | Проектная (АСВ) | Под заказ | Нет | Нет | Нет | Силовые аппараты распределения электроэнергии | Воздушные автоматические выключатели | NA8 | 1 | 1 | 140 | 121 | 0.258 | 140 | 121 | 0.258 | 140 | 121 | 0.258 | 0
262792 | Воздушный авт. выкл. NA8-4000H-1600M/4P выкат.,1600А, 100кА, тип M, DC220В (R) | 1203343.46 | 986347.1 | шт | Проектная (АСВ) | Под заказ | Нет | Нет | Нет | Силовые аппараты распределения электроэнергии | Воздушные автоматические выключатели | NA8 | 1 | 1 | 140 | 121 | 0.258 | 140 | 121 | 0.258 | 140 | 121 | 0.258 | 0
262763 | Воздушный авт. выкл. NA8-4000H-1600M/4P стац.,1600А, 100кА, тип M, AC230В (R) | 902507.98 | 739760.64 | шт | Проектная (АСВ) | Под заказ | Нет | Нет | Нет | Силовые аппараты распределения электроэнергии | Воздушные автоматические выключатели | NA8 | 1 | 1 | 128 | 113 | 0.226 | 128 | 113 | 0.226 | 128 | 113 | 0.226 | 0
262778 | Воздушный авт. выкл. NA8-4000H-1600M/4P стац.,1600А, 100кА, тип M, AC400В (R) | 902507.98 | 739760.64 | шт | Проектная (АСВ) | Под заказ | Нет | Нет | Нет | Силовые аппараты распределения электроэнергии | Воздушные автоматические выключатели | NA8 | 1 | 1 | 128 | 113 | 0.226 | 128 | 113 | 0.226 | 128 | 113 | 0.226 | 0
262793 | Воздушный авт. выкл. NA8-4000H-1600M/4P стац.,1600А, 100кА, тип M, DC220В (R) | 902507.98 | 739760.64 | шт | Проектная (АСВ) | Под заказ | Нет | Нет | Нет | Силовые аппараты распределения электроэнергии | Воздушные автоматические выключатели | NA8 | 1 | 1 | 128 | 113 | 0.226 | 128 | 113 | 0.226 | 128 | 113 | 0.226 | 0
262720 | Воздушный авт. выкл. NA8-4000H-2000H/3P выкат.,2000А, 100кА, тип H, AC230В (R) | 1677387.26 | 1374907.59 | шт | Проектная (Smart) | Под заказ | Нет | Нет | Нет | Силовые аппараты распределения электроэнергии | Воздушные автоматические выключатели | NA8 | 1 | 1 | 140 | 121 | 0.258 | 140 | 121 | 0.258 | 140 | 121 | 0.258 | 0
262735 | Воздушный авт. выкл. NA8-4000H-2000H/3P выкат.,2000А, 100кА, тип H, AC400В (R) | 1677387.26 | 1374907.59 | шт | Проектная (Smart) | Под заказ | Нет | Нет | Нет | Силовые аппараты распределения электроэнергии | Воздушные автоматические выключатели | NA8 | 1 | 1 | 140 | 121 | 0.258 | 140 | 121 | 0.258 | 140 | 121 | 0.258 | 0
262750 | Воздушный авт. выкл. NA8-4000H-2000H/3P выкат.,2000А, 100кА, тип H, DC220В (R) | 1677387.26 | 1374907.59 | шт | Проектная (Smart) | Под заказ | Нет | Нет | Нет | Силовые аппараты распределения электроэнергии | Воздушные автоматические выключатели | NA8 | 1 | 1 | 140 | 121 | 0.258 | 140 | 121 | 0.258 | 140 | 121 | 0.258 | 0
262721 | Воздушный авт. выкл. NA8-4000H-2000H/3P стац.,2000А, 100кА, тип H, AC230В (R) | 1442553.96 | 1182421.28 | шт | Проектная (Smart) | Под заказ | Нет | Нет | Нет | Силовые аппараты распределения электроэнергии | Воздушные автоматические выключатели | NA8 | 1 | 1 | 128 | 113 | 0.226 | 128 | 113 | 0.226 | 128 | 113 | 0.226 | 0
262736 | Воздушный авт. выкл. NA8-4000H-2000H/3P стац.,2000А, 100кА, тип H, AC400В (R) | 1442553.96 | 1182421.28 | шт | Проектная (Smart) | Под заказ | Нет | Нет | Нет | Силовые аппараты распределения электроэнергии | Воздушные автоматические выключатели | NA8 | 1 | 1 | 128 | 113 | 0.226 | 128 | 113 | 0.226 | 128 | 113 | 0.226 | 0
179679 | Авт. выкл. NB1-63 2P 40А 6кА х-ка D (DB) (R) | 1749.83 | 1434.29 | шт | Промышленная | Склад | Нет | Нет | Нет | Модульные аппараты распределения электроэнергии | Модульные автоматические выключатели | NB1-63 (H) | 90 | 6 | 21.74 | 20.5 | 0.028 | 1.449 | 1.367 | 0.002 | 0.24156 | 0.22783 | 0.00033333 | 0
179680 | Авт. выкл. NB1-63 2P 50А 6кА х-ка D (DB) (R) | 1854.94 | 1520.44 | шт | Промышленная | Склад | Нет | Нет | Нет | Модульные аппараты распределения электроэнергии | Модульные автоматические выключатели | NB1-63 (H) | 90 | 6 | 22.74 | 21.5 | 0.028 | 1.516 | 1.433 | 0.002 | 0.25267 | 0.23889 | 0.00033333 | 0
179682 | Авт. выкл. NB1-63 2P 63А 6кА х-ка D (DB) (R) | 1854.94 | 1520.44 | шт | Промышленная | Склад | Нет | Нет | Нет | Модульные аппараты распределения электроэнергии | Модульные автоматические выключатели | NB1-63 (H) | 90 | 6 | 22.74 | 21.5 | 0.028 | 1.516 | 1.433 | 0.002 | 0.25267 | 0.23889 | 0.00033333 | 0
179711 | Авт. выкл. NB1-63 3P 1А 6кА х-ка D (DB) (R) | 2411.05 | 1976.27 | шт | Промышленная | Склад | Нет | Нет | Нет | Модульные аппараты распределения электроэнергии | Модульные автоматические выключатели | NB1-63 (H) | 60 | 4 | 20.74 | 19.5 | 0.028 | 1.383 | 1.3 | 0.002 | 0.34575 | 0.325 | 0.0005 | 0
179715 | Авт. выкл. NB1-63 3P 2А 6кА х-ка D (DB) (R) | 2411.05 | 1976.27 | шт | Промышленная | Склад | Нет | Нет | Нет | Модульные аппараты распределения электроэнергии | Модульные автоматические выключатели | NB1-63 (H) | 60 | 4 | 20.74 | 19.5 | 0.028 | 1.383 | 1.3 | 0.002 | 0.34575 | 0.325 | 0.0005 | 0
179718 | Авт. выкл. NB1-63 3P 3А 6кА х-ка D (DB) (R) | 2411.05 | 1976.27 | шт | Промышленная | Склад | Нет | Нет | Нет | Модульные аппараты распределения электроэнергии | Модульные автоматические выключатели | NB1-63 (H) | 60 | 4 | 20.74 | 19.5 | 0.028 | 1.383 | 1.3 | 0.002 | 0.34575 | 0.325 | 0.0005 | 0
179720 | Авт. выкл. NB1-63 3P 4А 6кА х-ка D (DB) (R) | 2411.05 | 1976.27 | шт | Промышленная | Склад | Нет | Нет | Нет | Модульные аппараты распределения электроэнергии | Модульные автоматические выключатели | NB1-63 (H) | 60 | 4 | 20.74 | 19.5 | 0.028 | 1.383 | 1.3 | 0.002 | 0.34575 | 0.325 | 0.0005 | 0
179723 | Авт. выкл. NB1-63 3P 6А 6кА х-ка D (DB) (R) | 2389.14 | 1958.31 | шт | Промышленная | Склад | Нет | Нет | Нет | Модульные аппараты распределения электроэнергии | Модульные автоматические выключатели | NB1-63 (H) | 60 | 4 | 20.74 | 19.5 | 0.028 | 1.383 | 1.3 | 0.002 | 0.34575 | 0.325 | 0.0005 | 0
179712 | Авт. выкл. NB1-63 3P 10А 6кА х-ка D (DB) (R) | 2389.14 | 1958.31 | шт | Промышленная | Склад | Нет | Нет | Нет | Модульные аппараты распределения электроэнергии | Модульные автоматические выключатели | NB1-63 (H) | 60 | 4 | 21.24 | 20 | 0.028 | 1.416 | 1.333 | 0.002 | 0.354 | 0.33333 | 0.0005 | 0
179713 | Авт. выкл. NB1-63 3P 13А 6кА х-ка D (DB) (R) | 2411.05 | 1976.27 | шт | Промышленная | Под заказ | Нет | Нет | Нет | Модульные аппараты распределения электроэнергии | Модульные автоматические выключатели | NB1-63 (H) | 60 | 4 | 21.24 | 20 | 0.028 | 1.416 | 1.333 | 0.002 | 0.354 | 0.33333 | 0.0005 | 0
179714 | Авт. выкл. NB1-63 3P 16А 6кА х-ка D (DB) (R) | 2389.14 | 1958.31 | шт | Промышленная | Склад | Нет | Нет | Нет | Модульные аппараты распределения электроэнергии | Модульные автоматические выключатели | NB1-63 (H) | 60 | 4 | 21.24 | 20 | 0.028 | 1.416 | 1.333 | 0.002 | 0.354 | 0.33333 | 0.0005 | 0
179716 | Авт. выкл. NB1-63 3P 20А 6кА х-ка D (DB) (R) | 2389.14 | 1958.31 | шт | Промышленная | Склад | Нет | Нет | Нет | Модульные аппараты распределения электроэнергии | Модульные автоматические выключатели | NB1-63 (H) | 60 | 4 | 21.24 | 20 | 0.028 | 1.416 | 1.333 | 0.002 | 0.354 | 0.33333 | 0.0005 | 0
179717 | Авт. выкл. NB1-63 3P 25А 6кА х-ка D (DB) (R) | 2435.47 | 1996.29 | шт | Промышленная | Склад | Нет | Нет | Нет | Модульные аппараты распределения электроэнергии | Модульные автоматические выключатели | NB1-63 (H) | 60 | 4 | 21.24 | 20 | 0.028 | 1.416 | 1.333 | 0.002 | 0.354 | 0.33333 | 0.0005 | 0
179719 | Авт. выкл. NB1-63 3P 32А 6кА х-ка D (DB) (R) | 2435.47 | 1996.29 | шт | Промышленная | Склад | Нет | Нет | Нет | Модульные аппараты распределения электроэнергии | Модульные автоматические выключатели | NB1-63 (H) | 60 | 4 | 21.74 | 20.5 | 0.028 | 1.449 | 1.367 | 0.002 | 0.36233 | 0.34175 | 0.0005 | 0
179721 | Авт. выкл. NB1-63 3P 40А 6кА х-ка D (DB) (R) | 2573.83 | 2109.7 | шт | Промышленная | Склад | Нет | Нет | Нет | Модульные аппараты распределения электроэнергии | Модульные автоматические выключатели | NB1-63 (H) | 60 | 4 | 21.74 | 20.5 | 0.028 | 1.449 | 1.367 | 0.002 | 0.36233 | 0.34175 | 0.0005 | 0
179722 | Авт. выкл. NB1-63 3P 50А 6кА х-ка D (DB) (R) | 2646.08 | 2168.92 | шт | Промышленная | Склад | Нет | Нет | Нет | Модульные аппараты распределения электроэнергии | Модульные автоматические выключатели | NB1-63 (H) | 60 | 4 | 22.74 | 21.5 | 0.028 | 1.516 | 1.433 | 0.002 | 0.379 | 0.35833 | 0.0005 | 0
179724 | Авт. выкл. NB1-63 3P 63А 6кА х-ка D (DB) (R) | 2804.71 | 2298.94 | шт | Промышленная | Склад | Нет | Нет | Нет | Модульные аппараты распределения электроэнергии | Модульные автоматические выключатели | NB1-63 (H) | 60 | 4 | 22.74 | 21.5 | 0.028 | 1.516 | 1.433 | 0.002 | 0.379 | 0.35833 | 0.0005 | 0
179753 | Авт. выкл. NB1-63 4P 1А 6кА х-ка D (DB) (R) | 3389.26 | 2778.08 | шт | Промышленная | Под заказ | Нет | Нет | Нет | Модульные аппараты распределения электроэнергии | Модульные автоматические выключатели | NB1-63 (H) | 45 | 3 | 20.74 | 19.5 | 0.028 | 1.383 | 1.3 | 0.002 | 0.461 | 0.43333 | 0.00066667 | 0
179757 | Авт. выкл. NB1-63 4P 2А 6кА х-ка D (DB) (R) | 3389.26 | 2778.08 | шт | Промышленная | Под заказ | Нет | Нет | Нет | Модульные аппараты распределения электроэнергии | Модульные автоматические выключатели | NB1-63 (H) | 45 | 3 | 20.74 | 19.5 | 0.028 | 1.383 | 1.3 | 0.002 | 0.461 | 0.43333 | 0.00066667 | 0
262751 | Воздушный авт. выкл. NA8-4000H-2000H/3P стац.,2000А, 100кА, тип H, DC220В (R) | 1442553.96 | 1182421.28 | шт | Проектная (Smart) | Под заказ | Нет | Нет | Нет | Силовые аппараты распределения электроэнергии | Воздушные автоматические выключатели | NA8 | 1 | 1 | 128 | 113 | 0.226 | 128 | 113 | 0.226 | 128 | 113 | 0.226 | 0
262810 | Воздушный авт. выкл. NA8-4000H-2000H/4P выкат.,2000А, 100кА, тип H, AC230В (R) | 2012865.42 | 1649889.69 | шт | Проектная (Smart) | Под заказ | Нет | Нет | Нет | Силовые аппараты распределения электроэнергии | Воздушные автоматические выключатели | NA8 | 1 | 1 | 140 | 121 | 0.258 | 140 | 121 | 0.258 | 140 | 121 | 0.258 | 0
262825 | Воздушный авт. выкл. NA8-4000H-2000H/4P выкат.,2000А, 100кА, тип H, AC400В (R) | 2012865.42 | 1649889.69 | шт | Проектная (Smart) | Под заказ | Нет | Нет | Нет | Силовые аппараты распределения электроэнергии | Воздушные автоматические выключатели | NA8 | 1 | 1 | 140 | 121 | 0.258 | 140 | 121 | 0.258 | 140 | 121 | 0.258 | 0
262840 | Воздушный авт. выкл. NA8-4000H-2000H/4P выкат.,2000А, 100кА, тип H, DC220В (R) | 2012865.42 | 1649889.69 | шт | Проектная (Smart) | Под заказ | Нет | Нет | Нет | Силовые аппараты распределения электроэнергии | Воздушные автоматические выключатели | NA8 | 1 | 1 | 140 | 121 | 0.258 | 140 | 121 | 0.258 | 140 | 121 | 0.258 | 0
262811 | Воздушный авт. выкл. NA8-4000H-2000H/4P стац.,2000А, 100кА, тип H, AC230В (R) | 1731064.05 | 1418904.96 | шт | Проектная (Smart) | Под заказ | Нет | Нет | Нет | Силовые аппараты распределения электроэнергии | Воздушные автоматические выключатели | NA8 | 1 | 1 | 128 | 113 | 0.226 | 128 | 113 | 0.226 | 128 | 113 | 0.226 | 0
262826 | Воздушный авт. выкл. NA8-4000H-2000H/4P стац.,2000А, 100кА, тип H, AC400В (R) | 1731064.05 | 1418904.96 | шт | Проектная (Smart) | Под заказ | Нет | Нет | Нет | Силовые аппараты распределения электроэнергии | Воздушные автоматические выключатели | NA8 | 1 | 1 | 128 | 113 | 0.226 | 128 | 113 | 0.226 | 128 | 113 | 0.226 | 0
262841 | Воздушный авт. выкл. NA8-4000H-2000H/4P стац.,2000А, 100кА, тип H, DC220В (R) | 1731064.05 | 1418904.96 | шт | Проектная (Smart) | Под заказ | Нет | Нет | Нет | Силовые аппараты распределения электроэнергии | Воздушные автоматические выключатели | NA8 | 1 | 1 | 128 | 113 | 0.226 | 128 | 113 | 0.226 | 128 | 113 | 0.226 | 0
262675 | Воздушный авт. выкл. NA8-4000H-2000M/3P выкат.,2000А, 100кА, тип M, AC230В (R) | 1103064.46 | 904151.2 | шт | Проектная (АСВ) | Под заказ | Нет | Нет | Нет | Силовые аппараты распределения электроэнергии | Воздушные автоматические выключатели | NA8 | 1 | 1 | 140 | 121 | 0.258 | 140 | 121 | 0.258 | 140 | 121 | 0.258 | 0
262690 | Воздушный авт. выкл. NA8-4000H-2000M/3P выкат.,2000А, 100кА, тип M, AC400В (R) | 1103064.46 | 904151.2 | шт | Проектная (АСВ) | Под заказ | Нет | Нет | Нет | Силовые аппараты распределения электроэнергии | Воздушные автоматические выключатели | NA8 | 1 | 1 | 140 | 121 | 0.258 | 140 | 121 | 0.258 | 140 | 121 | 0.258 | 0
262705 | Воздушный авт. выкл. NA8-4000H-2000M/3P выкат.,2000А, 100кА, тип M, DC220В (R) | 1103064.46 | 904151.2 | шт | Проектная (АСВ) | Под заказ | Нет | Нет | Нет | Силовые аппараты распределения электроэнергии | Воздушные автоматические выключатели | NA8 | 1 | 1 | 140 | 121 | 0.258 | 140 | 121 | 0.258 | 140 | 121 | 0.258 | 0
262676 | Воздушный авт. выкл. NA8-4000H-2000M/3P стац.,2000А, 100кА, тип M, AC230В (R) | 827299.48 | 678114.33 | шт | Проектная (АСВ) | Под заказ | Нет | Нет | Нет | Силовые аппараты распределения электроэнергии | Воздушные автоматические выключатели | NA8 | 1 | 1 | 128 | 113 | 0.226 | 128 | 113 | 0.226 | 128 | 113 | 0.226 | 0
262691 | Воздушный авт. выкл. NA8-4000H-2000M/3P стац.,2000А, 100кА, тип M, AC400В (R) | 827299.48 | 678114.33 | шт | Проектная (АСВ) | Под заказ | Нет | Нет | Нет | Силовые аппараты распределения электроэнергии | Воздушные автоматические выключатели | NA8 | 1 | 1 | 128 | 113 | 0.226 | 128 | 113 | 0.226 | 128 | 113 | 0.226 | 0
262706 | Воздушный авт. выкл. NA8-4000H-2000M/3P стац.,2000А, 100кА, тип M, DC220В (R) | 827299.48 | 678114.33 | шт | Проектная (АСВ) | Под заказ | Нет | Нет | Нет | Силовые аппараты распределения электроэнергии | Воздушные автоматические выключатели | NA8 | 1 | 1 | 128 | 113 | 0.226 | 128 | 113 | 0.226 | 128 | 113 | 0.226 | 0
262765 | Воздушный авт. выкл. NA8-4000H-2000M/4P выкат.,2000А, 100кА, тип M, AC230В (R) | 1323677.04 | 1084981.18 | шт | Проектная (АСВ) | Под заказ | Нет | Нет | Нет | Силовые аппараты распределения электроэнергии | Воздушные автоматические выключатели | NA8 | 1 | 1 | 140 | 121 | 0.258 | 140 | 121 | 0.258 | 140 | 121 | 0.258 | 0
262780 | Воздушный авт. выкл. NA8-4000H-2000M/4P выкат.,2000А, 100кА, тип M, AC400В (R) | 1323677.04 | 1084981.18 | шт | Проектная (АСВ) | Под заказ | Нет | Нет | Нет | Силовые аппараты распределения электроэнергии | Воздушные автоматические выключатели | NA8 | 1 | 1 | 140 | 121 | 0.258 | 140 | 121 | 0.258 | 140 | 121 | 0.258 | 0
262795 | Воздушный авт. выкл. NA8-4000H-2000M/4P выкат.,2000А, 100кА, тип M, DC220В (R) | 1323677.04 | 1084981.18 | шт | Проектная (АСВ) | Под заказ | Нет | Нет | Нет | Силовые аппараты распределения электроэнергии | Воздушные автоматические выключатели | NA8 | 1 | 1 | 140 | 121 | 0.258 | 140 | 121 | 0.258 | 140 | 121 | 0.258 | 0
262766 | Воздушный авт. выкл. NA8-4000H-2000M/4P стац.,2000А, 100кА, тип M, AC230В (R) | 992758.16 | 813736.2 | шт | Проектная (АСВ) | Под заказ | Нет | Нет | Нет | Силовые аппараты распределения электроэнергии | Воздушные автоматические выключатели | NA8 | 1 | 1 | 128 | 113 | 0.226 | 128 | 113 | 0.226 | 128 | 113 | 0.226 | 0
262781 | Воздушный авт. выкл. NA8-4000H-2000M/4P стац.,2000А, 100кА, тип M, AC400В (R) | 992758.16 | 813736.2 | шт | Проектная (АСВ) | Под заказ | Нет | Нет | Нет | Силовые аппараты распределения электроэнергии | Воздушные автоматические выключатели | NA8 | 1 | 1 | 128 | 113 | 0.226 | 128 | 113 | 0.226 | 128 | 113 | 0.226 | 0
262796 | Воздушный авт. выкл. NA8-4000H-2000M/4P стац.,2000А, 100кА, тип M, DC220В (R) | 992758.16 | 813736.2 | шт | Проектная (АСВ) | Под заказ | Нет | Нет | Нет | Силовые аппараты распределения электроэнергии | Воздушные автоматические выключатели | NA8 | 1 | 1 | 128 | 113 | 0.226 | 128 | 113 | 0.226 | 128 | 113 | 0.226 | 0
262723 | Воздушный авт. выкл. NA8-4000H-2500H/3P выкат.,2500А, 100кА, тип H, AC230В (R) | 1845126.37 | 1512398.66 | шт | Проектная (Smart) | Склад | Нет | Нет | Нет | Силовые аппараты распределения электроэнергии | Воздушные автоматические выключатели | NA8 | 1 | 1 | 140 | 121 | 0.258 | 140 | 121 | 0.258 | 140 | 121 | 0.258 | 0
262738 | Воздушный авт. выкл. NA8-4000H-2500H/3P выкат.,2500А, 100кА, тип H, AC400В (R) | 1845126.37 | 1512398.66 | шт | Проектная (Smart) | Под заказ | Нет | Нет | Нет | Силовые аппараты распределения электроэнергии | Воздушные автоматические выключатели | NA8 | 1 | 1 | 140 | 121 | 0.258 | 140 | 121 | 0.258 | 140 | 121 | 0.258 | 0
262753 | Воздушный авт. выкл. NA8-4000H-2500H/3P выкат.,2500А, 100кА, тип H, DC220В (R) | 1845126.37 | 1512398.66 | шт | Проектная (Smart) | Под заказ | Нет | Нет | Нет | Силовые аппараты распределения электроэнергии | Воздушные автоматические выключатели | NA8 | 1 | 1 | 140 | 121 | 0.258 | 140 | 121 | 0.258 | 140 | 121 | 0.258 | 0
262724 | Воздушный авт. выкл. NA8-4000H-2500H/3P стац.,2500А, 100кА, тип H, AC230В (R) | 1586808.13 | 1300662.4 | шт | Проектная (Smart) | Под заказ | Нет | Нет | Нет | Силовые аппараты распределения электроэнергии | Воздушные автоматические выключатели | NA8 | 1 | 1 | 128 | 113 | 0.226 | 128 | 113 | 0.226 | 128 | 113 | 0.226 | 0
262739 | Воздушный авт. выкл. NA8-4000H-2500H/3P стац.,2500А, 100кА, тип H, AC400В (R) | 1586808.13 | 1300662.4 | шт | Проектная (Smart) | Под заказ | Нет | Нет | Нет | Силовые аппараты распределения электроэнергии | Воздушные автоматические выключатели | NA8 | 1 | 1 | 128 | 113 | 0.226 | 128 | 113 | 0.226 | 128 | 113 | 0.226 | 0
262754 | Воздушный авт. выкл. NA8-4000H-2500H/3P стац.,2500А, 100кА, тип H, DC220В (R) | 1586808.13 | 1300662.4 | шт | Проектная (Smart) | Под заказ | Нет | Нет | Нет | Силовые аппараты распределения электроэнергии | Воздушные автоматические выключатели | NA8 | 1 | 1 | 128 | 113 | 0.226 | 128 | 113 | 0.226 | 128 | 113 | 0.226 | 0
262813 | Воздушный авт. выкл. NA8-4000H-2500H/4P выкат.,2500А, 100кА, тип H, AC230В (R) | 2214151.61 | 1814878.37 | шт | Проектная (Smart) | Под заказ | Нет | Нет | Нет | Силовые аппараты распределения электроэнергии | Воздушные автоматические выключатели | NA8 | 1 | 1 | 140 | 121 | 0.258 | 140 | 121 | 0.258 | 140 | 121 | 0.258 | 0
262828 | Воздушный авт. выкл. NA8-4000H-2500H/4P выкат.,2500А, 100кА, тип H, AC400В (R) | 2214151.61 | 1814878.37 | шт | Проектная (Smart) | Под заказ | Нет | Нет | Нет | Силовые аппараты распределения электроэнергии | Воздушные автоматические выключатели | NA8 | 1 | 1 | 140 | 121 | 0.258 | 140 | 121 | 0.258 | 140 | 121 | 0.258 | 0
262843 | Воздушный авт. выкл. NA8-4000H-2500H/4P выкат.,2500А, 100кА, тип H, DC220В (R) | 2214151.61 | 1814878.37 | шт | Проектная (Smart) | Под заказ | Нет | Нет | Нет | Силовые аппараты распределения электроэнергии | Воздушные автоматические выключатели | NA8 | 1 | 1 | 140 | 121 | 0.258 | 140 | 121 | 0.258 | 140 | 121 | 0.258 | 0
262814 | Воздушный авт. выкл. NA8-4000H-2500H/4P стац.,2500А, 100кА, тип H, AC230В (R) | 1904169.41 | 1560794.6 | шт | Проектная (Smart) | Под заказ | Нет | Нет | Нет | Силовые аппараты распределения электроэнергии | Воздушные автоматические выключатели | NA8 | 1 | 1 | 128 | 113 | 0.226 | 128 | 113 | 0.226 | 128 | 113 | 0.226 | 0
262829 | Воздушный авт. выкл. NA8-4000H-2500H/4P стац.,2500А, 100кА, тип H, AC400В (R) | 1904169.41 | 1560794.6 | шт | Проектная (Smart) | Под заказ | Нет | Нет | Нет | Силовые аппараты распределения электроэнергии | Воздушные автоматические выключатели | NA8 | 1 | 1 | 128 | 113 | 0.226 | 128 | 113 | 0.226 | 128 | 113 | 0.226 | 0
262844 | Воздушный авт. выкл. NA8-4000H-2500H/4P стац.,2500А, 100кА, тип H, DC220В (R) | 1904169.41 | 1560794.6 | шт | Проектная (Smart) | Под заказ | Нет | Нет | Нет | Силовые аппараты распределения электроэнергии | Воздушные автоматические выключатели | NA8 | 1 | 1 | 128 | 113 | 0.226 | 128 | 113 | 0.226 | 128 | 113 | 0.226 | 0
262678 | Воздушный авт. выкл. NA8-4000H-2500M/3P выкат.,2500А, 100кА, тип M, AC230В (R) | 1213370.74 | 994566.18 | шт | Проектная (АСВ) | Под заказ | Нет | Нет | Нет | Силовые аппараты распределения электроэнергии | Воздушные автоматические выключатели | NA8 | 1 | 1 | 140 | 121 | 0.258 | 140 | 121 | 0.258 | 140 | 121 | 0.258 | 0
262693 | Воздушный авт. выкл. NA8-4000H-2500M/3P выкат.,2500А, 100кА, тип M, AC400В (R) | 1213370.74 | 994566.18 | шт | Проектная (АСВ) | Под заказ | Нет | Нет | Нет | Силовые аппараты распределения электроэнергии | Воздушные автоматические выключатели | NA8 | 1 | 1 | 140 | 121 | 0.258 | 140 | 121 | 0.258 | 140 | 121 | 0.258 | 0
262708 | Воздушный авт. выкл. NA8-4000H-2500M/3P выкат.,2500А, 100кА, тип M, DC220В (R) | 1213370.74 | 994566.18 | шт | Проектная (АСВ) | Под заказ | Нет | Нет | Нет | Силовые аппараты распределения электроэнергии | Воздушные автоматические выключатели | NA8 | 1 | 1 | 140 | 121 | 0.258 | 140 | 121 | 0.258 | 140 | 121 | 0.258 | 0
262679 | Воздушный авт. выкл. NA8-4000H-2500M/3P стац.,2500А, 100кА, тип M, AC230В (R) | 910028.06 | 745924.64 | шт | Проектная (АСВ) | Под заказ | Нет | Нет | Нет | Силовые аппараты распределения электроэнергии | Воздушные автоматические выключатели | NA8 | 1 | 1 | 128 | 113 | 0.226 | 128 | 113 | 0.226 | 128 | 113 | 0.226 | 0
262694 | Воздушный авт. выкл. NA8-4000H-2500M/3P стац.,2500А, 100кА, тип M, AC400В (R) | 910028.06 | 745924.64 | шт | Проектная (АСВ) | Под заказ | Нет | Нет | Нет | Силовые аппараты распределения электроэнергии | Воздушные автоматические выключатели | NA8 | 1 | 1 | 128 | 113 | 0.226 | 128 | 113 | 0.226 | 128 | 113 | 0.226 | 0
101082 | Воздушный авт. выкл. NA1-2000-1250M/3P стац., 1250А, 80кА, тип М, AC230В (R) | 394210.21 | 323123.12 | шт | Проектная (АСВ) | Под заказ | Нет | Нет | Нет | Силовые аппараты распределения электроэнергии | Воздушные автоматические выключатели | NA1 | 1 | 1 | 53 | 45 | 0.111 | 53 | 45 | 0.111 | 53 | 45 | 0.111 | 0
101098 | Воздушный авт. выкл. NA1-2000-1600M/3P выкат., 1600А, 80кА, тип М, AC230В (R) | 572265.16 | 469069.8 | шт | Проектная (АСВ) | Склад | Нет | Нет | Нет | Силовые аппараты распределения электроэнергии | Воздушные автоматические выключатели | NA1 | 1 | 1 | 83 | 73 | 0.155 | 83 | 73 | 0.155 | 83 | 73 | 0.155 | 0
101084 | Воздушный авт. выкл. NA1-2000-1600M/3P стац.,1600А, 80кА, тип М, AC230В (R) | 425567.7 | 348825.98 | шт | Проектная (АСВ) | Склад | Нет | Нет | Нет | Силовые аппараты распределения электроэнергии | Воздушные автоматические выключатели | NA1 | 1 | 1 | 53 | 45 | 0.111 | 53 | 45 | 0.111 | 53 | 45 | 0.111 | 0
101100 | Воздушный авт. выкл. NA1-2000-2000M/3P выкат., 2000А, 80кА, тип М, AC230В (R) | 572265.16 | 469069.8 | шт | Проектная (АСВ) | Склад | Нет | Нет | Нет | Силовые аппараты распределения электроэнергии | Воздушные автоматические выключатели | NA1 | 1 | 1 | 85 | 75 | 0.155 | 85 | 75 | 0.155 | 85 | 75 | 0.155 | 0
101086 | Воздушный авт. выкл. NA1-2000-2000M/3P стац., 2000А, 80кА, тип М, AC230В (R) | 425567.7 | 348825.98 | шт | Проектная (АСВ) | Склад | Нет | Нет | Нет | Силовые аппараты распределения электроэнергии | Воздушные автоматические выключатели | NA1 | 1 | 1 | 54 | 46 | 0.111 | 54 | 46 | 0.111 | 54 | 46 | 0.111 | 0
101090 | Воздушный авт. выкл. NA1-2000-630M/3P выкат., 630А, 80кА, тип М, AC230В (R) | 487204.94 | 399348.31 | шт | Проектная (АСВ) | Под заказ | Нет | Нет | Нет | Силовые аппараты распределения электроэнергии | Воздушные автоматические выключатели | NA1 | 1 | 1 | 77 | 67 | 0.155 | 77 | 67 | 0.155 | 77 | 67 | 0.155 | 0
101076 | Воздушный авт. выкл. NA1-2000-630M/3P стац, 630А, 80кА, тип М, AC230B (R) | 377070.65 | 309074.3 | шт | Проектная (АСВ) | Под заказ | Нет | Нет | Нет | Силовые аппараты распределения электроэнергии | Воздушные автоматические выключатели | NA1 | 1 | 1 | 52 | 44 | 0.111 | 52 | 44 | 0.111 | 52 | 44 | 0.111 | 0
101092 | Воздушный авт. выкл. NA1-2000-800M/3P выкат., 800А, 80кА, тип М, AC230В (R) | 512847.29 | 420366.63 | шт | Проектная (АСВ) | Под заказ | Нет | Нет | Нет | Силовые аппараты распределения электроэнергии | Воздушные автоматические выключатели | NA1 | 1 | 1 | 83 | 73 | 0.155 | 83 | 73 | 0.155 | 83 | 73 | 0.155 | 0
101078 | Воздушный авт. выкл. NA1-2000-800M/3P стац., 800А, 80кА, тип М, AC230В (R) | 377070.65 | 309074.3 | шт | Проектная (АСВ) | Под заказ | Нет | Нет | Нет | Силовые аппараты распределения электроэнергии | Воздушные автоматические выключатели | NA1 | 1 | 1 | 53 | 45 | 0.111 | 53 | 45 | 0.111 | 53 | 45 | 0.111 | 0
101252 | Воздушный авт. выкл. NA1-3200-2000M/3P выкат., 2000А, 80кА, тип М, AC230В (R) | 764273.79 | 626453.93 | шт | Проектная (АСВ) | Под заказ | Нет | Нет | Нет | Силовые аппараты распределения электроэнергии | Воздушные автоматические выключатели | NA1 | 1 | 1 | 108 | 96 | 0.206 | 108 | 96 | 0.206 | 108 | 96 | 0.206 | 0
101126 | Воздушный авт. выкл. NA1-3200-2000M/3P стац., 2000А, 80кА, тип М, AC230В (R) | 558866.01 | 458086.89 | шт | Проектная (АСВ) | Под заказ | Нет | Нет | Нет | Силовые аппараты распределения электроэнергии | Воздушные автоматические выключатели | NA1 | 1 | 1 | 66 | 57 | 0.142 | 66 | 57 | 0.142 | 66 | 57 | 0.142 | 0
101333 | Воздушный авт. выкл. NA1-3200-2500M/3P выкат., 2500А, 80кА, тип М, AC230В (R) | 795208.68 | 651810.39 | шт | Проектная (АСВ) | Склад | Нет | Нет | Нет | Силовые аппараты распределения электроэнергии | Воздушные автоматические выключатели | NA1 | 1 | 1 | 108 | 96 | 0.206 | 108 | 96 | 0.206 | 108 | 96 | 0.206 | 0
101047 | Воздушный авт. выкл. NA1-3200-2500M/3P стац., 2500А, 80кА, тип М, AC230В (R) | 581486.79 | 476628.52 | шт | Проектная (АСВ) | Склад | Нет | Нет | Нет | Силовые аппараты распределения электроэнергии | Воздушные автоматические выключатели | NA1 | 1 | 1 | 66 | 57 | 0.142 | 66 | 57 | 0.142 | 66 | 57 | 0.142 | 0
101335 | Воздушный авт. выкл. NA1-3200-3200M/3P выкат., 3200А, 80кА, тип М, AC230В (R) | 795208.68 | 651810.39 | шт | Проектная (АСВ) | Склад | Нет | Нет | Нет | Силовые аппараты распределения электроэнергии | Воздушные автоматические выключатели | NA1 | 1 | 1 | 118 | 106 | 0.206 | 118 | 106 | 0.206 | 118 | 106 | 0.206 | 0
101104 | Воздушный авт. выкл. NA1-3200-3200M/3P стац., 3200А, 80кА, тип М, AC230В (R) | 612091.35 | 501714.22 | шт | Проектная (АСВ) | Склад | Нет | Нет | Нет | Силовые аппараты распределения электроэнергии | Воздушные автоматические выключатели | NA1 | 1 | 1 | 68 | 59 | 0.142 | 68 | 59 | 0.142 | 68 | 59 | 0.142 | 0
101102 | Воздушный авт. выкл. NA1-4000-4000M/3P выкат., 4000А, 80кА, тип М, AC230В (R) | 1153090.87 | 945156.45 | шт | Проектная (АСВ) | Склад | Нет | Нет | Нет | Силовые аппараты распределения электроэнергии | Воздушные автоматические выключатели | NA1 | 1 | 1 | 150 | 135 | 0.268 | 150 | 135 | 0.268 | 150 | 135 | 0.268 | 0
101088 | Воздушный авт. выкл. NA1-4000-4000M/3P стац., 4000А, 80кА, тип М, AC230В (R) | 993869.93 | 814647.48 | шт | Проектная (АСВ) | Под заказ | Нет | Нет | Нет | Силовые аппараты распределения электроэнергии | Воздушные автоматические выключатели | NA1 | 1 | 1 | 106 | 91 | 0.268 | 106 | 91 | 0.268 | 106 | 91 | 0.268 | 0
101230 | Воздушный авт. выкл. NA1-6300-5000M/3P выкат., 5000А, 120кА, тип М, AC230В (R) | 1943024.35 | 1592642.91 | шт | Проектная (АСВ) | Склад | Нет | Нет | Нет | Силовые аппараты распределения электроэнергии | Воздушные автоматические выключатели | NA1 | 1 | 1 | 222 | 201 | 0.376 | 222 | 201 | 0.376 | 222 | 201 | 0.376 | 0
262709 | Воздушный авт. выкл. NA8-4000H-2500M/3P стац.,2500А, 100кА, тип M, DC220В (R) | 910028.06 | 745924.64 | шт | Проектная (АСВ) | Под заказ | Нет | Нет | Нет | Силовые аппараты распределения электроэнергии | Воздушные автоматические выключатели | NA8 | 1 | 1 | 128 | 113 | 0.226 | 128 | 113 | 0.226 | 128 | 113 | 0.226 | 0
262768 | Воздушный авт. выкл. NA8-4000H-2500M/4P выкат.,2500А, 100кА, тип M, AC230В (R) | 1456044.59 | 1193479.17 | шт | Проектная (АСВ) | Под заказ | Нет | Нет | Нет | Силовые аппараты распределения электроэнергии | Воздушные автоматические выключатели | NA8 | 1 | 1 | 159 | 143.1 | 0.268 | 159 | 143.1 | 0.268 | 159 | 143.1 | 0.268 | 0
262783 | Воздушный авт. выкл. NA8-4000H-2500M/4P выкат.,2500А, 100кА, тип M, AC400В (R) | 1456044.59 | 1193479.17 | шт | Проектная (АСВ) | Под заказ | Нет | Нет | Нет | Силовые аппараты распределения электроэнергии | Воздушные автоматические выключатели | NA8 | 1 | 1 | 140 | 121 | 0.258 | 140 | 121 | 0.258 | 140 | 121 | 0.258 | 0
262798 | Воздушный авт. выкл. NA8-4000H-2500M/4P выкат.,2500А, 100кА, тип M, DC220В (R) | 1456044.59 | 1193479.17 | шт | Проектная (АСВ) | Под заказ | Нет | Нет | Нет | Силовые аппараты распределения электроэнергии | Воздушные автоматические выключатели | NA8 | 1 | 1 | 140 | 121 | 0.258 | 140 | 121 | 0.258 | 140 | 121 | 0.258 | 0
262769 | Воздушный авт. выкл. NA8-4000H-2500M/4P стац.,2500А, 100кА, тип M, AC230В (R) | 1092034.59 | 895110.32 | шт | Проектная (АСВ) | Под заказ | Нет | Нет | Нет | Силовые аппараты распределения электроэнергии | Воздушные автоматические выключатели | NA8 | 1 | 1 | 140 | 121 | 0.258 | 140 | 121 | 0.258 | 140 | 121 | 0.258 | 0
262784 | Воздушный авт. выкл. NA8-4000H-2500M/4P стац.,2500А, 100кА, тип M, AC400В (R) | 1092034.59 | 895110.32 | шт | Проектная (АСВ) | Под заказ | Нет | Нет | Нет | Силовые аппараты распределения электроэнергии | Воздушные автоматические выключатели | NA8 | 1 | 1 | 128 | 113 | 0.226 | 128 | 113 | 0.226 | 128 | 113 | 0.226 | 0
262799 | Воздушный авт. выкл. NA8-4000H-2500M/4P стац.,2500А, 100кА, тип M, DC220В (R) | 1092034.59 | 895110.32 | шт | Проектная (АСВ) | Под заказ | Нет | Нет | Нет | Силовые аппараты распределения электроэнергии | Воздушные автоматические выключатели | NA8 | 1 | 1 | 128 | 113 | 0.226 | 128 | 113 | 0.226 | 128 | 113 | 0.226 | 0
262726 | Воздушный авт. выкл. NA8-4000H-3200H/3P выкат.,3200А, 100кА, тип H, AC230В (R) | 1978897.14 | 1622046.84 | шт | Проектная (Smart) | Склад | Нет | Нет | Нет | Силовые аппараты распределения электроэнергии | Воздушные автоматические выключатели | NA8 | 1 | 1 | 140 | 121 | 0.258 | 140 | 121 | 0.258 | 140 | 121 | 0.258 | 0
262741 | Воздушный авт. выкл. NA8-4000H-3200H/3P выкат.,3200А, 100кА, тип H, AC400В (R) | 2029638.12 | 1663637.8 | шт | Проектная (Smart) | Под заказ | Нет | Нет | Нет | Силовые аппараты распределения электроэнергии | Воздушные автоматические выключатели | NA8 | 1 | 1 | 140 | 121 | 0.258 | 140 | 121 | 0.258 | 140 | 121 | 0.258 | 0
262756 | Воздушный авт. выкл. NA8-4000H-3200H/3P выкат.,3200А, 100кА, тип H, DC220В (R) | 2029638.12 | 1663637.8 | шт | Проектная (Smart) | Под заказ | Нет | Нет | Нет | Силовые аппараты распределения электроэнергии | Воздушные автоматические выключатели | NA8 | 1 | 1 | 140 | 121 | 0.258 | 140 | 121 | 0.258 | 140 | 121 | 0.258 | 0
262727 | Воздушный авт. выкл. NA8-4000H-3200H/3P стац.,3200А, 100кА, тип H, AC230В (R) | 1745488.78 | 1430728.51 | шт | Проектная (Smart) | Под заказ | Нет | Нет | Нет | Силовые аппараты распределения электроэнергии | Воздушные автоматические выключатели | NA8 | 1 | 1 | 129 | 116.1 | 0.142 | 129 | 116.1 | 0.142 | 129 | 116.1 | 0.142 | 0
262742 | Воздушный авт. выкл. NA8-4000H-3200H/3P стац.,3200А, 100кА, тип H, AC400В (R) | 1745488.78 | 1430728.51 | шт | Проектная (Smart) | Под заказ | Нет | Нет | Нет | Силовые аппараты распределения электроэнергии | Воздушные автоматические выключатели | NA8 | 1 | 1 | 128 | 113 | 0.226 | 128 | 113 | 0.226 | 128 | 113 | 0.226 | 0
262757 | Воздушный авт. выкл. NA8-4000H-3200H/3P стац.,3200А, 100кА, тип H, DC220В (R) | 1745488.78 | 1430728.51 | шт | Проектная (Smart) | Под заказ | Нет | Нет | Нет | Силовые аппараты распределения электроэнергии | Воздушные автоматические выключатели | NA8 | 1 | 1 | 128 | 113 | 0.226 | 128 | 113 | 0.226 | 128 | 113 | 0.226 | 0
262816 | Воздушный авт. выкл. NA8-4000H-3200H/4P выкат.,3200А, 100кА, тип H, AC230В (R) | 2435565.73 | 1996365.35 | шт | Проектная (Smart) | Склад | Нет | Нет | Нет | Силовые аппараты распределения электроэнергии | Воздушные автоматические выключатели | NA8 | 1 | 1 | 140 | 121 | 0.258 | 140 | 121 | 0.258 | 140 | 121 | 0.258 | 0
262831 | Воздушный авт. выкл. NA8-4000H-3200H/4P выкат.,3200А, 100кА, тип H, AC400В (R) | 2435565.73 | 1996365.35 | шт | Проектная (Smart) | Под заказ | Нет | Нет | Нет | Силовые аппараты распределения электроэнергии | Воздушные автоматические выключатели | NA8 | 1 | 1 | 140 | 121 | 0.258 | 140 | 121 | 0.258 | 140 | 121 | 0.258 | 0
262846 | Воздушный авт. выкл. NA8-4000H-3200H/4P выкат.,3200А, 100кА, тип H, DC220В (R) | 2435565.73 | 1996365.35 | шт | Проектная (Smart) | Под заказ | Нет | Нет | Нет | Силовые аппараты распределения электроэнергии | Воздушные автоматические выключатели | NA8 | 1 | 1 | 140 | 121 | 0.258 | 140 | 121 | 0.258 | 140 | 121 | 0.258 | 0
262817 | Воздушный авт. выкл. NA8-4000H-3200H/4P стац.,3200А, 100кА, тип H, AC230В (R) | 2094586.89 | 1716874.5 | шт | Проектная (Smart) | Под заказ | Нет | Нет | Нет | Силовые аппараты распределения электроэнергии | Воздушные автоматические выключатели | NA8 | 1 | 1 | 128 | 113 | 0.226 | 128 | 113 | 0.226 | 128 | 113 | 0.226 | 0
262832 | Воздушный авт. выкл. NA8-4000H-3200H/4P стац.,3200А, 100кА, тип H, AC400В (R) | 2094586.89 | 1716874.5 | шт | Проектная (Smart) | Под заказ | Нет | Нет | Нет | Силовые аппараты распределения электроэнергии | Воздушные автоматические выключатели | NA8 | 1 | 1 | 128 | 113 | 0.226 | 128 | 113 | 0.226 | 128 | 113 | 0.226 | 0
179786 | Авт. выкл. NB1-63H 1P 20А 10кА х-ка C (R) | 1200.24 | 983.8 | шт | Промышленная | Склад | Нет | Нет | Нет | Модульные аппараты распределения электроэнергии | Модульные автоматические выключатели | NB1-63 (H) | 180 | 12 | 21.24 | 20 | 0.028 | 1.416 | 1.333 | 0.002 | 0.118 | 0.11111 | 0.00016667 | 0
179787 | Авт. выкл. NB1-63H 1P 25А 10кА х-ка C (R) | 1220.63 | 1000.52 | шт | Промышленная | Склад | Нет | Нет | Нет | Модульные аппараты распределения электроэнергии | Модульные автоматические выключатели | NB1-63 (H) | 180 | 12 | 21.24 | 20 | 0.028 | 1.416 | 1.333 | 0.002 | 0.118 | 0.11111 | 0.00016667 | 0
179789 | Авт. выкл. NB1-63H 1P 32А 10кА х-ка C (R) | 1237.41 | 1014.27 | шт | Промышленная | Склад | Нет | Нет | Нет | Модульные аппараты распределения электроэнергии | Модульные автоматические выключатели | NB1-63 (H) | 180 | 12 | 21.74 | 20.5 | 0.028 | 1.449 | 1.367 | 0.002 | 0.12078 | 0.11392 | 0.00016667 | 0
179791 | Авт. выкл. NB1-63H 1P 40А 10кА х-ка C (R) | 1327.56 | 1088.16 | шт | Промышленная | Склад | Нет | Нет | Нет | Модульные аппараты распределения электроэнергии | Модульные автоматические выключатели | NB1-63 (H) | 180 | 12 | 21.74 | 20.5 | 0.028 | 1.449 | 1.367 | 0.002 | 0.12078 | 0.11392 | 0.00016667 | 0
179792 | Авт. выкл. NB1-63H 1P 50А 10кА х-ка C (R) | 1411.39 | 1156.88 | шт | Промышленная | Склад | Нет | Нет | Нет | Модульные аппараты распределения электроэнергии | Модульные автоматические выключатели | NB1-63 (H) | 180 | 12 | 22.74 | 21.5 | 0.028 | 1.516 | 1.433 | 0.002 | 0.12633 | 0.11944 | 0.00016667 | 0
179794 | Авт. выкл. NB1-63H 1P 63А 10кА х-ка C (R) | 1431.43 | 1173.3 | шт | Промышленная | Склад | Нет | Нет | Нет | Модульные аппараты распределения электроэнергии | Модульные автоматические выключатели | NB1-63 (H) | 180 | 12 | 22.74 | 21.5 | 0.028 | 1.516 | 1.433 | 0.002 | 0.12633 | 0.11944 | 0.00016667 | 0
179823 | Авт. выкл. NB1-63H 2P 1А 10кА х-ка C (R) | 2638.09 | 2162.37 | шт | Промышленная | Склад | Нет | Нет | Нет | Модульные аппараты распределения электроэнергии | Модульные автоматические выключатели | NB1-63 (H) | 90 | 6 | 20.74 | 19.5 | 0.028 | 1.383 | 1.3 | 0.002 | 0.2305 | 0.21667 | 0.00033333 | 0
179827 | Авт. выкл. NB1-63H 2P 2А 10кА х-ка C (R) | 2584.77 | 2118.66 | шт | Промышленная | Склад | Нет | Нет | Нет | Модульные аппараты распределения электроэнергии | Модульные автоматические выключатели | NB1-63 (H) | 90 | 6 | 20.74 | 19.5 | 0.028 | 1.383 | 1.3 | 0.002 | 0.2305 | 0.21667 | 0.00033333 | 0
179830 | Авт. выкл. NB1-63H 2P 3А 10кА х-ка C (R) | 2577.21 | 2112.47 | шт | Промышленная | Склад | Нет | Нет | Нет | Модульные аппараты распределения электроэнергии | Модульные автоматические выключатели | NB1-63 (H) | 90 | 6 | 20.74 | 19.5 | 0.028 | 1.383 | 1.3 | 0.002 | 0.2305 | 0.21667 | 0.00033333 | 0
179832 | Авт. выкл. NB1-63H 2P 4А 10кА х-ка C (R) | 2604.74 | 2135.03 | шт | Промышленная | Склад | Нет | Нет | Нет | Модульные аппараты распределения электроэнергии | Модульные автоматические выключатели | NB1-63 (H) | 90 | 6 | 20.74 | 19.5 | 0.028 | 1.383 | 1.3 | 0.002 | 0.2305 | 0.21667 | 0.00033333 | 0
179835 | Авт. выкл. NB1-63H 2P 6А 10кА х-ка C (R) | 2604.83 | 2135.11 | шт | Промышленная | Склад | Нет | Нет | Нет | Модульные аппараты распределения электроэнергии | Модульные автоматические выключатели | NB1-63 (H) | 90 | 6 | 20.74 | 19.5 | 0.028 | 1.383 | 1.3 | 0.002 | 0.2305 | 0.21667 | 0.00033333 | 0
179824 | Авт. выкл. NB1-63H 2P 10А 10кА х-ка C (R) | 2380.05 | 1950.86 | шт | Промышленная | Склад | Нет | Нет | Нет | Модульные аппараты распределения электроэнергии | Модульные автоматические выключатели | NB1-63 (H) | 90 | 6 | 21.24 | 20 | 0.028 | 1.416 | 1.333 | 0.002 | 0.236 | 0.22222 | 0.00033333 | 0
179826 | Авт. выкл. NB1-63H 2P 16А 10кА х-ка C (R) | 2412.89 | 1977.78 | шт | Промышленная | Склад | Нет | Нет | Нет | Модульные аппараты распределения электроэнергии | Модульные автоматические выключатели | NB1-63 (H) | 90 | 6 | 21.24 | 19.98 | 0.028 | 1.416 | 1.333 | 0.002 | 0.236 | 0.22217 | 0.00033333 | 0
179828 | Авт. выкл. NB1-63H 2P 20А 10кА х-ка C (R) | 2477.39 | 2030.65 | шт | Промышленная | Склад | Нет | Нет | Нет | Модульные аппараты распределения электроэнергии | Модульные автоматические выключатели | NB1-63 (H) | 90 | 6 | 21.24 | 20 | 0.028 | 1.416 | 1.333 | 0.002 | 0.236 | 0.22222 | 0.00033333 | 0
179829 | Авт. выкл. NB1-63H 2P 25А 10кА х-ка C (R) | 2487.59 | 2039.01 | шт | Промышленная | Склад | Нет | Нет | Нет | Модульные аппараты распределения электроэнергии | Модульные автоматические выключатели | NB1-63 (H) | 90 | 6 | 21.24 | 20 | 0.028 | 1.416 | 1.333 | 0.002 | 0.236 | 0.22222 | 0.00033333 | 0
179831 | Авт. выкл. NB1-63H 2P 32А 10кА х-ка C (R) | 2500.17 | 2049.32 | шт | Промышленная | Склад | Нет | Нет | Нет | Модульные аппараты распределения электроэнергии | Модульные автоматические выключатели | NB1-63 (H) | 90 | 6 | 21.74 | 20.5 | 0.028 | 1.449 | 1.367 | 0.002 | 0.24156 | 0.22783 | 0.00033333 | 0
179833 | Авт. выкл. NB1-63H 2P 40А 10кА х-ка C (R) | 2656.28 | 2177.28 | шт | Промышленная | Склад | Нет | Нет | Нет | Модульные аппараты распределения электроэнергии | Модульные автоматические выключатели | NB1-63 (H) | 90 | 6 | 21.78 | 20.52 | 0.028 | 1.452 | 1.368 | 0.002 | 0.242 | 0.228 | 0.00033333 | 0
179834 | Авт. выкл. NB1-63H 2P 50А 10кА х-ка C (R) | 2866.15 | 2349.3 | шт | Промышленная | Склад | Нет | Нет | Нет | Модульные аппараты распределения электроэнергии | Модульные автоматические выключатели | NB1-63 (H) | 90 | 6 | 22.77 | 21.51 | 0.028 | 1.518 | 1.434 | 0.002 | 0.253 | 0.239 | 0.00033333 | 0
179836 | Авт. выкл. NB1-63H 2P 63А 10кА х-ка C (R) | 2931.79 | 2403.11 | шт | Промышленная | Склад | Нет | Нет | Нет | Модульные аппараты распределения электроэнергии | Модульные автоматические выключатели | NB1-63 (H) | 90 | 6 | 22.74 | 21.5 | 0.028 | 1.516 | 1.433 | 0.002 | 0.25267 | 0.23889 | 0.00033333 | 0
262847 | Воздушный авт. выкл. NA8-4000H-3200H/4P стац.,3200А, 100кА, тип H, DC220В (R) | 2094586.89 | 1716874.5 | шт | Проектная (Smart) | Под заказ | Нет | Нет | Нет | Силовые аппараты распределения электроэнергии | Воздушные автоматические выключатели | NA8 | 1 | 1 | 128 | 113 | 0.226 | 128 | 113 | 0.226 | 128 | 113 | 0.226 | 0
262681 | Воздушный авт. выкл. NA8-4000H-3200M/3P выкат.,3200А, 100кА, тип M, AC230В (R) | 1334708.43 | 1094023.3 | шт | Проектная (АСВ) | Под заказ | Нет | Нет | Нет | Силовые аппараты распределения электроэнергии | Воздушные автоматические выключатели | NA8 | 1 | 1 | 140 | 121 | 0.258 | 140 | 121 | 0.258 | 140 | 121 | 0.258 | 0
262696 | Воздушный авт. выкл. NA8-4000H-3200M/3P выкат.,3200А, 100кА, тип M, AC400В (R) | 1334708.43 | 1094023.3 | шт | Проектная (АСВ) | Под заказ | Нет | Нет | Нет | Силовые аппараты распределения электроэнергии | Воздушные автоматические выключатели | NA8 | 1 | 1 | 140 | 121 | 0.258 | 140 | 121 | 0.258 | 140 | 121 | 0.258 | 0
262711 | Воздушный авт. выкл. NA8-4000H-3200M/3P выкат.,3200А, 100кА, тип M, DC220В (R) | 1334708.43 | 1094023.3 | шт | Проектная (АСВ) | Под заказ | Нет | Нет | Нет | Силовые аппараты распределения электроэнергии | Воздушные автоматические выключатели | NA8 | 1 | 1 | 140 | 121 | 0.258 | 140 | 121 | 0.258 | 140 | 121 | 0.258 | 0
262682 | Воздушный авт. выкл. NA8-4000H-3200M/3P стац.,3200А, 100кА, тип M, AC230В (R) | 1001031.33 | 820517.48 | шт | Проектная (АСВ) | Под заказ | Нет | Нет | Нет | Силовые аппараты распределения электроэнергии | Воздушные автоматические выключатели | NA8 | 1 | 1 | 128 | 113 | 0.226 | 128 | 113 | 0.226 | 128 | 113 | 0.226 | 0
262697 | Воздушный авт. выкл. NA8-4000H-3200M/3P стац.,3200А, 100кА, тип M, AC400В (R) | 1001031.33 | 820517.48 | шт | Проектная (АСВ) | Под заказ | Нет | Нет | Нет | Силовые аппараты распределения электроэнергии | Воздушные автоматические выключатели | NA8 | 1 | 1 | 128 | 113 | 0.226 | 128 | 113 | 0.226 | 128 | 113 | 0.226 | 0
262712 | Воздушный авт. выкл. NA8-4000H-3200M/3P стац.,3200А, 100кА, тип M, DC220В (R) | 1001031.33 | 820517.48 | шт | Проектная (АСВ) | Под заказ | Нет | Нет | Нет | Силовые аппараты распределения электроэнергии | Воздушные автоматические выключатели | NA8 | 1 | 1 | 128 | 113 | 0.226 | 128 | 113 | 0.226 | 128 | 113 | 0.226 | 0
262771 | Воздушный авт. выкл. NA8-4000H-3200M/4P выкат.,3200А, 100кА, тип M, AC230В (R) | 1601649.2 | 1312827.21 | шт | Проектная (АСВ) | Под заказ | Нет | Нет | Нет | Силовые аппараты распределения электроэнергии | Воздушные автоматические выключатели | NA8 | 1 | 1 | 164 | 147.6 | 0.268 | 164 | 147.6 | 0.268 | 164 | 147.6 | 0.268 | 0
262786 | Воздушный авт. выкл. NA8-4000H-3200M/4P выкат.,3200А, 100кА, тип M, AC400В (R) | 1601649.2 | 1312827.21 | шт | Проектная (АСВ) | Под заказ | Нет | Нет | Нет | Силовые аппараты распределения электроэнергии | Воздушные автоматические выключатели | NA8 | 1 | 1 | 140 | 121 | 0.258 | 140 | 121 | 0.258 | 140 | 121 | 0.258 | 0
262801 | Воздушный авт. выкл. NA8-4000H-3200M/4P выкат.,3200А, 100кА, тип M, DC220В (R) | 1601649.2 | 1312827.21 | шт | Проектная (АСВ) | Под заказ | Нет | Нет | Нет | Силовые аппараты распределения электроэнергии | Воздушные автоматические выключатели | NA8 | 1 | 1 | 140 | 121 | 0.258 | 140 | 121 | 0.258 | 140 | 121 | 0.258 | 0
262772 | Воздушный авт. выкл. NA8-4000H-3200M/4P стац.,3200А, 100кА, тип M, AC230В (R) | 1201237.28 | 984620.72 | шт | Проектная (АСВ) | Под заказ | Нет | Нет | Нет | Силовые аппараты распределения электроэнергии | Воздушные автоматические выключатели | NA8 | 1 | 1 | 163 | 146.7 | 0.196 | 163 | 146.7 | 0.196 | 163 | 146.7 | 0.196 | 0
262787 | Воздушный авт. выкл. NA8-4000H-3200M/4P стац.,3200А, 100кА, тип M, AC400В (R) | 1201237.28 | 984620.72 | шт | Проектная (АСВ) | Под заказ | Нет | Нет | Нет | Силовые аппараты распределения электроэнергии | Воздушные автоматические выключатели | NA8 | 1 | 1 | 128 | 113 | 0.226 | 128 | 113 | 0.226 | 128 | 113 | 0.226 | 0
262802 | Воздушный авт. выкл. NA8-4000H-3200M/4P стац.,3200А, 100кА, тип M, DC220В (R) | 1201237.28 | 984620.72 | шт | Проектная (АСВ) | Под заказ | Нет | Нет | Нет | Силовые аппараты распределения электроэнергии | Воздушные автоматические выключатели | NA8 | 1 | 1 | 128 | 113 | 0.226 | 128 | 113 | 0.226 | 128 | 113 | 0.226 | 0
262729 | Воздушный авт. выкл. NA8-4000H-4000H/3P выкат.,4000А, 100кА, тип H, AC230В (R) | 2176786.87 | 1784251.53 | шт | Проектная (Smart) | Склад | Нет | Нет | Нет | Силовые аппараты распределения электроэнергии | Воздушные автоматические выключатели | NA8 | 1 | 1 | 140 | 121 | 0.258 | 140 | 121 | 0.258 | 140 | 121 | 0.258 | 0
262744 | Воздушный авт. выкл. NA8-4000H-4000H/3P выкат.,4000А, 100кА, тип H, AC400В (R) | 2232601.93 | 1830001.58 | шт | Проектная (Smart) | Под заказ | Нет | Нет | Нет | Силовые аппараты распределения электроэнергии | Воздушные автоматические выключатели | NA8 | 1 | 1 | 140 | 121 | 0.258 | 140 | 121 | 0.258 | 140 | 121 | 0.258 | 0
262759 | Воздушный авт. выкл. NA8-4000H-4000H/3P выкат.,4000А, 100кА, тип H, DC220В (R) | 2232601.93 | 1830001.58 | шт | Проектная (Smart) | Под заказ | Нет | Нет | Нет | Силовые аппараты распределения электроэнергии | Воздушные автоматические выключатели | NA8 | 1 | 1 | 140 | 121 | 0.258 | 140 | 121 | 0.258 | 140 | 121 | 0.258 | 0
262730 | Воздушный авт. выкл. NA8-4000H-4000H/3P стац.,4000А, 100кА, тип H, AC230В (R) | 1920037.83 | 1573801.5 | шт | Проектная (Smart) | Под заказ | Нет | Нет | Нет | Силовые аппараты распределения электроэнергии | Воздушные автоматические выключатели | NA8 | 1 | 1 | 128 | 113 | 0.226 | 128 | 113 | 0.226 | 128 | 113 | 0.226 | 0
262745 | Воздушный авт. выкл. NA8-4000H-4000H/3P стац.,4000А, 100кА, тип H, AC400В (R) | 1920037.83 | 1573801.5 | шт | Проектная (Smart) | Под заказ | Нет | Нет | Нет | Силовые аппараты распределения электроэнергии | Воздушные автоматические выключатели | NA8 | 1 | 1 | 128 | 113 | 0.226 | 128 | 113 | 0.226 | 128 | 113 | 0.226 | 0
179865 | Авт. выкл. NB1-63H 3P 1А 10кА х-ка C (R) | 3988.4 | 3269.18 | шт | Промышленная | Склад | Нет | Нет | Нет | Модульные аппараты распределения электроэнергии | Модульные автоматические выключатели | NB1-63 (H) | 60 | 4 | 20.74 | 19.5 | 0.028 | 1.383 | 1.3 | 0.002 | 0.34575 | 0.325 | 0.0005 | 0
179869 | Авт. выкл. NB1-63H 3P 2А 10кА х-ка C (R) | 3946.92 | 3235.18 | шт | Промышленная | Склад | Нет | Нет | Нет | Модульные аппараты распределения электроэнергии | Модульные автоматические выключатели | NB1-63 (H) | 60 | 4 | 20.74 | 19.5 | 0.028 | 1.383 | 1.3 | 0.002 | 0.34575 | 0.325 | 0.0005 | 0
179872 | Авт. выкл. NB1-63H 3P 3А 10кА х-ка C (R) | 3894.03 | 3191.83 | шт | Промышленная | Склад | Нет | Нет | Нет | Модульные аппараты распределения электроэнергии | Модульные автоматические выключатели | NB1-63 (H) | 60 | 4 | 20.74 | 19.5 | 0.028 | 1.383 | 1.3 | 0.002 | 0.34575 | 0.325 | 0.0005 | 0
179874 | Авт. выкл. NB1-63H 3P 4А 10кА х-ка C (R) | 3935.52 | 3225.84 | шт | Промышленная | Склад | Нет | Нет | Нет | Модульные аппараты распределения электроэнергии | Модульные автоматические выключатели | NB1-63 (H) | 60 | 4 | 20.74 | 19.5 | 0.028 | 1.383 | 1.3 | 0.002 | 0.34575 | 0.325 | 0.0005 | 0
179877 | Авт. выкл. NB1-63H 3P 6А 10кА х-ка C (R) | 3942.71 | 3231.73 | шт | Промышленная | Склад | Нет | Нет | Нет | Модульные аппараты распределения электроэнергии | Модульные автоматические выключатели | NB1-63 (H) | 60 | 4 | 20.74 | 19.5 | 0.028 | 1.383 | 1.3 | 0.002 | 0.34575 | 0.325 | 0.0005 | 0
179866 | Авт. выкл. NB1-63H 3P 10А 10кА х-ка C (R) | 3722.31 | 3051.07 | шт | Промышленная | Склад | Нет | Нет | Нет | Модульные аппараты распределения электроэнергии | Модульные автоматические выключатели | NB1-63 (H) | 60 | 4 | 21.24 | 20 | 0.028 | 1.416 | 1.333 | 0.002 | 0.354 | 0.33333 | 0.0005 | 0
179868 | Авт. выкл. NB1-63H 3P 16А 10кА х-ка C (R) | 3825.94 | 3136.02 | шт | Промышленная | Склад | Нет | Нет | Нет | Модульные аппараты распределения электроэнергии | Модульные автоматические выключатели | NB1-63 (H) | 60 | 4 | 21.24 | 19.98 | 0.028 | 1.416 | 1.332 | 0.002 | 0.354 | 0.333 | 0.0005 | 0
179870 | Авт. выкл. NB1-63H 3P 20А 10кА х-ка C (R) | 3932.3 | 3223.2 | шт | Промышленная | Склад | Нет | Нет | Нет | Модульные аппараты распределения электроэнергии | Модульные автоматические выключатели | NB1-63 (H) | 60 | 4 | 21.24 | 20 | 0.028 | 1.416 | 1.333 | 0.002 | 0.354 | 0.33333 | 0.0005 | 0
179871 | Авт. выкл. NB1-63H 3P 25А 10кА х-ка C (R) | 3725.5 | 3053.69 | шт | Промышленная | Склад | Нет | Нет | Нет | Модульные аппараты распределения электроэнергии | Модульные автоматические выключатели | NB1-63 (H) | 60 | 4 | 21.24 | 20 | 0.028 | 1.416 | 1.333 | 0.002 | 0.354 | 0.33333 | 0.0005 | 0
179873 | Авт. выкл. NB1-63H 3P 32А 10кА х-ка C (R) | 3747.41 | 3071.65 | шт | Промышленная | Склад | Нет | Нет | Нет | Модульные аппараты распределения электроэнергии | Модульные автоматические выключатели | NB1-63 (H) | 60 | 4 | 21.74 | 20.5 | 0.028 | 1.449 | 1.367 | 0.002 | 0.36233 | 0.34175 | 0.0005 | 0
179875 | Авт. выкл. NB1-63H 3P 40А 10кА х-ка C (R) | 4120.67 | 3377.6 | шт | Промышленная | Склад | Нет | Нет | Нет | Модульные аппараты распределения электроэнергии | Модульные автоматические выключатели | NB1-63 (H) | 60 | 4 | 21.74 | 20.5 | 0.028 | 1.449 | 1.367 | 0.002 | 0.36233 | 0.34175 | 0.0005 | 0
179876 | Авт. выкл. NB1-63H 3P 50А 10кА х-ка C (R) | 4301.66 | 3525.95 | шт | Промышленная | Склад | Нет | Нет | Нет | Модульные аппараты распределения электроэнергии | Модульные автоматические выключатели | NB1-63 (H) | 60 | 4 | 22.74 | 21.5 | 0.028 | 1.516 | 1.433 | 0.002 | 0.379 | 0.35833 | 0.0005 | 0
179878 | Авт. выкл. NB1-63H 3P 63А 10кА х-ка C (R) | 4406.49 | 3611.88 | шт | Промышленная | Склад | Нет | Нет | Нет | Модульные аппараты распределения электроэнергии | Модульные автоматические выключатели | NB1-63 (H) | 60 | 4 | 22.74 | 21.5 | 0.028 | 1.516 | 1.433 | 0.002 | 0.379 | 0.35833 | 0.0005 | 0
179907 | Авт. выкл. NB1-63H 4P 1А 10кА х-ка C (R) | 5393 | 4420.49 | шт | Промышленная | Под заказ | Нет | Нет | Нет | Модульные аппараты распределения электроэнергии | Модульные автоматические выключатели | NB1-63 (H) | 45 | 3 | 20.74 | 19.5 | 0.028 | 1.383 | 1.3 | 0.002 | 0.461 | 0.43333 | 0.00066667 | 0
179911 | Авт. выкл. NB1-63H 4P 2А 10кА х-ка C (R) | 5333.12 | 4371.41 | шт | Промышленная | Склад | Нет | Нет | Нет | Модульные аппараты распределения электроэнергии | Модульные автоматические выключатели | NB1-63 (H) | 45 | 3 | 20.74 | 19.5 | 0.028 | 1.383 | 1.3 | 0.002 | 0.461 | 0.43333 | 0.00066667 | 0
179914 | Авт. выкл. NB1-63H 4P 3А 10кА х-ка C (R) | 5269.53 | 4319.29 | шт | Промышленная | Под заказ | Нет | Нет | Нет | Модульные аппараты распределения электроэнергии | Модульные автоматические выключатели | NB1-63 (H) | 45 | 3 | 20.74 | 19.5 | 0.028 | 1.383 | 1.3 | 0.002 | 0.461 | 0.43333 | 0.00066667 | 0
179916 | Авт. выкл. NB1-63H 4P 4А 10кА х-ка C (R) | 5327.36 | 4366.69 | шт | Промышленная | Склад | Нет | Нет | Нет | Модульные аппараты распределения электроэнергии | Модульные автоматические выключатели | NB1-63 (H) | 45 | 3 | 20.74 | 19.5 | 0.028 | 1.383 | 1.3 | 0.002 | 0.461 | 0.43333 | 0.00066667 | 0
179919 | Авт. выкл. NB1-63H 4P 6А 10кА х-ка C (R) | 5300.66 | 4344.8 | шт | Промышленная | Склад | Нет | Нет | Нет | Модульные аппараты распределения электроэнергии | Модульные автоматические выключатели | NB1-63 (H) | 45 | 3 | 20.74 | 19.5 | 0.028 | 1.383 | 1.3 | 0.002 | 0.461 | 0.43333 | 0.00066667 | 0
179908 | Авт. выкл. NB1-63H 4P 10А 10кА х-ка C (R) | 4829.89 | 3958.93 | шт | Промышленная | Склад | Нет | Нет | Нет | Модульные аппараты распределения электроэнергии | Модульные автоматические выключатели | NB1-63 (H) | 45 | 3 | 21.24 | 20 | 0.028 | 1.416 | 1.333 | 0.002 | 0.472 | 0.44444 | 0.00066667 | 0
179910 | Авт. выкл. NB1-63H 4P 16А 10кА х-ка C (R) | 4894.52 | 4011.9 | шт | Промышленная | Склад | Нет | Нет | Нет | Модульные аппараты распределения электроэнергии | Модульные автоматические выключатели | NB1-63 (H) | 45 | 3 | 21.24 | 20 | 0.028 | 1.416 | 1.333 | 0.002 | 0.472 | 0.44444 | 0.00066667 | 0
179912 | Авт. выкл. NB1-63H 4P 20А 10кА х-ка C (R) | 4979.91 | 4081.89 | шт | Промышленная | Под заказ | Нет | Нет | Нет | Модульные аппараты распределения электроэнергии | Модульные автоматические выключатели | NB1-63 (H) | 45 | 3 | 21.24 | 20 | 0.028 | 1.416 | 1.333 | 0.002 | 0.472 | 0.44444 | 0.00066667 | 0
179913 | Авт. выкл. NB1-63H 4P 25А 10кА х-ка C (R) | 5078.73 | 4162.89 | шт | Промышленная | Склад | Нет | Нет | Нет | Модульные аппараты распределения электроэнергии | Модульные автоматические выключатели | NB1-63 (H) | 45 | 3 | 21.24 | 20 | 0.028 | 1.416 | 1.333 | 0.002 | 0.472 | 0.44444 | 0.00066667 | 0
179915 | Авт. выкл. NB1-63H 4P 32А 10кА х-ка C (R) | 5107.29 | 4186.3 | шт | Промышленная | Склад | Нет | Нет | Нет | Модульные аппараты распределения электроэнергии | Модульные автоматические выключатели | NB1-63 (H) | 45 | 3 | 21.74 | 20.5 | 0.028 | 1.449 | 1.367 | 0.002 | 0.48311 | 0.45567 | 0.00066667 | 0
179917 | Авт. выкл. NB1-63H 4P 40А 10кА х-ка C (R) | 5628.03 | 4613.14 | шт | Промышленная | Склад | Нет | Нет | Нет | Модульные аппараты распределения электроэнергии | Модульные автоматические выключатели | NB1-63 (H) | 45 | 3 | 21.74 | 20.5 | 0.028 | 1.449 | 1.367 | 0.002 | 0.48311 | 0.45567 | 0.00066667 | 0
179918 | Авт. выкл. NB1-63H 4P 50А 10кА х-ка C (R) | 5871.4 | 4812.62 | шт | Промышленная | Под заказ | Нет | Нет | Нет | Модульные аппараты распределения электроэнергии | Модульные автоматические выключатели | NB1-63 (H) | 45 | 3 | 22.74 | 21.5 | 0.028 | 1.516 | 1.433 | 0.002 | 0.50533 | 0.47778 | 0.00066667 | 0
179920 | Авт. выкл. NB1-63H 4P 63А 10кА х-ка C (R) | 6010.34 | 4926.51 | шт | Промышленная | Склад | Нет | Нет | Нет | Модульные аппараты распределения электроэнергии | Модульные автоматические выключатели | NB1-63 (H) | 45 | 3 | 22.74 | 21.5 | 0.028 | 1.516 | 1.433 | 0.002 | 0.50533 | 0.47778 | 0.00066667 | 0
179795 | Авт. выкл. NB1-63H 1P 1А 10кА х-ка D (R) | 1278.06 | 1047.59 | шт | Промышленная | Под заказ | Нет | Нет | Нет | Модульные аппараты распределения электроэнергии | Модульные автоматические выключатели | NB1-63 (H) | 180 | 12 | 20.74 | 19.5 | 0.028 | 1.383 | 1.3 | 0.002 | 0.11525 | 0.10833 | 0.00016667 | 0
179799 | Авт. выкл. NB1-63H 1P 2А 10кА х-ка D (R) | 1263.79 | 1035.89 | шт | Промышленная | Склад | Нет | Нет | Нет | Модульные аппараты распределения электроэнергии | Модульные автоматические выключатели | NB1-63 (H) | 180 | 12 | 20.74 | 19.5 | 0.028 | 1.383 | 1.3 | 0.002 | 0.11525 | 0.10833 | 0.00016667 | 0
179802 | Авт. выкл. NB1-63H 1P 3А 10кА х-ка D (R) | 1249.33 | 1024.04 | шт | Промышленная | Под заказ | Нет | Нет | Нет | Модульные аппараты распределения электроэнергии | Модульные автоматические выключатели | NB1-63 (H) | 180 | 12 | 20.74 | 19.5 | 0.028 | 1.383 | 1.3 | 0.002 | 0.11525 | 0.10833 | 0.00016667 | 0
179804 | Авт. выкл. NB1-63H 1P 4А 10кА х-ка D (R) | 1260.21 | 1032.96 | шт | Промышленная | Склад | Нет | Нет | Нет | Модульные аппараты распределения электроэнергии | Модульные автоматические выключатели | NB1-63 (H) | 180 | 12 | 20.74 | 19.5 | 0.028 | 1.383 | 1.3 | 0.002 | 0.11525 | 0.10833 | 0.00016667 | 0
179807 | Авт. выкл. NB1-63H 1P 6А 10кА х-ка D (R) | 1288.95 | 1056.52 | шт | Промышленная | Склад | Нет | Нет | Нет | Модульные аппараты распределения электроэнергии | Модульные автоматические выключатели | NB1-63 (H) | 180 | 12 | 20.74 | 19.5 | 0.028 | 1.383 | 1.3 | 0.002 | 0.11525 | 0.10833 | 0.00016667 | 0
179796 | Авт. выкл. NB1-63H 1P 10А 10кА х-ка D (R) | 1165.16 | 955.05 | шт | Промышленная | Склад | Нет | Нет | Нет | Модульные аппараты распределения электроэнергии | Модульные автоматические выключатели | NB1-63 (H) | 180 | 12 | 21.24 | 20 | 0.028 | 1.416 | 1.333 | 0.002 | 0.118 | 0.11111 | 0.00016667 | 0
179798 | Авт. выкл. NB1-63H 1P 16А 10кА х-ка D (R) | 1179.26 | 966.61 | шт | Промышленная | Склад | Нет | Нет | Нет | Модульные аппараты распределения электроэнергии | Модульные автоматические выключатели | NB1-63 (H) | 180 | 12 | 21.24 | 20 | 0.028 | 1.416 | 1.333 | 0.002 | 0.118 | 0.11111 | 0.00016667 | 0
179800 | Авт. выкл. NB1-63H 1P 20А 10кА х-ка D (R) | 1201.03 | 984.45 | шт | Промышленная | Под заказ | Нет | Нет | Нет | Модульные аппараты распределения электроэнергии | Модульные автоматические выключатели | NB1-63 (H) | 180 | 12 | 21.24 | 20 | 0.028 | 1.416 | 1.333 | 0.002 | 0.118 | 0.11111 | 0.00016667 | 0
179801 | Авт. выкл. NB1-63H 1P 25А 10кА х-ка D (R) | 1247.45 | 1022.5 | шт | Промышленная | Склад | Нет | Нет | Нет | Модульные аппараты распределения электроэнергии | Модульные автоматические выключатели | NB1-63 (H) | 180 | 12 | 21.24 | 20 | 0.028 | 1.416 | 1.333 | 0.002 | 0.118 | 0.11111 | 0.00016667 | 0
179803 | Авт. выкл. NB1-63H 1P 32А 10кА х-ка D (R) | 1250.87 | 1025.3 | шт | Промышленная | Склад | Нет | Нет | Нет | Модульные аппараты распределения электроэнергии | Модульные автоматические выключатели | NB1-63 (H) | 180 | 12 | 21.74 | 20.5 | 0.028 | 1.449 | 1.367 | 0.002 | 0.12078 | 0.11392 | 0.00016667 | 0
179805 | Авт. выкл. NB1-63H 1P 40А 10кА х-ка D (R) | 1347.98 | 1104.9 | шт | Промышленная | Склад | Нет | Нет | Нет | Модульные аппараты распределения электроэнергии | Модульные автоматические выключатели | NB1-63 (H) | 180 | 12 | 21.74 | 20.5 | 0.028 | 1.449 | 1.367 | 0.002 | 0.12078 | 0.11392 | 0.00016667 | 0
179806 | Авт. выкл. NB1-63H 1P 50А 10кА х-ка D (R) | 1405.96 | 1152.43 | шт | Промышленная | Склад | Нет | Нет | Да | Модульные аппараты распределения электроэнергии | Модульные автоматические выключатели | NB1-63 (H) | 180 | 12 | 22.74 | 21.5 | 0.028 | 1.516 | 1.433 | 0.002 | 0.12633 | 0.11944 | 0.00016667 | 0
179808 | Авт. выкл. NB1-63H 1P 63А 10кА х-ка D (R) | 1436.92 | 1177.8 | шт | Промышленная | Под заказ | Нет | Нет | Да | Модульные аппараты распределения электроэнергии | Модульные автоматические выключатели | NB1-63 (H) | 180 | 12 | 22.74 | 21.5 | 0.028 | 1.516 | 1.433 | 0.002 | 0.12633 | 0.11944 | 0.00016667 | 0
179837 | Авт. выкл. NB1-63H 2P 1А 10кА х-ка D (R) | 2595.22 | 2127.23 | шт | Промышленная | Под заказ | Нет | Нет | Нет | Модульные аппараты распределения электроэнергии | Модульные автоматические выключатели | NB1-63 (H) | 90 | 6 | 20.74 | 19.5 | 0.028 | 1.383 | 1.3 | 0.002 | 0.2305 | 0.21667 | 0.00033333 | 0
179841 | Авт. выкл. NB1-63H 2P 2А 10кА х-ка D (R) | 2566.32 | 2103.54 | шт | Промышленная | Под заказ | Нет | Нет | Нет | Модульные аппараты распределения электроэнергии | Модульные автоматические выключатели | NB1-63 (H) | 90 | 6 | 20.74 | 19.5 | 0.028 | 1.383 | 1.3 | 0.002 | 0.2305 | 0.21667 | 0.00033333 | 0
179844 | Авт. выкл. NB1-63H 2P 3А 10кА х-ка D (R) | 2535.37 | 2078.17 | шт | Промышленная | Под заказ | Нет | Нет | Нет | Модульные аппараты распределения электроэнергии | Модульные автоматические выключатели | NB1-63 (H) | 90 | 6 | 20.74 | 19.5 | 0.028 | 1.383 | 1.3 | 0.002 | 0.2305 | 0.21667 | 0.00033333 | 0
179846 | Авт. выкл. NB1-63H 2P 4А 10кА х-ка D (R) | 2564.26 | 2101.85 | шт | Промышленная | Под заказ | Нет | Нет | Нет | Модульные аппараты распределения электроэнергии | Модульные автоматические выключатели | NB1-63 (H) | 90 | 6 | 20.74 | 19.5 | 0.028 | 1.383 | 1.3 | 0.002 | 0.2305 | 0.21667 | 0.00033333 | 0
179849 | Авт. выкл. NB1-63H 2P 6А 10кА х-ка D (R) | 2611.54 | 2140.61 | шт | Промышленная | Склад | Нет | Нет | Нет | Модульные аппараты распределения электроэнергии | Модульные автоматические выключатели | NB1-63 (H) | 90 | 6 | 20.74 | 19.5 | 0.028 | 1.383 | 1.3 | 0.002 | 0.2305 | 0.21667 | 0.00033333 | 0
179838 | Авт. выкл. NB1-63H 2P 10А 10кА х-ка D (R) | 2362.92 | 1936.82 | шт | Промышленная | Склад | Нет | Нет | Нет | Модульные аппараты распределения электроэнергии | Модульные автоматические выключатели | NB1-63 (H) | 90 | 6 | 21.24 | 20 | 0.028 | 1.416 | 1.333 | 0.002 | 0.236 | 0.22222 | 0.00033333 | 0
179840 | Авт. выкл. NB1-63H 2P 16А 10кА х-ка D (R) | 2397.43 | 1965.11 | шт | Промышленная | Под заказ | Нет | Нет | Нет | Модульные аппараты распределения электроэнергии | Модульные автоматические выключатели | NB1-63 (H) | 90 | 6 | 21.24 | 20 | 0.028 | 1.416 | 1.333 | 0.002 | 0.236 | 0.22222 | 0.00033333 | 0
179842 | Авт. выкл. NB1-63H 2P 20А 10кА х-ка D (R) | 2437.24 | 1997.74 | шт | Промышленная | Под заказ | Нет | Нет | Нет | Модульные аппараты распределения электроэнергии | Модульные автоматические выключатели | NB1-63 (H) | 90 | 6 | 21.24 | 20 | 0.028 | 1.416 | 1.333 | 0.002 | 0.236 | 0.22222 | 0.00033333 | 0
179843 | Авт. выкл. NB1-63H 2P 25А 10кА х-ка D (R) | 2486.58 | 2038.18 | шт | Промышленная | Под заказ | Нет | Нет | Нет | Модульные аппараты распределения электроэнергии | Модульные автоматические выключатели | NB1-63 (H) | 90 | 6 | 21.24 | 20 | 0.028 | 1.416 | 1.333 | 0.002 | 0.236 | 0.22222 | 0.00033333 | 0
179845 | Авт. выкл. NB1-63H 2P 32А 10кА х-ка D (R) | 2495.41 | 2045.42 | шт | Промышленная | Под заказ | Нет | Нет | Нет | Модульные аппараты распределения электроэнергии | Модульные автоматические выключатели | NB1-63 (H) | 90 | 6 | 21.74 | 20.5 | 0.028 | 1.449 | 1.367 | 0.002 | 0.24156 | 0.22783 | 0.00033333 | 0
179847 | Авт. выкл. NB1-63H 2P 40А 10кА х-ка D (R) | 2734.87 | 2241.7 | шт | Промышленная | Склад | Нет | Нет | Нет | Модульные аппараты распределения электроэнергии | Модульные автоматические выключатели | NB1-63 (H) | 90 | 6 | 21.74 | 20.5 | 0.028 | 1.449 | 1.367 | 0.002 | 0.24156 | 0.22783 | 0.00033333 | 0
179848 | Авт. выкл. NB1-63H 2P 50А 10кА х-ка D (R) | 2854.28 | 2339.57 | шт | Промышленная | Склад | Нет | Нет | Нет | Модульные аппараты распределения электроэнергии | Модульные автоматические выключатели | NB1-63 (H) | 90 | 6 | 22.74 | 21.5 | 0.028 | 1.516 | 1.433 | 0.002 | 0.25267 | 0.23889 | 0.00033333 | 0
179850 | Авт. выкл. NB1-63H 2P 63А 10кА х-ка D (R) | 2919.05 | 2392.66 | шт | Промышленная | Под заказ | Нет | Нет | Нет | Модульные аппараты распределения электроэнергии | Модульные автоматические выключатели | NB1-63 (H) | 90 | 6 | 22.74 | 21.5 | 0.028 | 1.516 | 1.433 | 0.002 | 0.25267 | 0.23889 | 0.00033333 | 0
179879 | Авт. выкл. NB1-63H 3P 1А 10кА х-ка D (R) | 3882.97 | 3182.76 | шт | Промышленная | Под заказ | Нет | Нет | Нет | Модульные аппараты распределения электроэнергии | Модульные автоматические выключатели | NB1-63 (H) | 60 | 4 | 20.74 | 19.5 | 0.028 | 1.383 | 1.3 | 0.002 | 0.34575 | 0.325 | 0.0005 | 0
179883 | Авт. выкл. NB1-63H 3P 2А 10кА х-ка D (R) | 3842.5 | 3149.59 | шт | Промышленная | Под заказ | Нет | Нет | Нет | Модульные аппараты распределения электроэнергии | Модульные автоматические выключатели | NB1-63 (H) | 60 | 4 | 20.74 | 19.5 | 0.028 | 1.383 | 1.3 | 0.002 | 0.34575 | 0.325 | 0.0005 | 0
179886 | Авт. выкл. NB1-63H 3P 3А 10кА х-ка D (R) | 3790.98 | 3107.36 | шт | Промышленная | Под заказ | Нет | Нет | Нет | Модульные аппараты распределения электроэнергии | Модульные автоматические выключатели | NB1-63 (H) | 60 | 4 | 20.74 | 19.5 | 0.028 | 1.383 | 1.3 | 0.002 | 0.34575 | 0.325 | 0.0005 | 0
179888 | Авт. выкл. NB1-63H 3P 4А 10кА х-ка D (R) | 3835.19 | 3143.6 | шт | Промышленная | Склад | Нет | Нет | Нет | Модульные аппараты распределения электроэнергии | Модульные автоматические выключатели | NB1-63 (H) | 60 | 4 | 20.74 | 19.5 | 0.028 | 1.383 | 1.3 | 0.002 | 0.34575 | 0.325 | 0.0005 | 0
179891 | Авт. выкл. NB1-63H 3P 6А 10кА х-ка D (R) | 3915.97 | 3209.81 | шт | Промышленная | Склад | Нет | Нет | Нет | Модульные аппараты распределения электроэнергии | Модульные автоматические выключатели | NB1-63 (H) | 60 | 4 | 20.74 | 19.5 | 0.028 | 1.383 | 1.3 | 0.002 | 0.34575 | 0.325 | 0.0005 | 0
179880 | Авт. выкл. NB1-63H 3P 10А 10кА х-ка D (R) | 3536.04 | 2898.39 | шт | Промышленная | Склад | Нет | Нет | Нет | Модульные аппараты распределения электроэнергии | Модульные автоматические выключатели | NB1-63 (H) | 60 | 4 | 21.24 | 20 | 0.028 | 1.416 | 1.333 | 0.002 | 0.354 | 0.33333 | 0.0005 | 0
179882 | Авт. выкл. NB1-63H 3P 16А 10кА х-ка D (R) | 3583.65 | 2937.42 | шт | Промышленная | Склад | Нет | Нет | Нет | Модульные аппараты распределения электроэнергии | Модульные автоматические выключатели | NB1-63 (H) | 60 | 4 | 21.24 | 20 | 0.028 | 1.416 | 1.333 | 0.002 | 0.354 | 0.33333 | 0.0005 | 0
179884 | Авт. выкл. NB1-63H 3P 20А 10кА х-ка D (R) | 3591.47 | 2943.83 | шт | Промышленная | Склад | Нет | Нет | Нет | Модульные аппараты распределения электроэнергии | Модульные автоматические выключатели | NB1-63 (H) | 60 | 4 | 21.24 | 20 | 0.028 | 1.416 | 1.333 | 0.002 | 0.354 | 0.33333 | 0.0005 | 0
179885 | Авт. выкл. NB1-63H 3P 25А 10кА х-ка D (R) | 3663.77 | 3003.09 | шт | Промышленная | Склад | Нет | Нет | Нет | Модульные аппараты распределения электроэнергии | Модульные автоматические выключатели | NB1-63 (H) | 60 | 4 | 21.24 | 20 | 0.028 | 1.416 | 1.333 | 0.002 | 0.354 | 0.33333 | 0.0005 | 0
179887 | Авт. выкл. NB1-63H 3P 32А 10кА х-ка D (R) | 3678.21 | 3014.93 | шт | Промышленная | Склад | Нет | Нет | Нет | Модульные аппараты распределения электроэнергии | Модульные автоматические выключатели | NB1-63 (H) | 60 | 4 | 21.74 | 20.5 | 0.028 | 1.449 | 1.367 | 0.002 | 0.36233 | 0.34175 | 0.0005 | 0
179889 | Авт. выкл. NB1-63H 3P 40А 10кА х-ка D (R) | 4097.44 | 3358.56 | шт | Промышленная | Склад | Нет | Нет | Нет | Модульные аппараты распределения электроэнергии | Модульные автоматические выключатели | NB1-63 (H) | 60 | 4 | 21.74 | 20.5 | 0.028 | 1.449 | 1.367 | 0.002 | 0.36233 | 0.34175 | 0.0005 | 0
179890 | Авт. выкл. NB1-63H 3P 50А 10кА х-ка D (R) | 4277.36 | 3506.03 | шт | Промышленная | Склад | Нет | Нет | Нет | Модульные аппараты распределения электроэнергии | Модульные автоматические выключатели | NB1-63 (H) | 60 | 4 | 22.74 | 21.5 | 0.028 | 1.516 | 1.433 | 0.002 | 0.379 | 0.35833 | 0.0005 | 0
179892 | Авт. выкл. NB1-63H 3P 63А 10кА х-ка D (R) | 4378.38 | 3588.84 | шт | Промышленная | Склад | Нет | Нет | Нет | Модульные аппараты распределения электроэнергии | Модульные автоматические выключатели | NB1-63 (H) | 60 | 4 | 22.74 | 21.5 | 0.028 | 1.516 | 1.433 | 0.002 | 0.379 | 0.35833 | 0.0005 | 0
179921 | Авт. выкл. NB1-63H 4P 1А 10кА х-ка D (R) | 5315.11 | 4356.65 | шт | Промышленная | Под заказ | Нет | Нет | Нет | Модульные аппараты распределения электроэнергии | Модульные автоматические выключатели | NB1-63 (H) | 45 | 3 | 20.74 | 19.5 | 0.028 | 1.383 | 1.3 | 0.002 | 0.461 | 0.43333 | 0.00066667 | 0
179925 | Авт. выкл. NB1-63H 4P 2А 10кА х-ка D (R) | 5256.27 | 4308.42 | шт | Промышленная | Под заказ | Нет | Нет | Нет | Модульные аппараты распределения электроэнергии | Модульные автоматические выключатели | NB1-63 (H) | 45 | 3 | 20.74 | 19.5 | 0.028 | 1.383 | 1.3 | 0.002 | 0.461 | 0.43333 | 0.00066667 | 0
179928 | Авт. выкл. NB1-63H 4P 3А 10кА х-ка D (R) | 5193.49 | 4256.96 | шт | Промышленная | Под заказ | Нет | Нет | Нет | Модульные аппараты распределения электроэнергии | Модульные автоматические выключатели | NB1-63 (H) | 45 | 3 | 20.74 | 19.5 | 0.028 | 1.383 | 1.3 | 0.002 | 0.461 | 0.43333 | 0.00066667 | 0
179930 | Авт. выкл. NB1-63H 4P 4А 10кА х-ка D (R) | 5254.39 | 4306.88 | шт | Промышленная | Под заказ | Нет | Нет | Нет | Модульные аппараты распределения электроэнергии | Модульные автоматические выключатели | NB1-63 (H) | 45 | 3 | 20.74 | 19.5 | 0.028 | 1.383 | 1.3 | 0.002 | 0.461 | 0.43333 | 0.00066667 | 0
179933 | Авт. выкл. NB1-63H 4P 6А 10кА х-ка D (R) | 5360.68 | 4394 | шт | Промышленная | Под заказ | Нет | Нет | Нет | Модульные аппараты распределения электроэнергии | Модульные автоматические выключатели | NB1-63 (H) | 45 | 3 | 20.74 | 19.5 | 0.028 | 1.383 | 1.3 | 0.002 | 0.461 | 0.43333 | 0.00066667 | 0
179922 | Авт. выкл. NB1-63H 4P 10А 10кА х-ка D (R) | 4832.94 | 3961.43 | шт | Промышленная | Под заказ | Нет | Нет | Нет | Модульные аппараты распределения электроэнергии | Модульные автоматические выключатели | NB1-63 (H) | 45 | 3 | 21.24 | 20 | 0.028 | 1.416 | 1.333 | 0.002 | 0.472 | 0.44444 | 0.00066667 | 0
179924 | Авт. выкл. NB1-63H 4P 16А 10кА х-ка D (R) | 4827.7 | 3957.13 | шт | Промышленная | Под заказ | Нет | Нет | Нет | Модульные аппараты распределения электроэнергии | Модульные автоматические выключатели | NB1-63 (H) | 45 | 3 | 21.24 | 20 | 0.028 | 1.416 | 1.333 | 0.002 | 0.472 | 0.44444 | 0.00066667 | 0
179926 | Авт. выкл. NB1-63H 4P 20А 10кА х-ка D (R) | 4908.3 | 4023.2 | шт | Промышленная | Под заказ | Нет | Нет | Нет | Модульные аппараты распределения электроэнергии | Модульные автоматические выключатели | NB1-63 (H) | 45 | 3 | 21.24 | 20 | 0.028 | 1.416 | 1.333 | 0.002 | 0.472 | 0.44444 | 0.00066667 | 0
179927 | Авт. выкл. NB1-63H 4P 25А 10кА х-ка D (R) | 5009.32 | 4106 | шт | Промышленная | Под заказ | Нет | Нет | Нет | Модульные аппараты распределения электроэнергии | Модульные автоматические выключатели | NB1-63 (H) | 45 | 3 | 21.24 | 20 | 0.028 | 1.416 | 1.333 | 0.002 | 0.472 | 0.44444 | 0.00066667 | 0
179929 | Авт. выкл. NB1-63H 4P 32А 10кА х-ка D (R) | 5025.99 | 4119.66 | шт | Промышленная | Под заказ | Нет | Нет | Нет | Модульные аппараты распределения электроэнергии | Модульные автоматические выключатели | NB1-63 (H) | 45 | 3 | 21.74 | 20.5 | 0.028 | 1.449 | 1.367 | 0.002 | 0.48311 | 0.45567 | 0.00066667 | 0
179931 | Авт. выкл. NB1-63H 4P 40А 10кА х-ка D (R) | 5544.19 | 4544.42 | шт | Промышленная | Под заказ | Нет | Нет | Нет | Модульные аппараты распределения электроэнергии | Модульные автоматические выключатели | NB1-63 (H) | 45 | 3 | 21.74 | 20.5 | 0.028 | 1.449 | 1.367 | 0.002 | 0.48311 | 0.45567 | 0.00066667 | 0
179932 | Авт. выкл. NB1-63H 4P 50А 10кА х-ка D (R) | 5787.05 | 4743.48 | шт | Промышленная | Под заказ | Нет | Нет | Нет | Модульные аппараты распределения электроэнергии | Модульные автоматические выключатели | NB1-63 (H) | 45 | 3 | 22.74 | 21.5 | 0.028 | 1.516 | 1.433 | 0.002 | 0.50533 | 0.47778 | 0.00066667 | 0
179934 | Авт. выкл. NB1-63H 4P 63А 10кА х-ка D (R) | 5925.13 | 4856.66 | шт | Промышленная | Под заказ | Нет | Нет | Нет | Модульные аппараты распределения электроэнергии | Модульные автоматические выключатели | NB1-63 (H) | 45 | 3 | 22.74 | 21.5 | 0.028 | 1.516 | 1.433 | 0.002 | 0.50533 | 0.47778 | 0.00066667 | 0
182699 | Авт. выкл. NB1-63DC 1P 1А 6кА х-ка C 250В DC (R) | 1706.69 | 1398.93 | шт | Промышленная | Склад | Нет | Нет | Нет | Модульные аппараты распределения электроэнергии | Модульные автоматические выключатели | NB1-63 DC | 180 | 12 | 21.34 | 19.8 | 0.028 | 1.423 | 1.32 | 0.002 | 0.11858 | 0.11 | 0.00016667 | 0
182700 | Авт. выкл. NB1-63DC 1P 2А 6кА х-ка C 250В DC (R) | 1601.25 | 1312.5 | шт | Промышленная | Склад | Нет | Нет | Нет | Модульные аппараты распределения электроэнергии | Модульные автоматические выключатели | NB1-63 DC | 180 | 12 | 21.34 | 19.8 | 0.028 | 1.423 | 1.32 | 0.002 | 0.11858 | 0.11 | 0.00016667 | 0
182701 | Авт. выкл. NB1-63DC 1P 3А 6кА х-ка C 250В DC (R) | 1589.44 | 1302.82 | шт | Промышленная | Склад | Нет | Нет | Нет | Модульные аппараты распределения электроэнергии | Модульные автоматические выключатели | NB1-63 DC | 180 | 12 | 21.34 | 19.8 | 0.028 | 1.423 | 1.32 | 0.002 | 0.11858 | 0.11 | 0.00016667 | 0
182702 | Авт. выкл. NB1-63DC 1P 4А 6кА х-ка C 250В DC (R) | 1585.32 | 1299.44 | шт | Промышленная | Склад | Нет | Нет | Нет | Модульные аппараты распределения электроэнергии | Модульные автоматические выключатели | NB1-63 DC | 180 | 12 | 21.34 | 19.8 | 0.028 | 1.423 | 1.32 | 0.002 | 0.11858 | 0.11 | 0.00016667 | 0
182703 | Авт. выкл. NB1-63DC 1P 6А 6кА х-ка C 250В DC (R) | 1478.82 | 1212.15 | шт | Промышленная | Склад | Нет | Нет | Нет | Модульные аппараты распределения электроэнергии | Модульные автоматические выключатели | NB1-63 DC | 180 | 12 | 21.34 | 19.8 | 0.028 | 1.423 | 1.32 | 0.002 | 0.11858 | 0.11 | 0.00016667 | 0
182704 | Авт. выкл. NB1-63DC 1P 10А 6кА х-ка C 250В DC (R) | 1464.13 | 1200.11 | шт | Промышленная | Склад | Нет | Нет | Нет | Модульные аппараты распределения электроэнергии | Модульные автоматические выключатели | NB1-63 DC | 180 | 12 | 21.34 | 19.8 | 0.028 | 1.423 | 1.32 | 0.002 | 0.11858 | 0.11 | 0.00016667 | 0
182705 | Авт. выкл. NB1-63DC 1P 13А 6кА х-ка C 250В DC (R) | 1464.13 | 1200.11 | шт | Промышленная | Под заказ | Нет | Нет | Нет | Модульные аппараты распределения электроэнергии | Модульные автоматические выключатели | NB1-63 DC | 180 | 12 | 21.34 | 19.8 | 0.028 | 1.423 | 1.32 | 0.002 | 0.11858 | 0.11 | 0.00016667 | 0
182706 | Авт. выкл. NB1-63DC 1P 16А 6кА х-ка C 250В DC (R) | 1479.49 | 1212.7 | шт | Промышленная | Склад | Нет | Нет | Нет | Модульные аппараты распределения электроэнергии | Модульные автоматические выключатели | NB1-63 DC | 180 | 12 | 21.34 | 19.8 | 0.028 | 1.423 | 1.32 | 0.002 | 0.11858 | 0.11 | 0.00016667 | 0
182707 | Авт. выкл. NB1-63DC 1P 20А 6кА х-ка C 250В DC (R) | 1494.41 | 1224.93 | шт | Промышленная | Склад | Нет | Нет | Нет | Модульные аппараты распределения электроэнергии | Модульные автоматические выключатели | NB1-63 DC | 180 | 12 | 21.34 | 19.8 | 0.028 | 1.423 | 1.32 | 0.002 | 0.11858 | 0.11 | 0.00016667 | 0
182708 | Авт. выкл. NB1-63DC 1P 25А 6кА х-ка C 250В DC (R) | 1518.17 | 1244.4 | шт | Промышленная | Склад | Нет | Нет | Нет | Модульные аппараты распределения электроэнергии | Модульные автоматические выключатели | NB1-63 DC | 180 | 12 | 21.34 | 19.8 | 0.028 | 1.423 | 1.32 | 0.002 | 0.11858 | 0.11 | 0.00016667 | 0
182709 | Авт. выкл. NB1-63DC 1P 32А 6кА х-ка C 250В DC (R) | 1545.04 | 1266.43 | шт | Промышленная | Склад | Нет | Нет | Нет | Модульные аппараты распределения электроэнергии | Модульные автоматические выключатели | NB1-63 DC | 180 | 12 | 21.34 | 19.8 | 0.028 | 1.423 | 1.32 | 0.002 | 0.11858 | 0.11 | 0.00016667 | 0
182710 | Авт. выкл. NB1-63DC 1P 40А 6кА х-ка C 250В DC (R) | 1588.35 | 1301.93 | шт | Промышленная | Склад | Нет | Нет | Нет | Модульные аппараты распределения электроэнергии | Модульные автоматические выключатели | NB1-63 DC | 180 | 12 | 21.34 | 19.8 | 0.028 | 1.423 | 1.32 | 0.002 | 0.11858 | 0.11 | 0.00016667 | 0
182711 | Авт. выкл. NB1-63DC 1P 50А 6кА х-ка C 250В DC (R) | 1653.32 | 1355.18 | шт | Промышленная | Склад | Нет | Нет | Нет | Модульные аппараты распределения электроэнергии | Модульные автоматические выключатели | NB1-63 DC | 180 | 12 | 21.34 | 19.8 | 0.028 | 1.423 | 1.32 | 0.002 | 0.11858 | 0.11 | 0.00016667 | 0
182712 | Авт. выкл. NB1-63DC 1P 63А 6кА х-ка C 250В DC (R) | 1700.92 | 1394.2 | шт | Промышленная | Склад | Нет | Нет | Нет | Модульные аппараты распределения электроэнергии | Модульные автоматические выключатели | NB1-63 DC | 180 | 12 | 23.14 | 21.6 | 0.028 | 1.543 | 1.44 | 0.002 | 0.12858 | 0.12 | 0.00016667 | 0
182713 | Авт. выкл. NB1-63DC 2P 1А 6кА х-ка C 500В DC (R) | 3351.1 | 2746.8 | шт | Промышленная | Склад | Нет | Нет | Нет | Модульные аппараты распределения электроэнергии | Модульные автоматические выключатели | NB1-63 DC | 90 | 6 | 21.34 | 19.8 | 0.028 | 1.423 | 1.32 | 0.002 | 0.23717 | 0.22 | 0.00033333 | 0
182714 | Авт. выкл. NB1-63DC 2P 2А 6кА х-ка C 500В DC (R) | 3230.39 | 2647.86 | шт | Промышленная | Склад | Нет | Нет | Нет | Модульные аппараты распределения электроэнергии | Модульные автоматические выключатели | NB1-63 DC | 90 | 6 | 21.34 | 19.8 | 0.028 | 1.423 | 1.32 | 0.002 | 0.23717 | 0.22 | 0.00033333 | 0
182715 | Авт. выкл. NB1-63DC 2P 3А 6кА х-ка C 500В DC (R) | 3289.28 | 2696.13 | шт | Промышленная | Склад | Нет | Нет | Нет | Модульные аппараты распределения электроэнергии | Модульные автоматические выключатели | NB1-63 DC | 90 | 6 | 21.34 | 19.8 | 0.028 | 1.423 | 1.32 | 0.002 | 0.23717 | 0.22 | 0.00033333 | 0
182716 | Авт. выкл. NB1-63DC 2P 4А 6кА х-ка C 500В DC (R) | 3285.53 | 2693.06 | шт | Промышленная | Склад | Нет | Нет | Нет | Модульные аппараты распределения электроэнергии | Модульные автоматические выключатели | NB1-63 DC | 90 | 6 | 22.24 | 20.7 | 0.028 | 1.483 | 1.38 | 0.002 | 0.24717 | 0.23 | 0.00033333 | 0
182717 | Авт. выкл. NB1-63DC 2P 6А 6кА х-ка C 500В DC (R) | 3041.19 | 2492.78 | шт | Промышленная | Склад | Нет | Нет | Нет | Модульные аппараты распределения электроэнергии | Модульные автоматические выключатели | NB1-63 DC | 90 | 6 | 22.24 | 20.7 | 0.028 | 1.483 | 1.38 | 0.002 | 0.24717 | 0.23 | 0.00033333 | 0
182718 | Авт. выкл. NB1-63DC 2P 10А 6кА х-ка C 500В DC (R) | 2942.4 | 2411.8 | шт | Промышленная | Склад | Нет | Нет | Нет | Модульные аппараты распределения электроэнергии | Модульные автоматические выключатели | NB1-63 DC | 90 | 6 | 21.34 | 19.8 | 0.028 | 1.423 | 1.32 | 0.002 | 0.23717 | 0.22 | 0.00033333 | 0
182719 | Авт. выкл. NB1-63DC 2P 13А 6кА х-ка C 500В DC (R) | 2969.42 | 2433.95 | шт | Промышленная | Склад | Нет | Нет | Нет | Модульные аппараты распределения электроэнергии | Модульные автоматические выключатели | NB1-63 DC | 90 | 6 | 21.34 | 19.8 | 0.028 | 1.423 | 1.32 | 0.002 | 0.23717 | 0.22 | 0.00033333 | 0
182720 | Авт. выкл. NB1-63DC 2P 16А 6кА х-ка C 500В DC (R) | 3000.6 | 2459.51 | шт | Промышленная | Склад | Нет | Нет | Нет | Модульные аппараты распределения электроэнергии | Модульные автоматические выключатели | NB1-63 DC | 90 | 6 | 21.34 | 19.8 | 0.028 | 1.423 | 1.32 | 0.002 | 0.23717 | 0.22 | 0.00033333 | 0
182721 | Авт. выкл. NB1-63DC 2P 20А 6кА х-ка C 500В DC (R) | 3034.77 | 2487.52 | шт | Промышленная | Склад | Нет | Нет | Нет | Модульные аппараты распределения электроэнергии | Модульные автоматические выключатели | NB1-63 DC | 90 | 6 | 22.24 | 20.7 | 0.028 | 1.483 | 1.38 | 0.002 | 0.24717 | 0.23 | 0.00033333 | 0
182722 | Авт. выкл. NB1-63DC 2P 25А 6кА х-ка C 500В DC (R) | 3080.72 | 2525.18 | шт | Промышленная | Склад | Нет | Нет | Нет | Модульные аппараты распределения электроэнергии | Модульные автоматические выключатели | NB1-63 DC | 90 | 6 | 22.24 | 20.7 | 0.028 | 1.483 | 1.38 | 0.002 | 0.24717 | 0.23 | 0.00033333 | 0
182723 | Авт. выкл. NB1-63DC 2P 32А 6кА х-ка C 500В DC (R) | 3089.27 | 2532.19 | шт | Промышленная | Склад | Нет | Нет | Нет | Модульные аппараты распределения электроэнергии | Модульные автоматические выключатели | NB1-63 DC | 90 | 6 | 22.24 | 20.7 | 0.028 | 1.483 | 1.38 | 0.002 | 0.24717 | 0.23 | 0.00033333 | 0
182724 | Авт. выкл. NB1-63DC 2P 40А 6кА х-ка C 500В DC (R) | 3286.48 | 2693.84 | шт | Промышленная | Склад | Нет | Нет | Да | Модульные аппараты распределения электроэнергии | Модульные автоматические выключатели | NB1-63 DC | 90 | 6 | 22.24 | 20.7 | 0.028 | 1.483 | 1.38 | 0.002 | 0.24717 | 0.23 | 0.00033333 | 0
182725 | Авт. выкл. NB1-63DC 2P 50А 6кА х-ка C 500В DC (R) | 3195.36 | 2619.15 | шт | Промышленная | Склад | Нет | Нет | Нет | Модульные аппараты распределения электроэнергии | Модульные автоматические выключатели | NB1-63 DC | 90 | 6 | 22.24 | 20.7 | 0.028 | 1.483 | 1.38 | 0.002 | 0.24717 | 0.23 | 0.00033333 | 0
182726 | Авт. выкл. NB1-63DC 2P 63А 6кА х-ка C 500В DC (R) | 3285.07 | 2692.68 | шт | Промышленная | Склад | Нет | Нет | Нет | Модульные аппараты распределения электроэнергии | Модульные автоматические выключатели | NB1-63 DC | 90 | 6 | 22.24 | 20.7 | 0.028 | 1.483 | 1.38 | 0.002 | 0.24717 | 0.23 | 0.00033333 | 0
184994 | Вспомогательный контакт XF9 для NB1 (R) | 997.81 | 817.88 | шт | Промышленная | Склад | Нет | Нет | Нет | Модульные аппараты распределения электроэнергии | Модульные автоматические выключатели | NB, NXB Аксессуары | 210 | 14 | 7.8 | 6.3 | 0.028 | 0.52 | 0.42 | 0.002 | 0.037143 | 0.03 | 0.00014286 | 0
184974 | Расцепитель минимального напряжения V9 для NB1, AC230В( электронный) (R) | 2847.46 | 2333.98 | шт | Промышленная | Склад | Нет | Нет | Да | Модульные аппараты распределения электроэнергии | Модульные автоматические выключатели | NB, NXB Аксессуары | 135 | 9 | 9.5 | 8.1 | 0.028 | 0.632 | 0.54 | 0.002 | 0.07037 | 0.06 | 0.00022222 | 0
184986 | Независимый расцепитель S9 AC230/400V для NB1 (R) | 1822.57 | 1493.91 | шт | Промышленная | Склад | Нет | Нет | Нет | Модульные аппараты распределения электроэнергии | Модульные автоматические выключатели | NB, NXB Аксессуары | 135 | 9 | 15.56 | 14.18 | 0.028 | 1.037 | 0.945 | 0.002 | 0.11526 | 0.10504 | 0.00022222 | 0
184996 | Сигнальный контакт XF9J для NB1 (R) | 1041.01 | 853.29 | шт | Промышленная | Склад | Нет | Нет | Нет | Модульные аппараты распределения электроэнергии | Модульные автоматические выключатели | NB, NXB Аксессуары | 210 | 14 | 7.8 | 6.3 | 0.028 | 0.547 | 0.448 | 0.002 | 0.039071 | 0.032 | 0.00014286 | 0
262760 | Воздушный авт. выкл. NA8-4000H-4000H/3P стац.,4000А, 100кА, тип H, DC220В (R) | 1920037.83 | 1573801.5 | шт | Проектная (Smart) | Под заказ | Нет | Нет | Нет | Силовые аппараты распределения электроэнергии | Воздушные автоматические выключатели | NA8 | 1 | 1 | 128 | 113 | 0.226 | 128 | 113 | 0.226 | 128 | 113 | 0.226 | 0
262819 | Воздушный авт. выкл. NA8-4000H-4000H/4P выкат.,4000А, 100кА, тип H, AC230В (R) | 2679122.29 | 2196001.88 | шт | Проектная (Smart) | Склад | Нет | Нет | Нет | Силовые аппараты распределения электроэнергии | Воздушные автоматические выключатели | NA8 | 1 | 1 | 140 | 121 | 0.258 | 140 | 121 | 0.258 | 140 | 121 | 0.258 | 0
262834 | Воздушный авт. выкл. NA8-4000H-4000H/4P выкат.,4000А, 100кА, тип H, AC400В (R) | 2679122.29 | 2196001.88 | шт | Проектная (Smart) | Под заказ | Нет | Нет | Нет | Силовые аппараты распределения электроэнергии | Воздушные автоматические выключатели | NA8 | 1 | 1 | 140 | 121 | 0.258 | 140 | 121 | 0.258 | 140 | 121 | 0.258 | 0
262849 | Воздушный авт. выкл. NA8-4000H-4000H/4P выкат.,4000А, 100кА, тип H, DC220В (R) | 2679122.29 | 2196001.88 | шт | Проектная (Smart) | Под заказ | Нет | Нет | Нет | Силовые аппараты распределения электроэнергии | Воздушные автоматические выключатели | NA8 | 1 | 1 | 140 | 121 | 0.258 | 140 | 121 | 0.258 | 140 | 121 | 0.258 | 0
262820 | Воздушный авт. выкл. NA8-4000H-4000H/4P стац.,4000А, 100кА, тип H, AC230В (R) | 2304046.45 | 1888562.66 | шт | Проектная (Smart) | Под заказ | Нет | Нет | Нет | Силовые аппараты распределения электроэнергии | Воздушные автоматические выключатели | NA8 | 1 | 1 | 128 | 113 | 0.226 | 128 | 113 | 0.226 | 128 | 113 | 0.226 | 0
262835 | Воздушный авт. выкл. NA8-4000H-4000H/4P стац.,4000А, 100кА, тип H, AC400В (R) | 2304046.45 | 1888562.66 | шт | Проектная (Smart) | Под заказ | Нет | Нет | Нет | Силовые аппараты распределения электроэнергии | Воздушные автоматические выключатели | NA8 | 1 | 1 | 128 | 113 | 0.226 | 128 | 113 | 0.226 | 128 | 113 | 0.226 | 0
262850 | Воздушный авт. выкл. NA8-4000H-4000H/4P стац.,4000А, 100кА, тип H, DC220В (R) | 2304046.45 | 1888562.66 | шт | Проектная (Smart) | Под заказ | Нет | Нет | Нет | Силовые аппараты распределения электроэнергии | Воздушные автоматические выключатели | NA8 | 1 | 1 | 128 | 113 | 0.226 | 128 | 113 | 0.226 | 128 | 113 | 0.226 | 0
262684 | Воздушный авт. выкл. NA8-4000H-4000M/3P выкат.,4000А, 100кА, тип M, AC230В (R) | 1468179.59 | 1203425.89 | шт | Проектная (АСВ) | Под заказ | Нет | Нет | Нет | Силовые аппараты распределения электроэнергии | Воздушные автоматические выключатели | NA8 | 1 | 1 | 140 | 121 | 0.258 | 140 | 121 | 0.258 | 140 | 121 | 0.258 | 0
262699 | Воздушный авт. выкл. NA8-4000H-4000M/3P выкат.,4000А, 100кА, тип M, AC400В (R) | 1468179.59 | 1203425.89 | шт | Проектная (АСВ) | Под заказ | Нет | Нет | Нет | Силовые аппараты распределения электроэнергии | Воздушные автоматические выключатели | NA8 | 1 | 1 | 140 | 121 | 0.258 | 140 | 121 | 0.258 | 140 | 121 | 0.258 | 0
262714 | Воздушный авт. выкл. NA8-4000H-4000M/3P выкат.,4000А, 100кА, тип M, DC220В (R) | 1468179.59 | 1203425.89 | шт | Проектная (АСВ) | Под заказ | Нет | Нет | Нет | Силовые аппараты распределения электроэнергии | Воздушные автоматические выключатели | NA8 | 1 | 1 | 140 | 121 | 0.258 | 140 | 121 | 0.258 | 140 | 121 | 0.258 | 0
262685 | Воздушный авт. выкл. NA8-4000H-4000M/3P стац.,4000А, 100кА, тип M, AC230В (R) | 1101134.31 | 902569.11 | шт | Проектная (АСВ) | Под заказ | Нет | Нет | Нет | Силовые аппараты распределения электроэнергии | Воздушные автоматические выключатели | NA8 | 1 | 1 | 129 | 116.1 | 0.142 | 129 | 116.1 | 0.142 | 129 | 116.1 | 0.142 | 0
262700 | Воздушный авт. выкл. NA8-4000H-4000M/3P стац.,4000А, 100кА, тип M, AC400В (R) | 1101134.31 | 902569.11 | шт | Проектная (АСВ) | Под заказ | Нет | Нет | Нет | Силовые аппараты распределения электроэнергии | Воздушные автоматические выключатели | NA8 | 1 | 1 | 128 | 113 | 0.226 | 128 | 113 | 0.226 | 128 | 113 | 0.226 | 0
262715 | Воздушный авт. выкл. NA8-4000H-4000M/3P стац.,4000А, 100кА, тип M, DC220В (R) | 1101134.31 | 902569.11 | шт | Проектная (АСВ) | Под заказ | Нет | Нет | Нет | Силовые аппараты распределения электроэнергии | Воздушные автоматические выключатели | NA8 | 1 | 1 | 128 | 113 | 0.226 | 128 | 113 | 0.226 | 128 | 113 | 0.226 | 0
262774 | Воздушный авт. выкл. NA8-4000H-4000M/4P выкат.,4000А, 100кА, тип M, AC230В (R) | 1761814.9 | 1444110.57 | шт | Проектная (АСВ) | Под заказ | Нет | Нет | Нет | Силовые аппараты распределения электроэнергии | Воздушные автоматические выключатели | NA8 | 1 | 1 | 164 | 147.6 | 0.268 | 164 | 147.6 | 0.268 | 164 | 147.6 | 0.268 | 0
262789 | Воздушный авт. выкл. NA8-4000H-4000M/4P выкат.,4000А, 100кА, тип M, AC400В (R) | 1761814.9 | 1444110.57 | шт | Проектная (АСВ) | Под заказ | Нет | Нет | Нет | Силовые аппараты распределения электроэнергии | Воздушные автоматические выключатели | NA8 | 1 | 1 | 140 | 121 | 0.258 | 140 | 121 | 0.258 | 140 | 121 | 0.258 | 0
262804 | Воздушный авт. выкл. NA8-4000H-4000M/4P выкат.,4000А, 100кА, тип M, DC220В (R) | 1761814.9 | 1444110.57 | шт | Проектная (АСВ) | Под заказ | Нет | Нет | Нет | Силовые аппараты распределения электроэнергии | Воздушные автоматические выключатели | NA8 | 1 | 1 | 140 | 121 | 0.258 | 140 | 121 | 0.258 | 140 | 121 | 0.258 | 0
262775 | Воздушный авт. выкл. NA8-4000H-4000M/4P стац.,4000А, 100кА, тип M, AC230В (R) | 1321361.16 | 1083082.92 | шт | Проектная (АСВ) | Под заказ | Нет | Нет | Нет | Силовые аппараты распределения электроэнергии | Воздушные автоматические выключатели | NA8 | 1 | 1 | 128 | 113 | 0.226 | 128 | 113 | 0.226 | 128 | 113 | 0.226 | 0
262790 | Воздушный авт. выкл. NA8-4000H-4000M/4P стац.,4000А, 100кА, тип M, AC400В (R) | 1321361.16 | 1083082.92 | шт | Проектная (АСВ) | Под заказ | Нет | Нет | Нет | Силовые аппараты распределения электроэнергии | Воздушные автоматические выключатели | NA8 | 1 | 1 | 128 | 113 | 0.226 | 128 | 113 | 0.226 | 128 | 113 | 0.226 | 0
199632 | Диф. автомат DZ47LE-32 2P 25А 30мА тип AC х-ка C | 874.41 | 716.73 | шт | Розничная | Под заказ | Да | Нет | Да | Модульные аппараты дифференциальной защиты | Дифференциальные автоматические выключатели | DZ47LE | 60 | 5 | 18.38 | 16.74 | 0.036 | 1.532 | 1.395 | 0.003 | 0.3064 | 0.279 | 0.0006 | 70
262805 | Воздушный авт. выкл. NA8-4000H-4000M/4P стац.,4000А, 100кА, тип M, DC220В (R) | 1321361.16 | 1083082.92 | шт | Проектная (АСВ) | Под заказ | Нет | Нет | Нет | Силовые аппараты распределения электроэнергии | Воздушные автоматические выключатели | NA8 | 1 | 1 | 128 | 113 | 0.226 | 128 | 113 | 0.226 | 128 | 113 | 0.226 | 0
262863 | Воздушный авт. выкл. NA8-7500-4000H/3P выкат.,4000А, 135кА, тип H, AC230В (R) | 2692201.08 | 2206722.2 | шт | Проектная (Smart) | Под заказ | Нет | Нет | Нет | Силовые аппараты распределения электроэнергии | Воздушные автоматические выключатели | NA8 | 1 | 1 | 232 | 210 | 0.332 | 232 | 210 | 0.332 | 232 | 210 | 0.332 | 0
262867 | Воздушный авт. выкл. NA8-7500-4000H/3P выкат.,4000А, 135кА, тип H, AC400В (R) | 2692201.08 | 2206722.2 | шт | Проектная (Smart) | Под заказ | Нет | Нет | Нет | Силовые аппараты распределения электроэнергии | Воздушные автоматические выключатели | NA8 | 1 | 1 | 232 | 210 | 0.332 | 232 | 210 | 0.332 | 232 | 210 | 0.332 | 0
262871 | Воздушный авт. выкл. NA8-7500-4000H/3P выкат.,4000А, 135кА, тип H, DC220В (R) | 2692201.08 | 2206722.2 | шт | Проектная (Smart) | Под заказ | Нет | Нет | Нет | Силовые аппараты распределения электроэнергии | Воздушные автоматические выключатели | NA8 | 1 | 1 | 232 | 210 | 0.332 | 232 | 210 | 0.332 | 232 | 210 | 0.332 | 0
262884 | Воздушный авт. выкл. NA8-7500-4000H/4P выкат.,4000А, 135кА, тип H, AC230В (R) | 3717167.89 | 3046858.93 | шт | Проектная (Smart) | Под заказ | Нет | Нет | Нет | Силовые аппараты распределения электроэнергии | Воздушные автоматические выключатели | NA8 | 1 | 1 | 257 | 233 | 0.423 | 257 | 233 | 0.423 | 257 | 233 | 0.423 | 0
262888 | Воздушный авт. выкл. NA8-7500-4000H/4P выкат.,4000А, 135кА, тип H, AC400В (R) | 3717167.89 | 3046858.93 | шт | Проектная (Smart) | Под заказ | Нет | Нет | Нет | Силовые аппараты распределения электроэнергии | Воздушные автоматические выключатели | NA8 | 1 | 1 | 257 | 233 | 0.423 | 257 | 233 | 0.423 | 257 | 233 | 0.423 | 0
262892 | Воздушный авт. выкл. NA8-7500-4000H/4P выкат.,4000А, 135кА, тип H, DC220В (R) | 3717167.89 | 3046858.93 | шт | Проектная (Smart) | Под заказ | Нет | Нет | Нет | Силовые аппараты распределения электроэнергии | Воздушные автоматические выключатели | NA8 | 1 | 1 | 257 | 233 | 0.423 | 257 | 233 | 0.423 | 257 | 233 | 0.423 | 0
262851 | Воздушный авт. выкл. NA8-7500-4000M/3P выкат.,4000А, 135кА, тип M, AC230В (R) | 2355463.72 | 1930707.97 | шт | Проектная (АСВ) | Под заказ | Нет | Нет | Нет | Силовые аппараты распределения электроэнергии | Воздушные автоматические выключатели | NA8 | 1 | 1 | 232 | 210 | 0.332 | 232 | 210 | 0.332 | 232 | 210 | 0.332 | 0
262855 | Воздушный авт. выкл. NA8-7500-4000M/3P выкат.,4000А, 135кА, тип M, AC400В (R) | 2355463.72 | 1930707.97 | шт | Проектная (АСВ) | Под заказ | Нет | Нет | Нет | Силовые аппараты распределения электроэнергии | Воздушные автоматические выключатели | NA8 | 1 | 1 | 232 | 210 | 0.332 | 232 | 210 | 0.332 | 232 | 210 | 0.332 | 0
262859 | Воздушный авт. выкл. NA8-7500-4000M/3P выкат.,4000А, 135кА, тип M, DC220В (R) | 2355463.72 | 1930707.97 | шт | Проектная (АСВ) | Под заказ | Нет | Нет | Нет | Силовые аппараты распределения электроэнергии | Воздушные автоматические выключатели | NA8 | 1 | 1 | 232 | 210 | 0.332 | 232 | 210 | 0.332 | 232 | 210 | 0.332 | 0
262875 | Воздушный авт. выкл. NA8-7500-4000M/4P выкат.,4000А, 135кА, тип M, AC230В (R) | 3244930.55 | 2659779.14 | шт | Проектная (АСВ) | Под заказ | Нет | Нет | Нет | Силовые аппараты распределения электроэнергии | Воздушные автоматические выключатели | NA8 | 1 | 1 | 257 | 233 | 0.423 | 257 | 233 | 0.423 | 257 | 233 | 0.423 | 0
262878 | Воздушный авт. выкл. NA8-7500-4000M/4P выкат.,4000А, 135кА, тип M, AC400В (R) | 3244930.55 | 2659779.14 | шт | Проектная (АСВ) | Под заказ | Нет | Нет | Нет | Силовые аппараты распределения электроэнергии | Воздушные автоматические выключатели | NA8 | 1 | 1 | 257 | 233 | 0.423 | 257 | 233 | 0.423 | 257 | 233 | 0.423 | 0
262882 | Воздушный авт. выкл. NA8-7500-4000M/4P выкат.,4000А, 135кА, тип M, DC220В (R) | 3244930.55 | 2659779.14 | шт | Проектная (АСВ) | Под заказ | Нет | Нет | Нет | Силовые аппараты распределения электроэнергии | Воздушные автоматические выключатели | NA8 | 1 | 1 | 257 | 233 | 0.423 | 257 | 233 | 0.423 | 257 | 233 | 0.423 | 0
262864 | Воздушный авт. выкл. NA8-7500-5000H/3P выкат.,5000А, 135кА, тип H, AC230В (R) | 2702734.63 | 2215356.25 | шт | Проектная (Smart) | Под заказ | Нет | Нет | Нет | Силовые аппараты распределения электроэнергии | Воздушные автоматические выключатели | NA8 | 1 | 1 | 232 | 210 | 0.332 | 232 | 210 | 0.332 | 232 | 210 | 0.332 | 0
262868 | Воздушный авт. выкл. NA8-7500-5000H/3P выкат.,5000А, 135кА, тип H, AC400В (R) | 2702734.63 | 2215356.25 | шт | Проектная (Smart) | Под заказ | Нет | Нет | Нет | Силовые аппараты распределения электроэнергии | Воздушные автоматические выключатели | NA8 | 1 | 1 | 232 | 210 | 0.332 | 232 | 210 | 0.332 | 232 | 210 | 0.332 | 0
262872 | Воздушный авт. выкл. NA8-7500-5000H/3P выкат.,5000А, 135кА, тип H, DC220В (R) | 2702734.63 | 2215356.25 | шт | Проектная (Smart) | Под заказ | Нет | Нет | Нет | Силовые аппараты распределения электроэнергии | Воздушные автоматические выключатели | NA8 | 1 | 1 | 232 | 210 | 0.332 | 232 | 210 | 0.332 | 232 | 210 | 0.332 | 0
262885 | Воздушный авт. выкл. NA8-7500-5000H/4P выкат.,5000А, 135кА, тип H, AC230В (R) | 3717167.89 | 3046858.93 | шт | Проектная (Smart) | Под заказ | Нет | Нет | Нет | Силовые аппараты распределения электроэнергии | Воздушные автоматические выключатели | NA8 | 1 | 1 | 257 | 233 | 0.423 | 257 | 233 | 0.423 | 257 | 233 | 0.423 | 0
262889 | Воздушный авт. выкл. NA8-7500-5000H/4P выкат.,5000А, 135кА, тип H, AC400В (R) | 3717167.89 | 3046858.93 | шт | Проектная (Smart) | Под заказ | Нет | Нет | Нет | Силовые аппараты распределения электроэнергии | Воздушные автоматические выключатели | NA8 | 1 | 1 | 257 | 233 | 0.423 | 257 | 233 | 0.423 | 257 | 233 | 0.423 | 0
203096 | АВДТ NB1L 1P+N B6 30мА тип AС 10кА, электромеханический (R) | 3835.24 | 3143.64 | шт | Промышленная | Склад | Нет | Да | Нет | Модульные аппараты дифференциальной защиты | Дифференциальные автоматические выключатели | NB1L | 90 | 6 | 20.26 | 18.9 | 0.028 | 1.351 | 1.26 | 0.001 | 0.22517 | 0.21 | 0.00031111 | 0
203097 | АВДТ NB1L 1P+N B10 30мА тип AС 10кА, электромеханический (R) | 3835.24 | 3143.64 | шт | Промышленная | Склад | Нет | Да | Нет | Модульные аппараты дифференциальной защиты | Дифференциальные автоматические выключатели | NB1L | 90 | 6 | 20.26 | 18.9 | 0.028 | 1.351 | 1.26 | 0.001 | 0.22517 | 0.21 | 0.00031111 | 0
203099 | АВДТ NB1L 1P+N B16 30мА тип AС 10кА, электромеханический (R) | 3812.89 | 3125.32 | шт | Промышленная | Склад | Нет | Да | Нет | Модульные аппараты дифференциальной защиты | Дифференциальные автоматические выключатели | NB1L | 90 | 6 | 20.26 | 18.9 | 0.028 | 1.351 | 1.26 | 0.001 | 0.22517 | 0.21 | 0.00031111 | 0
203100 | АВДТ NB1L 1P+N B20 30мА тип AС 10кА, электромеханический (R) | 3846.86 | 3153.16 | шт | Промышленная | Склад | Нет | Да | Нет | Модульные аппараты дифференциальной защиты | Дифференциальные автоматические выключатели | NB1L | 90 | 6 | 20.26 | 18.9 | 0.028 | 1.351 | 1.26 | 0.001 | 0.22517 | 0.21 | 0.00031111 | 0
203101 | АВДТ NB1L 1P+N B25 30мА тип AС 10кА, электромеханический (R) | 3870.94 | 3172.9 | шт | Промышленная | Склад | Нет | Да | Нет | Модульные аппараты дифференциальной защиты | Дифференциальные автоматические выключатели | NB1L | 90 | 6 | 20.26 | 18.9 | 0.028 | 1.351 | 1.26 | 0.001 | 0.22517 | 0.21 | 0.00031111 | 0
203102 | АВДТ NB1L 1P+N B32 30мА тип AС 10кА, электромеханический (R) | 3887.33 | 3186.34 | шт | Промышленная | Под заказ | Нет | Да | Нет | Модульные аппараты дифференциальной защиты | Дифференциальные автоматические выключатели | NB1L | 90 | 6 | 21.16 | 19.8 | 0.028 | 1.411 | 1.32 | 0.001 | 0.23517 | 0.22 | 0.00031111 | 0
203103 | АВДТ NB1L 1P+N B40 30мА тип AС 10кА, электромеханический (R) | 3892.7 | 3190.74 | шт | Промышленная | Под заказ | Нет | Да | Нет | Модульные аппараты дифференциальной защиты | Дифференциальные автоматические выключатели | NB1L | 90 | 6 | 21.16 | 19.8 | 0.028 | 1.411 | 1.32 | 0.001 | 0.23517 | 0.22 | 0.00031111 | 0
262893 | Воздушный авт. выкл. NA8-7500-5000H/4P выкат.,5000А, 135кА, тип H, DC220В (R) | 3717167.89 | 3046858.93 | шт | Проектная (Smart) | Под заказ | Нет | Нет | Нет | Силовые аппараты распределения электроэнергии | Воздушные автоматические выключатели | NA8 | 1 | 1 | 257 | 233 | 0.423 | 257 | 233 | 0.423 | 257 | 233 | 0.423 | 0
262852 | Воздушный авт. выкл. NA8-7500-5000M/3P выкат.,5000А, 135кА, тип M, AC230В (R) | 2355463.72 | 1930707.97 | шт | Проектная (АСВ) | Под заказ | Нет | Нет | Нет | Силовые аппараты распределения электроэнергии | Воздушные автоматические выключатели | NA8 | 1 | 1 | 232 | 210 | 0.332 | 232 | 210 | 0.332 | 232 | 210 | 0.332 | 0
262856 | Воздушный авт. выкл. NA8-7500-5000M/3P выкат.,5000А, 135кА, тип M, AC400В (R) | 2355463.72 | 1930707.97 | шт | Проектная (АСВ) | Под заказ | Нет | Нет | Нет | Силовые аппараты распределения электроэнергии | Воздушные автоматические выключатели | NA8 | 1 | 1 | 232 | 210 | 0.332 | 232 | 210 | 0.332 | 232 | 210 | 0.332 | 0
262860 | Воздушный авт. выкл. NA8-7500-5000M/3P выкат.,5000А, 135кА, тип M, DC220В (R) | 2355463.72 | 1930707.97 | шт | Проектная (АСВ) | Под заказ | Нет | Нет | Нет | Силовые аппараты распределения электроэнергии | Воздушные автоматические выключатели | NA8 | 1 | 1 | 232 | 210 | 0.332 | 232 | 210 | 0.332 | 232 | 210 | 0.332 | 0
262876 | Воздушный авт. выкл. NA8-7500-5000M/4P выкат.,5000А, 135кА, тип M, AC230В (R) | 3435453.62 | 2815945.59 | шт | Проектная (АСВ) | Под заказ | Нет | Нет | Нет | Силовые аппараты распределения электроэнергии | Воздушные автоматические выключатели | NA8 | 1 | 1 | 278 | 250.2 | 0.446 | 278 | 250.2 | 0.446 | 278 | 250.2 | 0.446 | 0
262879 | Воздушный авт. выкл. NA8-7500-5000M/4P выкат.,5000А, 135кА, тип M, AC400В (R) | 3435453.62 | 2815945.59 | шт | Проектная (АСВ) | Под заказ | Нет | Нет | Нет | Силовые аппараты распределения электроэнергии | Воздушные автоматические выключатели | NA8 | 1 | 1 | 257 | 233 | 0.423 | 257 | 233 | 0.423 | 257 | 233 | 0.423 | 0
111622 | Воздушный авт. выкл. NA8-7500-5000M/4P выкат.,5000А, 135кА, тип M, DC220В (R) | 3435453.62 | 2815945.59 | шт | Проектная (АСВ) | Под заказ | Нет | Нет | Нет | Силовые аппараты распределения электроэнергии | Воздушные автоматические выключатели | NA8 | 1 | 1 | 257 | 233 | 0.423 | 257 | 233 | 0.423 | 257 | 233 | 0.423 | 0
262865 | Воздушный авт. выкл. NA8-7500-6300H/3P выкат.,6300А, 135кА, тип H, AC230В (R) | 2765883.58 | 2267117.69 | шт | Проектная (Smart) | Под заказ | Нет | Нет | Нет | Силовые аппараты распределения электроэнергии | Воздушные автоматические выключатели | NA8 | 1 | 1 | 278 | 250.2 | 0.351 | 278 | 250.2 | 0.351 | 278 | 250.2 | 0.351 | 0
262869 | Воздушный авт. выкл. NA8-7500-6300H/3P выкат.,6300А, 135кА, тип H, AC400В (R) | 2765883.58 | 2267117.69 | шт | Проектная (Smart) | Под заказ | Нет | Нет | Нет | Силовые аппараты распределения электроэнергии | Воздушные автоматические выключатели | NA8 | 1 | 1 | 232 | 210 | 0.332 | 232 | 210 | 0.332 | 232 | 210 | 0.332 | 0
262873 | Воздушный авт. выкл. NA8-7500-6300H/3P выкат.,6300А, 135кА, тип H, DC220В (R) | 2765883.58 | 2267117.69 | шт | Проектная (Smart) | Под заказ | Нет | Нет | Нет | Силовые аппараты распределения электроэнергии | Воздушные автоматические выключатели | NA8 | 1 | 1 | 232 | 210 | 0.332 | 232 | 210 | 0.332 | 232 | 210 | 0.332 | 0
262886 | Воздушный авт. выкл. NA8-7500-6300H/4P выкат.,6300А, 135кА, тип H, AC230В (R) | 3801207.64 | 3115743.97 | шт | Проектная (Smart) | Под заказ | Нет | Нет | Нет | Силовые аппараты распределения электроэнергии | Воздушные автоматические выключатели | NA8 | 1 | 1 | 257 | 233 | 0.423 | 257 | 233 | 0.423 | 257 | 233 | 0.423 | 0
262890 | Воздушный авт. выкл. NA8-7500-6300H/4P выкат.,6300А, 135кА, тип H, AC400В (R) | 3801207.64 | 3115743.97 | шт | Проектная (Smart) | Под заказ | Нет | Нет | Нет | Силовые аппараты распределения электроэнергии | Воздушные автоматические выключатели | NA8 | 1 | 1 | 257 | 233 | 0.423 | 257 | 233 | 0.423 | 257 | 233 | 0.423 | 0
262894 | Воздушный авт. выкл. NA8-7500-6300H/4P выкат.,6300А, 135кА, тип H, DC220В (R) | 3801207.64 | 3115743.97 | шт | Проектная (Smart) | Под заказ | Нет | Нет | Нет | Силовые аппараты распределения электроэнергии | Воздушные автоматические выключатели | NA8 | 1 | 1 | 257 | 233 | 0.423 | 257 | 233 | 0.423 | 257 | 233 | 0.423 | 0
262853 | Воздушный авт. выкл. NA8-7500-6300M/3P выкат.,6300А, 135кА, тип M, AC230В (R) | 2410833.45 | 1976092.99 | шт | Проектная (АСВ) | Под заказ | Нет | Нет | Нет | Силовые аппараты распределения электроэнергии | Воздушные автоматические выключатели | NA8 | 1 | 1 | 232 | 210 | 0.332 | 232 | 210 | 0.332 | 232 | 210 | 0.332 | 0
262857 | Воздушный авт. выкл. NA8-7500-6300M/3P выкат.,6300А, 135кА, тип M, AC400В (R) | 2410833.45 | 1976092.99 | шт | Проектная (АСВ) | Под заказ | Нет | Нет | Нет | Силовые аппараты распределения электроэнергии | Воздушные автоматические выключатели | NA8 | 1 | 1 | 232 | 210 | 0.332 | 232 | 210 | 0.332 | 232 | 210 | 0.332 | 0
262861 | Воздушный авт. выкл. NA8-7500-6300M/3P выкат.,6300А, 135кА, тип M, DC220В (R) | 2410833.45 | 1976092.99 | шт | Проектная (АСВ) | Под заказ | Нет | Нет | Нет | Силовые аппараты распределения электроэнергии | Воздушные автоматические выключатели | NA8 | 1 | 1 | 232 | 210 | 0.332 | 232 | 210 | 0.332 | 232 | 210 | 0.332 | 0
111638 | Воздушный авт. выкл. NA8-7500-6300M/4P выкат.,6300А, 135кА, тип M, AC230В (R) | 3435453.62 | 2815945.59 | шт | Проектная (АСВ) | Под заказ | Нет | Нет | Нет | Силовые аппараты распределения электроэнергии | Воздушные автоматические выключатели | NA8 | 1 | 1 | 223 | 200.7 | 0.512 | 223 | 200.7 | 0.512 | 223 | 200.7 | 0.512 | 0
262880 | Воздушный авт. выкл. NA8-7500-6300M/4P выкат.,6300А, 135кА, тип M, AC400В (R) | 3435453.62 | 2815945.59 | шт | Проектная (АСВ) | Под заказ | Нет | Нет | Нет | Силовые аппараты распределения электроэнергии | Воздушные автоматические выключатели | NA8 | 1 | 1 | 257 | 233 | 0.423 | 257 | 233 | 0.423 | 257 | 233 | 0.423 | 0
203104 | АВДТ NB1L 1P+N C6 30мА тип AС 10кА, электромеханический (R) | 3694.25 | 3028.07 | шт | Промышленная | Склад | Нет | Да | Нет | Модульные аппараты дифференциальной защиты | Дифференциальные автоматические выключатели | NB1L | 90 | 6 | 20.26 | 18.9 | 0.028 | 1.351 | 1.26 | 0.001 | 0.22517 | 0.21 | 0.00031111 | 0
203105 | АВДТ NB1L 1P+N C10 30мА тип AС 10кА, электромеханический (R) | 3760.89 | 3082.7 | шт | Промышленная | Склад | Нет | Да | Нет | Модульные аппараты дифференциальной защиты | Дифференциальные автоматические выключатели | NB1L | 90 | 6 | 20.26 | 18.9 | 0.028 | 1.351 | 1.26 | 0.001 | 0.22517 | 0.21 | 0.00031111 | 0
203107 | АВДТ NB1L 1P+N C16 30мА тип AС 10кА, электромеханический (R) | 3626.46 | 2972.51 | шт | Промышленная | Склад | Нет | Да | Нет | Модульные аппараты дифференциальной защиты | Дифференциальные автоматические выключатели | NB1L | 90 | 6 | 20.26 | 18.9 | 0.028 | 1.351 | 1.26 | 0.001 | 0.22517 | 0.21 | 0.00031111 | 0
203108 | АВДТ NB1L 1P+N C20 30мА тип AС 10кА, электромеханический (R) | 3694.25 | 3028.07 | шт | Промышленная | Склад | Нет | Да | Нет | Модульные аппараты дифференциальной защиты | Дифференциальные автоматические выключатели | NB1L | 90 | 6 | 20.26 | 18.9 | 0.028 | 1.351 | 1.26 | 0.001 | 0.22517 | 0.21 | 0.00031111 | 0
203109 | АВДТ NB1L 1P+N C25 30мА тип AС 10кА, электромеханический (R) | 3694.25 | 3028.07 | шт | Промышленная | Склад | Нет | Да | Нет | Модульные аппараты дифференциальной защиты | Дифференциальные автоматические выключатели | NB1L | 90 | 6 | 20.26 | 18.9 | 0.028 | 1.351 | 1.26 | 0.001 | 0.22517 | 0.21 | 0.00031111 | 0
203110 | АВДТ NB1L 1P+N C32 30мА тип AС 10кА, электромеханический (R) | 3694.25 | 3028.07 | шт | Промышленная | Склад | Нет | Да | Нет | Модульные аппараты дифференциальной защиты | Дифференциальные автоматические выключатели | NB1L | 90 | 6 | 21.16 | 19.8 | 0.028 | 1.411 | 1.32 | 0.001 | 0.23517 | 0.22 | 0.00031111 | 0
203111 | АВДТ NB1L 1P+N C40 30мА тип AС 10кА, электромеханический (R) | 3831.2 | 3140.33 | шт | Промышленная | Склад | Нет | Да | Нет | Модульные аппараты дифференциальной защиты | Дифференциальные автоматические выключатели | NB1L | 90 | 6 | 21.16 | 19.8 | 0.028 | 1.411 | 1.32 | 0.001 | 0.23517 | 0.22 | 0.00031111 | 0
203007 | АВДТ NB1L 1P+N B16 30мА тип A 6кА, электромеханический (N слева) (R) | 3995.15 | 3274.71 | шт | Промышленная | Склад | Нет | Нет | Нет | Модульные аппараты дифференциальной защиты | Дифференциальные автоматические выключатели | NB1L | 90 | 6 | 20.34 | 18.9 | 0.028 | 1.356 | 1.26 | 0.002 | 0.226 | 0.21 | 0.00033333 | 0
203016 | АВДТ NB1L 1P+N C6 30мА тип A 6кА, электромеханический (N слева) (R) | 4037.1 | 3309.1 | шт | Промышленная | Склад | Нет | Нет | Нет | Модульные аппараты дифференциальной защиты | Дифференциальные автоматические выключатели | NB1L | 90 | 6 | 20.34 | 18.9 | 0.028 | 1.356 | 1.26 | 0.002 | 0.226 | 0.21 | 0.00033333 | 0
203017 | АВДТ NB1L 1P+N C10 30мА тип A 6кА, электромеханический (N слева) (R) | 4008.14 | 3285.36 | шт | Промышленная | Под заказ | Нет | Нет | Нет | Модульные аппараты дифференциальной защиты | Дифференциальные автоматические выключатели | NB1L | 90 | 6 | 20.34 | 18.9 | 0.028 | 1.356 | 1.26 | 0.002 | 0.226 | 0.21 | 0.00033333 | 0
203019 | АВДТ NB1L 1P+N C16 30мА тип A 6кА, электромеханический (N слева) (R) | 4188.5 | 3433.2 | шт | Промышленная | Склад | Нет | Нет | Нет | Модульные аппараты дифференциальной защиты | Дифференциальные автоматические выключатели | NB1L | 90 | 6 | 20.34 | 18.9 | 0.028 | 1.356 | 1.26 | 0.002 | 0.226 | 0.21 | 0.00033333 | 0
203020 | АВДТ NB1L 1P+N C20 30мА тип A 6кА, электромеханический (N слева) (R) | 4241.29 | 3476.47 | шт | Промышленная | Склад | Нет | Нет | Нет | Модульные аппараты дифференциальной защиты | Дифференциальные автоматические выключатели | NB1L | 90 | 6 | 20.34 | 18.9 | 0.028 | 1.356 | 1.26 | 0.002 | 0.226 | 0.21 | 0.00033333 | 0
203021 | АВДТ NB1L 1P+N C25 30мА тип A 6кА, электромеханический (N слева) (R) | 4263.78 | 3494.9 | шт | Промышленная | Склад | Нет | Нет | Нет | Модульные аппараты дифференциальной защиты | Дифференциальные автоматические выключатели | NB1L | 90 | 6 | 20.34 | 18.9 | 0.028 | 1.356 | 1.26 | 0.002 | 0.226 | 0.21 | 0.00033333 | 0
111623 | Воздушный авт. выкл. NA8-7500-6300M/4P выкат.,6300А, 135кА, тип M, DC220В (R) | 3435453.62 | 2815945.59 | шт | Проектная (АСВ) | Под заказ | Нет | Нет | Нет | Силовые аппараты распределения электроэнергии | Воздушные автоматические выключатели | NA8 | 1 | 1 | 278 | 250.2 | 0.375 | 278 | 250.2 | 0.375 | 278 | 250.2 | 0.375 | 0
262866 | Воздушный авт. выкл. NA8-7500-7500H/3P выкат.,7500А, 135кА, тип H, AC230В (R) | 3387777 | 2776866.39 | шт | Проектная (Smart) | Под заказ | Нет | Нет | Нет | Силовые аппараты распределения электроэнергии | Воздушные автоматические выключатели | NA8 | 1 | 1 | 232 | 210 | 0.332 | 232 | 210 | 0.332 | 232 | 210 | 0.332 | 0
262870 | Воздушный авт. выкл. NA8-7500-7500H/3P выкат.,7500А, 135кА, тип H, AC400В (R) | 3387777 | 2776866.39 | шт | Проектная (Smart) | Под заказ | Нет | Нет | Нет | Силовые аппараты распределения электроэнергии | Воздушные автоматические выключатели | NA8 | 1 | 1 | 232 | 210 | 0.332 | 232 | 210 | 0.332 | 232 | 210 | 0.332 | 0
262874 | Воздушный авт. выкл. NA8-7500-7500H/3P выкат.,7500А, 135кА, тип H, DC220В (R) | 3387777 | 2776866.39 | шт | Проектная (Smart) | Под заказ | Нет | Нет | Нет | Силовые аппараты распределения электроэнергии | Воздушные автоматические выключатели | NA8 | 1 | 1 | 232 | 210 | 0.332 | 232 | 210 | 0.332 | 232 | 210 | 0.332 | 0
262887 | Воздушный авт. выкл. NA8-7500-7500H/4P выкат.,7500А, 135кА, тип H, AC230В (R) | 3801207.64 | 3115743.97 | шт | Проектная (Smart) | Под заказ | Нет | Нет | Нет | Силовые аппараты распределения электроэнергии | Воздушные автоматические выключатели | NA8 | 1 | 1 | 288 | 259.2 | 0.446 | 288 | 259.2 | 0.446 | 288 | 259.2 | 0.446 | 0
262891 | Воздушный авт. выкл. NA8-7500-7500H/4P выкат.,7500А, 135кА, тип H, AC400В (R) | 3801207.64 | 3115743.97 | шт | Проектная (Smart) | Под заказ | Нет | Нет | Нет | Силовые аппараты распределения электроэнергии | Воздушные автоматические выключатели | NA8 | 1 | 1 | 257 | 233 | 0.423 | 257 | 233 | 0.423 | 257 | 233 | 0.423 | 0
262895 | Воздушный авт. выкл. NA8-7500-7500H/4P выкат.,7500А, 135кА, тип H, DC220В (R) | 3801207.64 | 3115743.97 | шт | Проектная (Smart) | Под заказ | Нет | Нет | Нет | Силовые аппараты распределения электроэнергии | Воздушные автоматические выключатели | NA8 | 1 | 1 | 257 | 233 | 0.423 | 257 | 233 | 0.423 | 257 | 233 | 0.423 | 0
262854 | Воздушный авт. выкл. NA8-7500-7500M/3P выкат.,7500А, 135кА, тип M, AC230В (R) | 2956118.32 | 2423047.8 | шт | Проектная (АСВ) | Под заказ | Нет | Нет | Нет | Силовые аппараты распределения электроэнергии | Воздушные автоматические выключатели | NA8 | 1 | 1 | 278 | 250.2 | 0.351 | 278 | 250.2 | 0.351 | 278 | 250.2 | 0.351 | 0
262858 | Воздушный авт. выкл. NA8-7500-7500M/3P выкат.,7500А, 135кА, тип M, AC400В (R) | 2956118.32 | 2423047.8 | шт | Проектная (АСВ) | Под заказ | Нет | Нет | Нет | Силовые аппараты распределения электроэнергии | Воздушные автоматические выключатели | NA8 | 1 | 1 | 232 | 210 | 0.332 | 232 | 210 | 0.332 | 232 | 210 | 0.332 | 0
262862 | Воздушный авт. выкл. NA8-7500-7500M/3P выкат.,7500А, 135кА, тип M, DC220В (R) | 2956118.32 | 2423047.8 | шт | Проектная (АСВ) | Под заказ | Нет | Нет | Нет | Силовые аппараты распределения электроэнергии | Воздушные автоматические выключатели | NA8 | 1 | 1 | 232 | 210 | 0.332 | 232 | 210 | 0.332 | 232 | 210 | 0.332 | 0
262877 | Воздушный авт. выкл. NA8-7500-7500M/4P выкат.,7500А, 135кА, тип M, AC230В (R) | 3435453.62 | 2815945.59 | шт | Проектная (АСВ) | Под заказ | Нет | Нет | Нет | Силовые аппараты распределения электроэнергии | Воздушные автоматические выключатели | NA8 | 1 | 1 | 288 | 259.2 | 0.446 | 288 | 259.2 | 0.446 | 288 | 259.2 | 0.446 | 0
262881 | Воздушный авт. выкл. NA8-7500-7500M/4P выкат.,7500А, 135кА, тип M, AC400В (R) | 3435453.62 | 2815945.59 | шт | Проектная (АСВ) | Под заказ | Нет | Нет | Нет | Силовые аппараты распределения электроэнергии | Воздушные автоматические выключатели | NA8 | 1 | 1 | 257 | 233 | 0.423 | 257 | 233 | 0.423 | 257 | 233 | 0.423 | 0
262883 | Воздушный авт. выкл. NA8-7500-7500M/4P выкат.,7500А, 135кА, тип M, DC220В (R) | 3435453.62 | 2815945.59 | шт | Проектная (АСВ) | Под заказ | Нет | Нет | Нет | Силовые аппараты распределения электроэнергии | Воздушные автоматические выключатели | NA8 | 1 | 1 | 257 | 233 | 0.423 | 257 | 233 | 0.423 | 257 | 233 | 0.423 | 0
262908 | Воздушный авт. выкл. NA8-7500H-4000H/3P выкат.,4000А, 150кА, тип H, AC230В (R) | 2703881.56 | 2216296.36 | шт | Проектная (Smart) | Под заказ | Нет | Нет | Нет | Силовые аппараты распределения электроэнергии | Воздушные автоматические выключатели | NA8 | 1 | 1 | 232 | 210 | 0.332 | 232 | 210 | 0.332 | 232 | 210 | 0.332 | 0
262912 | Воздушный авт. выкл. NA8-7500H-4000H/3P выкат.,4000А, 150кА, тип H, AC400В (R) | 2703881.56 | 2216296.36 | шт | Проектная (Smart) | Под заказ | Нет | Нет | Нет | Силовые аппараты распределения электроэнергии | Воздушные автоматические выключатели | NA8 | 1 | 1 | 232 | 210 | 0.332 | 232 | 210 | 0.332 | 232 | 210 | 0.332 | 0
262916 | Воздушный авт. выкл. NA8-7500H-4000H/3P выкат.,4000А, 150кА, тип H, DC220В (R) | 2703881.56 | 2216296.36 | шт | Проектная (Smart) | Под заказ | Нет | Нет | Нет | Силовые аппараты распределения электроэнергии | Воздушные автоматические выключатели | NA8 | 1 | 1 | 232 | 210 | 0.332 | 232 | 210 | 0.332 | 232 | 210 | 0.332 | 0
262932 | Воздушный авт. выкл. NA8-7500H-4000H/4P выкат.,4000А, 150кА, тип H, AC230В (R) | 3717167.89 | 3046858.93 | шт | Проектная (Smart) | Под заказ | Нет | Нет | Нет | Силовые аппараты распределения электроэнергии | Воздушные автоматические выключатели | NA8 | 1 | 1 | 257 | 233 | 0.423 | 257 | 233 | 0.423 | 257 | 233 | 0.423 | 0
262935 | Воздушный авт. выкл. NA8-7500H-4000H/4P выкат.,4000А, 150кА, тип H, AC400В (R) | 3717167.89 | 3046858.93 | шт | Проектная (Smart) | Под заказ | Нет | Нет | Нет | Силовые аппараты распределения электроэнергии | Воздушные автоматические выключатели | NA8 | 1 | 1 | 257 | 233 | 0.423 | 257 | 233 | 0.423 | 257 | 233 | 0.423 | 0
205088 | АВДТ NB1L 2P C6 30мА тип AС 10кА, электромеханический (R) | 6179.51 | 5065.17 | шт | Промышленная | Склад | Нет | Да | Нет | Модульные аппараты дифференциальной защиты | Дифференциальные автоматические выключатели | NB1L | 60 | 4 | 19.76 | 18.3 | 0.028 | 1.317 | 1.22 | 0.001 | 0.32933 | 0.305 | 0.00046667 | 0
205008 | АВДТ NB1L 2P C6 30мА тип A 10кА, электромеханический (R) | 6775.65 | 5553.81 | шт | Промышленная | Под заказ | Нет | Да | Нет | Модульные аппараты дифференциальной защиты | Дифференциальные автоматические выключатели | NB1L | 60 | 4 | 19.7 | 18.3 | 0.028 | 1.313 | 1.22 | 0.001 | 0.32833 | 0.305 | 0.00046667 | 0
205089 | АВДТ NB1L 2P C10 30мА тип AС 10кА, электромеханический (R) | 6154.41 | 5044.6 | шт | Промышленная | Под заказ | Нет | Да | Нет | Модульные аппараты дифференциальной защиты | Дифференциальные автоматические выключатели | NB1L | 60 | 4 | 19.46 | 18 | 0.028 | 1.297 | 1.2 | 0.001 | 0.32433 | 0.3 | 0.00046667 | 0
205009 | АВДТ NB1L 2P C10 30мА тип A 10кА, электромеханический (R) | 6735.74 | 5521.1 | шт | Промышленная | Под заказ | Нет | Да | Нет | Модульные аппараты дифференциальной защиты | Дифференциальные автоматические выключатели | NB1L | 60 | 4 | 19.4 | 18 | 0.028 | 1.293 | 1.2 | 0.001 | 0.32333 | 0.3 | 0.00046667 | 0
205091 | АВДТ NB1L 2P C16 30мА тип AС 10кА, электромеханический (R) | 6168.19 | 5055.89 | шт | Промышленная | Склад | Нет | Да | Нет | Модульные аппараты дифференциальной защиты | Дифференциальные автоматические выключатели | NB1L | 60 | 4 | 19.46 | 18 | 0.028 | 1.297 | 1.2 | 0.001 | 0.32433 | 0.3 | 0.00046667 | 0
205011 | АВДТ NB1L 2P C16 30мА тип A 10кА, электромеханический (R) | 6797.72 | 5571.9 | шт | Промышленная | Склад | Нет | Да | Нет | Модульные аппараты дифференциальной защиты | Дифференциальные автоматические выключатели | NB1L | 60 | 4 | 19.4 | 18 | 0.028 | 1.293 | 1.2 | 0.001 | 0.32333 | 0.3 | 0.00046667 | 0
205092 | АВДТ NB1L 2P C20 30мА тип AС 10кА, электромеханический (R) | 6183.56 | 5068.49 | шт | Промышленная | Под заказ | Нет | Да | Нет | Модульные аппараты дифференциальной защиты | Дифференциальные автоматические выключатели | NB1L | 60 | 4 | 19.46 | 18 | 0.028 | 1.297 | 1.2 | 0.001 | 0.32433 | 0.3 | 0.00046667 | 0
205012 | АВДТ NB1L 2P C20 30мА тип A 10кА, электромеханический (R) | 6757.81 | 5539.19 | шт | Промышленная | Склад | Нет | Да | Нет | Модульные аппараты дифференциальной защиты | Дифференциальные автоматические выключатели | NB1L | 60 | 4 | 19.4 | 18 | 0.028 | 1.293 | 1.2 | 0.001 | 0.32333 | 0.3 | 0.00046667 | 0
205093 | АВДТ NB1L 2P C25 30мА тип AС 10кА, электромеханический (R) | 6171.66 | 5058.74 | шт | Промышленная | Склад | Нет | Да | Нет | Модульные аппараты дифференциальной защиты | Дифференциальные автоматические выключатели | NB1L | 60 | 4 | 19.76 | 18.3 | 0.028 | 1.317 | 1.22 | 0.001 | 0.32933 | 0.305 | 0.00046667 | 0
205013 | АВДТ NB1L 2P C25 30мА тип A 10кА, электромеханический (R) | 6611.23 | 5419.04 | шт | Промышленная | Под заказ | Нет | Да | Нет | Модульные аппараты дифференциальной защиты | Дифференциальные автоматические выключатели | NB1L | 60 | 4 | 19.7 | 18.3 | 0.028 | 1.313 | 1.22 | 0.001 | 0.32833 | 0.305 | 0.00046667 | 0
205094 | АВДТ NB1L 2P C32 30мА тип AС 10кА, электромеханический (R) | 5755.94 | 4717.98 | шт | Промышленная | Склад | Нет | Да | Нет | Модульные аппараты дифференциальной защиты | Дифференциальные автоматические выключатели | NB1L | 60 | 4 | 20.16 | 18.72 | 0.028 | 1.344 | 1.248 | 0.001 | 0.336 | 0.312 | 0.00046667 | 0
205014 | АВДТ NB1L 2P C32 30мА тип A 10кА, электромеханический (R) | 6610.5 | 5418.44 | шт | Промышленная | Под заказ | Нет | Да | Нет | Модульные аппараты дифференциальной защиты | Дифференциальные автоматические выключатели | NB1L | 60 | 4 | 20.1 | 18.72 | 0.028 | 1.34 | 1.248 | 0.001 | 0.335 | 0.312 | 0.00046667 | 0
205095 | АВДТ NB1L 2P C40 30мА тип AС 10кА, электромеханический (R) | 6039.74 | 4950.61 | шт | Промышленная | Под заказ | Нет | Да | Нет | Модульные аппараты дифференциальной защиты | Дифференциальные автоматические выключатели | NB1L | 60 | 4 | 20.16 | 18.7 | 0.028 | 1.344 | 1.247 | 0.001 | 0.336 | 0.31175 | 0.00046667 | 0
205015 | АВДТ NB1L 2P C40 30мА тип A 10кА, электромеханический (R) | 6617.77 | 5424.4 | шт | Промышленная | Под заказ | Нет | Да | Нет | Модульные аппараты дифференциальной защиты | Дифференциальные автоматические выключатели | NB1L | 60 | 4 | 20.1 | 18.7 | 0.028 | 1.34 | 1.247 | 0.001 | 0.335 | 0.31175 | 0.00046667 | 0
198010 | АВДТ NB1L-40 2P C6 30мА тип A 6кА, электромеханический (R) | 4206.61 | 3448.04 | шт | Промышленная | Под заказ | Нет | Нет | Нет | Модульные аппараты дифференциальной защиты | Дифференциальные автоматические выключатели | NB1L | 36 | 1 | 14.31 | 12.96 | 0.026 | 0.398 | 0.36 | 0.001 | 0.398 | 0.36 | 0.001 | 0
198011 | АВДТ NB1L-40 2P C6 30мА тип AС 6кА, электромеханический (R) | 3614.65 | 2962.83 | шт | Промышленная | Склад | Нет | Нет | Нет | Модульные аппараты дифференциальной защиты | Дифференциальные автоматические выключатели | NB1L | 36 | 1 | 14.31 | 12.96 | 0.026 | 0.398 | 0.36 | 0.001 | 0.398 | 0.36 | 0.001 | 0
197974 | АВДТ NB1L-40 2P C10 30мА тип A 6кА, электромеханический (R) | 4210.96 | 3451.61 | шт | Промышленная | Под заказ | Нет | Нет | Нет | Модульные аппараты дифференциальной защиты | Дифференциальные автоматические выключатели | NB1L | 36 | 1 | 14.31 | 12.96 | 0.026 | 0.398 | 0.36 | 0.001 | 0.398 | 0.36 | 0.001 | 0
197975 | АВДТ NB1L-40 2P C10 30мА тип AС 6кА, электромеханический (R) | 3453.28 | 2830.56 | шт | Промышленная | Склад | Нет | Нет | Нет | Модульные аппараты дифференциальной защиты | Дифференциальные автоматические выключатели | NB1L | 36 | 1 | 14.31 | 12.96 | 0.026 | 0.398 | 0.36 | 0.001 | 0.398 | 0.36 | 0.001 | 0
197978 | АВДТ NB1L-40 2P C16 30мА тип A 6кА, электромеханический (R) | 4077.58 | 3342.28 | шт | Промышленная | Под заказ | Нет | Нет | Нет | Модульные аппараты дифференциальной защиты | Дифференциальные автоматические выключатели | NB1L | 36 | 1 | 14.31 | 12.96 | 0.026 | 0.398 | 0.36 | 0.001 | 0.398 | 0.36 | 0.001 | 0
197979 | АВДТ NB1L-40 2P C16 30мА тип AС 6кА, электромеханический (R) | 3483.33 | 2855.19 | шт | Промышленная | Склад | Нет | Нет | Нет | Модульные аппараты дифференциальной защиты | Дифференциальные автоматические выключатели | NB1L | 36 | 1 | 14.31 | 12.96 | 0.026 | 0.398 | 0.36 | 0.001 | 0.398 | 0.36 | 0.001 | 0
197986 | АВДТ NB1L-40 2P C20 30мА тип A 6кА, электромеханический (R) | 4107.64 | 3366.92 | шт | Промышленная | Под заказ | Нет | Нет | Нет | Модульные аппараты дифференциальной защиты | Дифференциальные автоматические выключатели | NB1L | 36 | 1 | 14.31 | 12.96 | 0.026 | 0.398 | 0.36 | 0.001 | 0.398 | 0.36 | 0.001 | 0
197987 | АВДТ NB1L-40 2P C20 30мА тип AС 6кА, электромеханический (R) | 3513.36 | 2879.8 | шт | Промышленная | Склад | Нет | Нет | Нет | Модульные аппараты дифференциальной защиты | Дифференциальные автоматические выключатели | NB1L | 36 | 1 | 14.31 | 12.96 | 0.026 | 0.398 | 0.36 | 0.001 | 0.398 | 0.36 | 0.001 | 0
197990 | АВДТ NB1L-40 2P C25 30мА тип A 6кА, электромеханический (R) | 4147.7 | 3399.75 | шт | Промышленная | Под заказ | Нет | Нет | Нет | Модульные аппараты дифференциальной защиты | Дифференциальные автоматические выключатели | NB1L | 36 | 1 | 14.31 | 12.96 | 0.026 | 0.398 | 0.36 | 0.001 | 0.398 | 0.36 | 0.001 | 0
197991 | АВДТ NB1L-40 2P C25 30мА тип AС 6кА, электромеханический (R) | 3552.25 | 2911.68 | шт | Промышленная | Под заказ | Нет | Нет | Нет | Модульные аппараты дифференциальной защиты | Дифференциальные автоматические выключатели | NB1L | 36 | 1 | 14.31 | 12.96 | 0.026 | 0.398 | 0.36 | 0.001 | 0.398 | 0.36 | 0.001 | 0
197998 | АВДТ NB1L-40 2P C32 30мА тип A 6кА, электромеханический (R) | 4200.36 | 3442.92 | шт | Промышленная | Под заказ | Нет | Нет | Нет | Модульные аппараты дифференциальной защиты | Дифференциальные автоматические выключатели | NB1L | 36 | 1 | 14.31 | 12.96 | 0.026 | 0.398 | 0.36 | 0.001 | 0.398 | 0.36 | 0.001 | 0
197999 | АВДТ NB1L-40 2P C32 30мА тип AС 6кА, электромеханический (R) | 3613.49 | 2961.88 | шт | Промышленная | Под заказ | Нет | Нет | Нет | Модульные аппараты дифференциальной защиты | Дифференциальные автоматические выключатели | NB1L | 36 | 1 | 14.31 | 12.96 | 0.026 | 0.398 | 0.36 | 0.001 | 0.398 | 0.36 | 0.001 | 0
198006 | АВДТ NB1L-40 2P C40 30мА тип A 6кА, электромеханический (R) | 4182.65 | 3428.4 | шт | Промышленная | Под заказ | Нет | Нет | Нет | Модульные аппараты дифференциальной защиты | Дифференциальные автоматические выключатели | NB1L | 36 | 1 | 14.31 | 12.96 | 0.026 | 0.398 | 0.36 | 0.001 | 0.398 | 0.36 | 0.001 | 0
198007 | АВДТ NB1L-40 2P C40 30мА тип AС 6кА, электромеханический (R) | 3596.07 | 2947.6 | шт | Промышленная | Под заказ | Нет | Нет | Нет | Модульные аппараты дифференциальной защиты | Дифференциальные автоматические выключатели | NB1L | 36 | 1 | 14.31 | 12.96 | 0.026 | 0.398 | 0.36 | 0.001 | 0.398 | 0.36 | 0.001 | 0
198398 | АВДТ NB1L-63 2P C50 30мА тип AС 6кА, электромеханический (R) | 5042.21 | 4132.96 | шт | Промышленная | Под заказ | Нет | Нет | Нет | Модульные аппараты дифференциальной защиты | Дифференциальные автоматические выключатели | NB1L | 36 | 1 | 16.47 | 15.12 | 0.026 | 0.458 | 0.42 | 0.001 | 0.458 | 0.42 | 0.001 | 0
198401 | АВДТ NB1L-63 2P C63 30мА тип AС 6кА, электромеханический (R) | 5076.44 | 4161.02 | шт | Промышленная | Склад | Нет | Нет | Нет | Модульные аппараты дифференциальной защиты | Дифференциальные автоматические выключатели | NB1L | 36 | 1 | 16.47 | 15.12 | 0.026 | 0.458 | 0.42 | 0.001 | 0.458 | 0.42 | 0.001 | 0
198018 | АВДТ NB1L-40 3P C10 30мА тип A 6кА, электромеханический (R) | 6074.14 | 4978.8 | шт | Промышленная | Под заказ | Нет | Нет | Нет | Модульные аппараты дифференциальной защиты | Дифференциальные автоматические выключатели | NB1L | 27 | 1 | 16.52 | 15.12 | 0.03 | 0.612 | 0.56 | 0.001 | 0.612 | 0.56 | 0.0011111 | 0
198019 | АВДТ NB1L-40 3P C10 30мА тип AС 6кА, электромеханический (R) | 5418.04 | 4441.02 | шт | Промышленная | Под заказ | Нет | Нет | Нет | Модульные аппараты дифференциальной защиты | Дифференциальные автоматические выключатели | NB1L | 27 | 1 | 16.52 | 15.12 | 0.03 | 0.612 | 0.56 | 0.001 | 0.612 | 0.56 | 0.0011111 | 0
198022 | АВДТ NB1L-40 3P C16 30мА тип A 6кА, электромеханический (R) | 6122.2 | 5018.2 | шт | Промышленная | Под заказ | Нет | Нет | Нет | Модульные аппараты дифференциальной защиты | Дифференциальные автоматические выключатели | NB1L | 27 | 1 | 16.52 | 15.12 | 0.03 | 0.612 | 0.56 | 0.001 | 0.612 | 0.56 | 0.0011111 | 0
198023 | АВДТ NB1L-40 3P C16 30мА тип AС 6кА, электромеханический (R) | 5467.54 | 4481.59 | шт | Промышленная | Под заказ | Нет | Нет | Нет | Модульные аппараты дифференциальной защиты | Дифференциальные автоматические выключатели | NB1L | 27 | 1 | 16.52 | 15.12 | 0.03 | 0.612 | 0.56 | 0.001 | 0.612 | 0.56 | 0.0011111 | 0
198030 | АВДТ NB1L-40 3P C20 30мА тип A 6кА, электромеханический (R) | 6178.92 | 5064.69 | шт | Промышленная | Под заказ | Нет | Нет | Нет | Модульные аппараты дифференциальной защиты | Дифференциальные автоматические выключатели | NB1L | 27 | 1 | 16.52 | 15.12 | 0.03 | 0.612 | 0.56 | 0.001 | 0.612 | 0.56 | 0.0011111 | 0
198031 | АВДТ NB1L-40 3P C20 30мА тип AС 6кА, электромеханический (R) | 5524.43 | 4528.22 | шт | Промышленная | Под заказ | Нет | Нет | Нет | Модульные аппараты дифференциальной защиты | Дифференциальные автоматические выключатели | NB1L | 27 | 1 | 16.52 | 15.12 | 0.03 | 0.612 | 0.56 | 0.001 | 0.612 | 0.56 | 0.0011111 | 0
198034 | АВДТ NB1L-40 3P C25 30мА тип A 6кА, электромеханический (R) | 6561.16 | 5378 | шт | Промышленная | Под заказ | Нет | Нет | Нет | Модульные аппараты дифференциальной защиты | Дифференциальные автоматические выключатели | NB1L | 27 | 1 | 16.52 | 15.12 | 0.03 | 0.612 | 0.56 | 0.001 | 0.612 | 0.56 | 0.0011111 | 0
198035 | АВДТ NB1L-40 3P C25 30мА тип AС 6кА, электромеханический (R) | 5872.43 | 4813.47 | шт | Промышленная | Под заказ | Нет | Нет | Нет | Модульные аппараты дифференциальной защиты | Дифференциальные автоматические выключатели | NB1L | 27 | 1 | 16.52 | 15.12 | 0.03 | 0.612 | 0.56 | 0.001 | 0.612 | 0.56 | 0.0011111 | 0
198042 | АВДТ NB1L-40 3P C32 30мА тип A 6кА, электромеханический (R) | 6603.84 | 5412.98 | шт | Промышленная | Под заказ | Нет | Нет | Нет | Модульные аппараты дифференциальной защиты | Дифференциальные автоматические выключатели | NB1L | 27 | 1 | 16.52 | 15.12 | 0.03 | 0.612 | 0.56 | 0.001 | 0.612 | 0.56 | 0.0011111 | 0
198043 | АВДТ NB1L-40 3P C32 30мА тип AС 6кА, электромеханический (R) | 5915.08 | 4848.43 | шт | Промышленная | Под заказ | Нет | Нет | Нет | Модульные аппараты дифференциальной защиты | Дифференциальные автоматические выключатели | NB1L | 27 | 1 | 16.52 | 15.12 | 0.03 | 0.612 | 0.56 | 0.001 | 0.612 | 0.56 | 0.0011111 | 0
198050 | АВДТ NB1L-40 3P C40 30мА тип A 6кА, электромеханический (R) | 6573.35 | 5387.99 | шт | Промышленная | Под заказ | Нет | Нет | Нет | Модульные аппараты дифференциальной защиты | Дифференциальные автоматические выключатели | NB1L | 27 | 1 | 16.52 | 15.12 | 0.03 | 0.612 | 0.56 | 0.001 | 0.612 | 0.56 | 0.0011111 | 0
198051 | АВДТ NB1L-40 3P C40 30мА тип AС 6кА, электромеханический (R) | 5886.06 | 4824.64 | шт | Промышленная | Склад | Нет | Нет | Нет | Модульные аппараты дифференциальной защиты | Дифференциальные автоматические выключатели | NB1L | 27 | 1 | 16.52 | 15.12 | 0.03 | 0.612 | 0.56 | 0.001 | 0.612 | 0.56 | 0.0011111 | 0
198107 | АВДТ NB1L-40 4P C10 30мА тип AС 6кА, электромеханический (R) | 6178.04 | 5063.97 | шт | Промышленная | Склад | Нет | Нет | Нет | Модульные аппараты дифференциальной защиты | Дифференциальные автоматические выключатели | NB1L | 24 | 1 | 18.23 | 16.8 | 0.03 | 0.76 | 0.7 | 0.001 | 0.76 | 0.7 | 0.00125 | 0
198110 | АВДТ NB1L-40 4P C16 30мА тип A 6кА, электромеханический (R) | 6893.94 | 5650.77 | шт | Промышленная | Склад | Нет | Нет | Нет | Модульные аппараты дифференциальной защиты | Дифференциальные автоматические выключатели | NB1L | 24 | 1 | 18.23 | 16.8 | 0.03 | 0.76 | 0.7 | 0.001 | 0.76 | 0.7 | 0.00125 | 0
198111 | АВДТ NB1L-40 4P C16 30мА тип AС 6кА, электромеханический (R) | 6242.76 | 5117.02 | шт | Промышленная | Склад | Нет | Нет | Нет | Модульные аппараты дифференциальной защиты | Дифференциальные автоматические выключатели | NB1L | 24 | 1 | 18.23 | 16.8 | 0.03 | 0.76 | 0.7 | 0.001 | 0.76 | 0.7 | 0.00125 | 0
198118 | АВДТ NB1L-40 4P C20 30мА тип A 6кА, электромеханический (R) | 6968.65 | 5712.01 | шт | Промышленная | Склад | Нет | Нет | Нет | Модульные аппараты дифференциальной защиты | Дифференциальные автоматические выключатели | NB1L | 24 | 1 | 18.23 | 16.8 | 0.03 | 0.76 | 0.7 | 0.001 | 0.76 | 0.7 | 0.00125 | 0
198119 | АВДТ NB1L-40 4P C20 30мА тип AС 6кА, электромеханический (R) | 6242.76 | 5117.02 | шт | Промышленная | Склад | Нет | Нет | Нет | Модульные аппараты дифференциальной защиты | Дифференциальные автоматические выключатели | NB1L | 24 | 1 | 18.23 | 16.8 | 0.03 | 0.76 | 0.7 | 0.001 | 0.76 | 0.7 | 0.00125 | 0
198122 | АВДТ NB1L-40 4P C25 30мА тип A 6кА, электромеханический (R) | 7059.21 | 5786.24 | шт | Промышленная | Склад | Нет | Нет | Нет | Модульные аппараты дифференциальной защиты | Дифференциальные автоматические выключатели | NB1L | 24 | 1 | 18.23 | 16.8 | 0.03 | 0.76 | 0.7 | 0.001 | 0.76 | 0.7 | 0.00125 | 0
198123 | АВДТ NB1L-40 4P C25 30мА тип AС 6кА, электромеханический (R) | 6406.61 | 5251.32 | шт | Промышленная | Склад | Нет | Нет | Нет | Модульные аппараты дифференциальной защиты | Дифференциальные автоматические выключатели | NB1L | 24 | 1 | 18.23 | 16.8 | 0.03 | 0.76 | 0.7 | 0.001 | 0.76 | 0.7 | 0.00125 | 0
198130 | АВДТ NB1L-40 4P C32 30мА тип A 6кА, электромеханический (R) | 7113.78 | 5830.97 | шт | Промышленная | Под заказ | Нет | Нет | Нет | Модульные аппараты дифференциальной защиты | Дифференциальные автоматические выключатели | NB1L | 24 | 1 | 18.23 | 16.8 | 0.03 | 0.76 | 0.7 | 0.001 | 0.76 | 0.7 | 0.00125 | 0
198131 | АВДТ NB1L-40 4P C32 30мА тип AС 6кА, электромеханический (R) | 6461.21 | 5296.07 | шт | Промышленная | Склад | Нет | Нет | Нет | Модульные аппараты дифференциальной защиты | Дифференциальные автоматические выключатели | NB1L | 24 | 1 | 18.23 | 16.8 | 0.03 | 0.76 | 0.7 | 0.001 | 0.76 | 0.7 | 0.00125 | 0
198138 | АВДТ NB1L-40 4P C40 30мА тип A 6кА, электромеханический (R) | 7073.58 | 5798.02 | шт | Промышленная | Под заказ | Нет | Нет | Нет | Модульные аппараты дифференциальной защиты | Дифференциальные автоматические выключатели | NB1L | 24 | 1 | 18.23 | 16.8 | 0.03 | 0.76 | 0.7 | 0.001 | 0.76 | 0.7 | 0.00125 | 0
198139 | АВДТ NB1L-40 4P C40 30мА тип AС 6кА, электромеханический (R) | 6422.43 | 5264.29 | шт | Промышленная | Склад | Нет | Нет | Нет | Модульные аппараты дифференциальной защиты | Дифференциальные автоматические выключатели | NB1L | 24 | 1 | 18.23 | 16.8 | 0.03 | 0.76 | 0.7 | 0.001 | 0.76 | 0.7 | 0.00125 | 0
198416 | АВДТ NB1L-63 4P C50 30мА тип AС 6кА, электромеханический (R) | 7819.5 | 6409.43 | шт | Промышленная | Склад | Нет | Нет | Нет | Модульные аппараты дифференциальной защиты | Дифференциальные автоматические выключатели | NB1L | 24 | 1 | 18.23 | 16.8 | 0.03 | 0.76 | 0.7 | 0.001 | 0.76 | 0.7 | 0.00125 | 0
198419 | АВДТ NB1L-63 4P C63 30мА тип AС 6кА, электромеханический (R) | 7944.73 | 6512.07 | шт | Промышленная | Склад | Нет | Нет | Нет | Модульные аппараты дифференциальной защиты | Дифференциальные автоматические выключатели | NB1L | 24 | 1 | 18.23 | 16.8 | 0.03 | 0.76 | 0.7 | 0.001 | 0.76 | 0.7 | 0.00125 | 0
205061 | АВДТ NB1L 2P C25 100мА тип AС 10кА, электромеханический (R) | 7161.96 | 5870.46 | шт | Промышленная | Под заказ | Нет | Да | Нет | Модульные аппараты дифференциальной защиты | Дифференциальные автоматические выключатели | NB1L | 60 | 4 | 19.76 | 18.3 | 0.028 | 1.317 | 1.22 | 0.001 | 0.32933 | 0.305 | 0.00046667 | 0
205029 | АВДТ NB1L 2P C25 100мА тип A 10кА, электромеханический (R) | 7313.91 | 5995.01 | шт | Промышленная | Под заказ | Нет | Да | Нет | Модульные аппараты дифференциальной защиты | Дифференциальные автоматические выключатели | NB1L | 60 | 4 | 19.76 | 18.3 | 0.028 | 1.317 | 1.22 | 0.001 | 0.32933 | 0.305 | 0.00046667 | 0
205062 | АВДТ NB1L 2P C32 100мА тип AС 10кА, электромеханический (R) | 6582.49 | 5395.48 | шт | Промышленная | Под заказ | Нет | Да | Нет | Модульные аппараты дифференциальной защиты | Дифференциальные автоматические выключатели | NB1L | 60 | 4 | 20.16 | 18.72 | 0.028 | 1.344 | 1.248 | 0.001 | 0.336 | 0.312 | 0.00046667 | 0
205030 | АВДТ NB1L 2P C32 100мА тип A 10кА, электромеханический (R) | 7315.78 | 5996.54 | шт | Промышленная | Под заказ | Нет | Да | Нет | Модульные аппараты дифференциальной защиты | Дифференциальные автоматические выключатели | NB1L | 60 | 4 | 20.16 | 18.72 | 0.028 | 1.344 | 1.248 | 0.001 | 0.336 | 0.312 | 0.00046667 | 0
205063 | АВДТ NB1L 2P C40 100мА тип AС 10кА, электромеханический (R) | 6715.58 | 5504.57 | шт | Промышленная | Под заказ | Нет | Да | Нет | Модульные аппараты дифференциальной защиты | Дифференциальные автоматические выключатели | NB1L | 60 | 4 | 20.16 | 18.7 | 0.028 | 1.344 | 1.247 | 0.001 | 0.336 | 0.31175 | 0.00046667 | 0
205031 | АВДТ NB1L 2P C40 100мА тип A 10кА, электромеханический (R) | 7273.12 | 5961.57 | шт | Промышленная | Под заказ | Нет | Да | Нет | Модульные аппараты дифференциальной защиты | Дифференциальные автоматические выключатели | NB1L | 60 | 4 | 20.16 | 18.7 | 0.028 | 1.344 | 1.247 | 0.001 | 0.336 | 0.31175 | 0.00046667 | 0
197988 | АВДТ NB1L-40 2P C25 100мА тип AС 6кА, электромеханический (R) | 3717.4 | 3047.05 | шт | Промышленная | Под заказ | Нет | Нет | Нет | Модульные аппараты дифференциальной защиты | Дифференциальные автоматические выключатели | NB1L | 36 | 1 | 14.31 | 12.96 | 0.026 | 0.398 | 0.36 | 0.001 | 0.398 | 0.36 | 0.001 | 0
197996 | АВДТ NB1L-40 2P C32 100мА тип AС 6кА, электромеханический (R) | 3849.32 | 3155.18 | шт | Промышленная | Под заказ | Нет | Нет | Нет | Модульные аппараты дифференциальной защиты | Дифференциальные автоматические выключатели | NB1L | 36 | 1 | 14.31 | 12.96 | 0.026 | 0.398 | 0.36 | 0.001 | 0.398 | 0.36 | 0.001 | 0
198004 | АВДТ NB1L-40 2P C40 100мА тип AС 6кА, электромеханический (R) | 3829.87 | 3139.24 | шт | Промышленная | Под заказ | Нет | Нет | Нет | Модульные аппараты дифференциальной защиты | Дифференциальные автоматические выключатели | NB1L | 36 | 1 | 14.31 | 12.96 | 0.026 | 0.398 | 0.36 | 0.001 | 0.398 | 0.36 | 0.001 | 0
198396 | АВДТ NB1L-63 2P C50 100мА тип AС 6кА, электромеханический (R) | 5144.22 | 4216.57 | шт | Промышленная | Под заказ | Нет | Нет | Нет | Модульные аппараты дифференциальной защиты | Дифференциальные автоматические выключатели | NB1L | 36 | 1 | 16.47 | 15.12 | 0.026 | 0.458 | 0.42 | 0.001 | 0.458 | 0.42 | 0.001 | 0
198399 | АВДТ NB1L-63 2P C63 100мА тип AС 6кА, электромеханический (R) | 5180.21 | 4246.07 | шт | Промышленная | Под заказ | Нет | Нет | Нет | Модульные аппараты дифференциальной защиты | Дифференциальные автоматические выключатели | NB1L | 36 | 1 | 16.47 | 15.12 | 0.026 | 0.458 | 0.42 | 0.001 | 0.458 | 0.42 | 0.001 | 0
198032 | АВДТ NB1L-40 3P C25 100мА тип AС 6кА, электромеханический (R) | 5842.23 | 4788.71 | шт | Промышленная | Под заказ | Нет | Нет | Нет | Модульные аппараты дифференциальной защиты | Дифференциальные автоматические выключатели | NB1L | 27 | 1 | 16.52 | 15.12 | 0.03 | 0.612 | 0.56 | 0.001 | 0.612 | 0.56 | 0.0011111 | 0
198040 | АВДТ NB1L-40 3P C32 100мА тип AС 6кА, электромеханический (R) | 5887.81 | 4826.07 | шт | Промышленная | Под заказ | Нет | Нет | Нет | Модульные аппараты дифференциальной защиты | Дифференциальные автоматические выключатели | NB1L | 27 | 1 | 16.52 | 15.12 | 0.03 | 0.612 | 0.56 | 0.001 | 0.612 | 0.56 | 0.0011111 | 0
198048 | АВДТ NB1L-40 3P C40 100мА тип AС 6кА, электромеханический (R) | 5856.33 | 4800.27 | шт | Промышленная | Под заказ | Нет | Нет | Нет | Модульные аппараты дифференциальной защиты | Дифференциальные автоматические выключатели | NB1L | 27 | 1 | 16.52 | 15.12 | 0.03 | 0.612 | 0.56 | 0.001 | 0.612 | 0.56 | 0.0011111 | 0
198120 | АВДТ NB1L-40 4P C25 100мА тип AС 6кА, электромеханический (R) | 6402.4 | 5247.87 | шт | Промышленная | Под заказ | Нет | Нет | Нет | Модульные аппараты дифференциальной защиты | Дифференциальные автоматические выключатели | NB1L | 24 | 1 | 18.23 | 16.8 | 0.03 | 0.76 | 0.7 | 0.001 | 0.76 | 0.7 | 0.00125 | 0
198128 | АВДТ NB1L-40 4P C32 100мА тип AС 6кА, электромеханический (R) | 6458.42 | 5293.79 | шт | Промышленная | Под заказ | Нет | Нет | Нет | Модульные аппараты дифференциальной защиты | Дифференциальные автоматические выключатели | NB1L | 24 | 1 | 18.23 | 16.8 | 0.03 | 0.76 | 0.7 | 0.001 | 0.76 | 0.7 | 0.00125 | 0
198136 | АВДТ NB1L-40 4P C40 100мА тип AС 6кА, электромеханический (R) | 6418.52 | 5261.08 | шт | Промышленная | Под заказ | Нет | Нет | Нет | Модульные аппараты дифференциальной защиты | Дифференциальные автоматические выключатели | NB1L | 24 | 1 | 18.23 | 16.8 | 0.03 | 0.76 | 0.7 | 0.001 | 0.76 | 0.7 | 0.00125 | 0
198414 | АВДТ NB1L-63 4P C50 100мА тип AС 6кА, электромеханический (R) | 7831.99 | 6419.66 | шт | Промышленная | Под заказ | Нет | Нет | Нет | Модульные аппараты дифференциальной защиты | Дифференциальные автоматические выключатели | NB1L | 24 | 1 | 18.23 | 16.8 | 0.03 | 0.76 | 0.7 | 0.001 | 0.76 | 0.7 | 0.00125 | 0
198417 | АВДТ NB1L-63 4P C63 100мА тип AС 6кА, электромеханический (R) | 7910.35 | 6483.89 | шт | Промышленная | Склад | Нет | Нет | Нет | Модульные аппараты дифференциальной защиты | Дифференциальные автоматические выключатели | NB1L | 24 | 1 | 18.23 | 16.8 | 0.03 | 0.76 | 0.7 | 0.001 | 0.76 | 0.7 | 0.00125 | 0
203133 | АВДТ NB1L 1P+N B25 300мА тип AС 10кА, электромеханический (R) | 3297.29 | 2702.7 | шт | Промышленная | Под заказ | Нет | Да | Нет | Модульные аппараты дифференциальной защиты | Дифференциальные автоматические выключатели | NB1L | 90 | 6 | 20.26 | 18.9 | 0.028 | 1.351 | 1.26 | 0.001 | 0.22517 | 0.21 | 0.00031111 | 0
203134 | АВДТ NB1L 1P+N B32 300мА тип AС 10кА, электромеханический (R) | 3304.96 | 2708.98 | шт | Промышленная | Под заказ | Нет | Да | Нет | Модульные аппараты дифференциальной защиты | Дифференциальные автоматические выключатели | NB1L | 90 | 6 | 21.16 | 19.8 | 0.028 | 1.411 | 1.32 | 0.001 | 0.23517 | 0.22 | 0.00031111 | 0
179760 | Авт. выкл. NB1-63 4P 3А 6кА х-ка D (DB) (R) | 3389.26 | 2778.08 | шт | Промышленная | Под заказ | Нет | Нет | Нет | Модульные аппараты распределения электроэнергии | Модульные автоматические выключатели | NB1-63 (H) | 45 | 3 | 20.74 | 19.5 | 0.028 | 1.383 | 1.3 | 0.002 | 0.461 | 0.43333 | 0.00066667 | 0
179762 | Авт. выкл. NB1-63 4P 4А 6кА х-ка D (DB) (R) | 3389.26 | 2778.08 | шт | Промышленная | Под заказ | Нет | Нет | Нет | Модульные аппараты распределения электроэнергии | Модульные автоматические выключатели | NB1-63 (H) | 45 | 3 | 20.74 | 19.5 | 0.028 | 1.383 | 1.3 | 0.002 | 0.461 | 0.43333 | 0.00066667 | 0
179765 | Авт. выкл. NB1-63 4P 6А 6кА х-ка D (DB) (R) | 3389.26 | 2778.08 | шт | Промышленная | Под заказ | Нет | Нет | Нет | Модульные аппараты распределения электроэнергии | Модульные автоматические выключатели | NB1-63 (H) | 45 | 3 | 20.74 | 19.5 | 0.028 | 1.383 | 1.3 | 0.002 | 0.461 | 0.43333 | 0.00066667 | 0
179754 | Авт. выкл. NB1-63 4P 10А 6кА х-ка D (DB) (R) | 3244.54 | 2659.46 | шт | Промышленная | Под заказ | Нет | Нет | Нет | Модульные аппараты распределения электроэнергии | Модульные автоматические выключатели | NB1-63 (H) | 45 | 3 | 20.74 | 19.5 | 0.028 | 1.383 | 1.3 | 0.002 | 0.461 | 0.43333 | 0.00066667 | 0
179755 | Авт. выкл. NB1-63 4P 13А 6кА х-ка D (DB) (R) | 3244.54 | 2659.46 | шт | Промышленная | Под заказ | Нет | Нет | Нет | Модульные аппараты распределения электроэнергии | Модульные автоматические выключатели | NB1-63 (H) | 45 | 3 | 21.24 | 20 | 0.028 | 1.416 | 1.333 | 0.002 | 0.472 | 0.44444 | 0.00066667 | 0
179756 | Авт. выкл. NB1-63 4P 16А 6кА х-ка D (DB) (R) | 3244.54 | 2659.46 | шт | Промышленная | Под заказ | Нет | Нет | Нет | Модульные аппараты распределения электроэнергии | Модульные автоматические выключатели | NB1-63 (H) | 45 | 3 | 21.24 | 20 | 0.028 | 1.416 | 1.333 | 0.002 | 0.472 | 0.44444 | 0.00066667 | 0
179758 | Авт. выкл. NB1-63 4P 20А 6кА х-ка D (DB) (R) | 3244.54 | 2659.46 | шт | Промышленная | Под заказ | Нет | Нет | Нет | Модульные аппараты распределения электроэнергии | Модульные автоматические выключатели | NB1-63 (H) | 45 | 3 | 21.24 | 20 | 0.028 | 1.416 | 1.333 | 0.002 | 0.472 | 0.44444 | 0.00066667 | 0
179759 | Авт. выкл. NB1-63 4P 25А 6кА х-ка D (DB) (R) | 3244.54 | 2659.46 | шт | Промышленная | Склад | Нет | Нет | Нет | Модульные аппараты распределения электроэнергии | Модульные автоматические выключатели | NB1-63 (H) | 45 | 3 | 21.24 | 20 | 0.028 | 1.416 | 1.333 | 0.002 | 0.472 | 0.44444 | 0.00066667 | 0
179761 | Авт. выкл. NB1-63 4P 32А 6кА х-ка D (DB) (R) | 3244.54 | 2659.46 | шт | Промышленная | Под заказ | Нет | Нет | Нет | Модульные аппараты распределения электроэнергии | Модульные автоматические выключатели | NB1-63 (H) | 45 | 3 | 21.74 | 20.5 | 0.028 | 1.449 | 1.367 | 0.002 | 0.48311 | 0.45567 | 0.00066667 | 0
179763 | Авт. выкл. NB1-63 4P 40А 6кА х-ка D (DB) (R) | 3497.44 | 2866.75 | шт | Промышленная | Под заказ | Нет | Нет | Нет | Модульные аппараты распределения электроэнергии | Модульные автоматические выключатели | NB1-63 (H) | 45 | 3 | 21.74 | 20.5 | 0.028 | 1.449 | 1.367 | 0.002 | 0.48311 | 0.45567 | 0.00066667 | 0
179764 | Авт. выкл. NB1-63 4P 50А 6кА х-ка D (DB) (R) | 3831.26 | 3140.38 | шт | Промышленная | Под заказ | Нет | Нет | Нет | Модульные аппараты распределения электроэнергии | Модульные автоматические выключатели | NB1-63 (H) | 45 | 3 | 22.74 | 21.5 | 0.028 | 1.516 | 1.433 | 0.002 | 0.50533 | 0.47778 | 0.00066667 | 0
179766 | Авт. выкл. NB1-63 4P 63А 6кА х-ка D (DB) (R) | 3831.26 | 3140.38 | шт | Промышленная | Склад | Нет | Нет | Нет | Модульные аппараты распределения электроэнергии | Модульные автоматические выключатели | NB1-63 (H) | 45 | 3 | 22.74 | 21.5 | 0.028 | 1.516 | 1.433 | 0.002 | 0.50533 | 0.47778 | 0.00066667 | 0
179793 | Авт. выкл. NB1-63H 1P 6А 10кА х-ка C (R) | 1267.03 | 1038.55 | шт | Промышленная | Склад | Нет | Нет | Нет | Модульные аппараты распределения электроэнергии | Модульные автоматические выключатели | NB1-63 (H) | 180 | 12 | 20.74 | 19.5 | 0.028 | 1.383 | 1.3 | 0.002 | 0.11525 | 0.10833 | 0.00016667 | 0
179781 | Авт. выкл. NB1-63H 1P 1А 10кА х-ка C (R) | 1283.2 | 1051.8 | шт | Промышленная | Склад | Нет | Нет | Нет | Модульные аппараты распределения электроэнергии | Модульные автоматические выключатели | NB1-63 (H) | 180 | 12 | 20.74 | 19.5 | 0.028 | 1.383 | 1.3 | 0.002 | 0.11525 | 0.10833 | 0.00016667 | 0
179785 | Авт. выкл. NB1-63H 1P 2А 10кА х-ка C (R) | 1261.39 | 1033.93 | шт | Промышленная | Склад | Нет | Нет | Нет | Модульные аппараты распределения электроэнергии | Модульные автоматические выключатели | NB1-63 (H) | 180 | 12 | 20.74 | 19.5 | 0.028 | 1.383 | 1.3 | 0.002 | 0.11525 | 0.10833 | 0.00016667 | 0
179788 | Авт. выкл. NB1-63H 1P 3А 10кА х-ка C (R) | 1252.24 | 1026.43 | шт | Промышленная | Склад | Нет | Нет | Нет | Модульные аппараты распределения электроэнергии | Модульные автоматические выключатели | NB1-63 (H) | 180 | 12 | 20.74 | 19.5 | 0.028 | 1.383 | 1.3 | 0.002 | 0.11525 | 0.10833 | 0.00016667 | 0
179790 | Авт. выкл. NB1-63H 1P 4А 10кА х-ка C (R) | 1254.83 | 1028.55 | шт | Промышленная | Склад | Нет | Нет | Нет | Модульные аппараты распределения электроэнергии | Модульные автоматические выключатели | NB1-63 (H) | 180 | 12 | 20.74 | 19.5 | 0.028 | 1.383 | 1.3 | 0.002 | 0.11525 | 0.10833 | 0.00016667 | 0
179782 | Авт. выкл. NB1-63H 1P 10А 10кА х-ка C (R) | 1138.35 | 933.07 | шт | Промышленная | Склад | Нет | Нет | Нет | Модульные аппараты распределения электроэнергии | Модульные автоматические выключатели | NB1-63 (H) | 180 | 12 | 21.24 | 20 | 0.028 | 1.416 | 1.333 | 0.002 | 0.118 | 0.11111 | 0.00016667 | 0
179784 | Авт. выкл. NB1-63H 1P 16А 10кА х-ка C (R) | 1148.26 | 941.2 | шт | Промышленная | Склад | Нет | Нет | Нет | Модульные аппараты распределения электроэнергии | Модульные автоматические выключатели | NB1-63 (H) | 180 | 12 | 21.24 | 20 | 0.028 | 1.416 | 1.333 | 0.002 | 0.118 | 0.11111 | 0.00016667 | 0
262939 | Воздушный авт. выкл. NA8-7500H-4000H/4P выкат.,4000А, 150кА, тип H, DC220В (R) | 3717167.89 | 3046858.93 | шт | Проектная (Smart) | Под заказ | Нет | Нет | Нет | Силовые аппараты распределения электроэнергии | Воздушные автоматические выключатели | NA8 | 1 | 1 | 257 | 233 | 0.423 | 257 | 233 | 0.423 | 257 | 233 | 0.423 | 0
262896 | Воздушный авт. выкл. NA8-7500H-4000M/3P выкат.,4000А, 150кА, тип M, AC230В (R) | 2355463.72 | 1930707.97 | шт | Проектная (АСВ) | Под заказ | Нет | Нет | Нет | Силовые аппараты распределения электроэнергии | Воздушные автоматические выключатели | NA8 | 1 | 1 | 232 | 210 | 0.332 | 232 | 210 | 0.332 | 232 | 210 | 0.332 | 0
262900 | Воздушный авт. выкл. NA8-7500H-4000M/3P выкат.,4000А, 150кА, тип M, AC400В (R) | 2355463.72 | 1930707.97 | шт | Проектная (АСВ) | Под заказ | Нет | Нет | Нет | Силовые аппараты распределения электроэнергии | Воздушные автоматические выключатели | NA8 | 1 | 1 | 232 | 210 | 0.332 | 232 | 210 | 0.332 | 232 | 210 | 0.332 | 0
262904 | Воздушный авт. выкл. NA8-7500H-4000M/3P выкат.,4000А, 150кА, тип M, DC220В (R) | 2355463.72 | 1930707.97 | шт | Проектная (АСВ) | Под заказ | Нет | Нет | Нет | Силовые аппараты распределения электроэнергии | Воздушные автоматические выключатели | NA8 | 1 | 1 | 232 | 210 | 0.332 | 232 | 210 | 0.332 | 232 | 210 | 0.332 | 0
262920 | Воздушный авт. выкл. NA8-7500H-4000M/4P выкат.,4000А, 150кА, тип M, AC230В (R) | 3244930.55 | 2659779.14 | шт | Проектная (АСВ) | Под заказ | Нет | Нет | Нет | Силовые аппараты распределения электроэнергии | Воздушные автоматические выключатели | NA8 | 1 | 1 | 278 | 250.2 | 0.424 | 278 | 250.2 | 0.424 | 278 | 250.2 | 0.424 | 0
262924 | Воздушный авт. выкл. NA8-7500H-4000M/4P выкат.,4000А, 150кА, тип M, AC400В (R) | 3244930.55 | 2659779.14 | шт | Проектная (АСВ) | Под заказ | Нет | Нет | Нет | Силовые аппараты распределения электроэнергии | Воздушные автоматические выключатели | NA8 | 1 | 1 | 257 | 233 | 0.423 | 257 | 233 | 0.423 | 257 | 233 | 0.423 | 0
262928 | Воздушный авт. выкл. NA8-7500H-4000M/4P выкат.,4000А, 150кА, тип M, DC220В (R) | 3244930.55 | 2659779.14 | шт | Проектная (АСВ) | Под заказ | Нет | Нет | Нет | Силовые аппараты распределения электроэнергии | Воздушные автоматические выключатели | NA8 | 1 | 1 | 257 | 233 | 0.423 | 257 | 233 | 0.423 | 257 | 233 | 0.423 | 0
262909 | Воздушный авт. выкл. NA8-7500H-5000H/3P выкат.,5000А, 150кА, тип H, AC230В (R) | 2635166.27 | 2159972.35 | шт | Проектная (Smart) | Склад | Нет | Нет | Нет | Силовые аппараты распределения электроэнергии | Воздушные автоматические выключатели | NA8 | 1 | 1 | 232 | 210 | 0.332 | 232 | 210 | 0.332 | 232 | 210 | 0.332 | 0
262913 | Воздушный авт. выкл. NA8-7500H-5000H/3P выкат.,5000А, 150кА, тип H, AC400В (R) | 2702734.63 | 2215356.25 | шт | Проектная (Smart) | Под заказ | Нет | Нет | Нет | Силовые аппараты распределения электроэнергии | Воздушные автоматические выключатели | NA8 | 1 | 1 | 232 | 210 | 0.332 | 232 | 210 | 0.332 | 232 | 210 | 0.332 | 0
262917 | Воздушный авт. выкл. NA8-7500H-5000H/3P выкат.,5000А, 150кА, тип H, DC220В (R) | 2702734.63 | 2215356.25 | шт | Проектная (Smart) | Под заказ | Нет | Нет | Нет | Силовые аппараты распределения электроэнергии | Воздушные автоматические выключатели | NA8 | 1 | 1 | 232 | 210 | 0.332 | 232 | 210 | 0.332 | 232 | 210 | 0.332 | 0
262933 | Воздушный авт. выкл. NA8-7500H-5000H/4P выкат.,5000А, 150кА, тип H, AC230В (R) | 3717167.89 | 3046858.93 | шт | Проектная (Smart) | Под заказ | Нет | Нет | Нет | Силовые аппараты распределения электроэнергии | Воздушные автоматические выключатели | NA8 | 1 | 1 | 257 | 233 | 0.423 | 257 | 233 | 0.423 | 257 | 233 | 0.423 | 0
262936 | Воздушный авт. выкл. NA8-7500H-5000H/4P выкат.,5000А, 150кА, тип H, AC400В (R) | 3717167.89 | 3046858.93 | шт | Проектная (Smart) | Под заказ | Нет | Нет | Нет | Силовые аппараты распределения электроэнергии | Воздушные автоматические выключатели | NA8 | 1 | 1 | 257 | 233 | 0.423 | 257 | 233 | 0.423 | 257 | 233 | 0.423 | 0
262940 | Воздушный авт. выкл. NA8-7500H-5000H/4P выкат.,5000А, 150кА, тип H, DC220В (R) | 3717167.89 | 3046858.93 | шт | Проектная (Smart) | Под заказ | Нет | Нет | Нет | Силовые аппараты распределения электроэнергии | Воздушные автоматические выключатели | NA8 | 1 | 1 | 257 | 233 | 0.423 | 257 | 233 | 0.423 | 257 | 233 | 0.423 | 0
262897 | Воздушный авт. выкл. NA8-7500H-5000M/3P выкат.,5000А, 150кА, тип M, AC230В (R) | 2355463.72 | 1930707.97 | шт | Проектная (АСВ) | Под заказ | Нет | Нет | Нет | Силовые аппараты распределения электроэнергии | Воздушные автоматические выключатели | NA8 | 1 | 1 | 232 | 210 | 0.332 | 232 | 210 | 0.332 | 232 | 210 | 0.332 | 0
262901 | Воздушный авт. выкл. NA8-7500H-5000M/3P выкат.,5000А, 150кА, тип M, AC400В (R) | 2355463.72 | 1930707.97 | шт | Проектная (АСВ) | Под заказ | Нет | Нет | Нет | Силовые аппараты распределения электроэнергии | Воздушные автоматические выключатели | NA8 | 1 | 1 | 232 | 210 | 0.332 | 232 | 210 | 0.332 | 232 | 210 | 0.332 | 0
262905 | Воздушный авт. выкл. NA8-7500H-5000M/3P выкат.,5000А, 150кА, тип M, DC220В (R) | 2355463.72 | 1930707.97 | шт | Проектная (АСВ) | Под заказ | Нет | Нет | Нет | Силовые аппараты распределения электроэнергии | Воздушные автоматические выключатели | NA8 | 1 | 1 | 232 | 210 | 0.332 | 232 | 210 | 0.332 | 232 | 210 | 0.332 | 0
262921 | Воздушный авт. выкл. NA8-7500H-5000M/4P выкат.,5000А, 150кА, тип M, AC230В (R) | 3435453.62 | 2815945.59 | шт | Проектная (АСВ) | Под заказ | Нет | Нет | Нет | Силовые аппараты распределения электроэнергии | Воздушные автоматические выключатели | NA8 | 1 | 1 | 278 | 250.2 | 0.451 | 278 | 250.2 | 0.451 | 278 | 250.2 | 0.451 | 0
262925 | Воздушный авт. выкл. NA8-7500H-5000M/4P выкат.,5000А, 150кА, тип M, AC400В (R) | 3435453.62 | 2815945.59 | шт | Проектная (АСВ) | Под заказ | Нет | Нет | Нет | Силовые аппараты распределения электроэнергии | Воздушные автоматические выключатели | NA8 | 1 | 1 | 257 | 233 | 0.423 | 257 | 233 | 0.423 | 257 | 233 | 0.423 | 0
262942 | Воздушный авт. выкл. NA8-7500H-7500H/4P выкат.,7500А, 150кА, тип H, DC220В (R) | 3801207.64 | 3115743.97 | шт | Проектная (Smart) | Под заказ | Нет | Нет | Нет | Силовые аппараты распределения электроэнергии | Воздушные автоматические выключатели | NA8 | 1 | 1 | 257 | 233 | 0.423 | 257 | 233 | 0.423 | 257 | 233 | 0.423 | 0
262899 | Воздушный авт. выкл. NA8-7500H-7500M/3P выкат.,7500А, 150кА, тип M, AC230В (R) | 2956118.32 | 2423047.8 | шт | Проектная (АСВ) | Под заказ | Нет | Нет | Нет | Силовые аппараты распределения электроэнергии | Воздушные автоматические выключатели | NA8 | 1 | 1 | 232 | 210 | 0.332 | 232 | 210 | 0.332 | 232 | 210 | 0.332 | 0
262903 | Воздушный авт. выкл. NA8-7500H-7500M/3P выкат.,7500А, 150кА, тип M, AC400В (R) | 2956118.32 | 2423047.8 | шт | Проектная (АСВ) | Под заказ | Нет | Нет | Нет | Силовые аппараты распределения электроэнергии | Воздушные автоматические выключатели | NA8 | 1 | 1 | 232 | 210 | 0.332 | 232 | 210 | 0.332 | 232 | 210 | 0.332 | 0
262907 | Воздушный авт. выкл. NA8-7500H-7500M/3P выкат.,7500А, 150кА, тип M, DC220В (R) | 2956118.32 | 2423047.8 | шт | Проектная (АСВ) | Под заказ | Нет | Нет | Нет | Силовые аппараты распределения электроэнергии | Воздушные автоматические выключатели | NA8 | 1 | 1 | 232 | 210 | 0.332 | 232 | 210 | 0.332 | 232 | 210 | 0.332 | 0
262923 | Воздушный авт. выкл. NA8-7500H-7500M/4P выкат.,7500А, 150кА, тип M, AC230В (R) | 3435453.62 | 2815945.59 | шт | Проектная (АСВ) | Под заказ | Нет | Нет | Нет | Силовые аппараты распределения электроэнергии | Воздушные автоматические выключатели | NA8 | 1 | 1 | 257 | 233 | 0.423 | 257 | 233 | 0.423 | 257 | 233 | 0.423 | 0
262927 | Воздушный авт. выкл. NA8-7500H-7500M/4P выкат.,7500А, 150кА, тип M, AC400В (R) | 3435453.62 | 2815945.59 | шт | Проектная (АСВ) | Под заказ | Нет | Нет | Нет | Силовые аппараты распределения электроэнергии | Воздушные автоматические выключатели | NA8 | 1 | 1 | 257 | 233 | 0.423 | 257 | 233 | 0.423 | 257 | 233 | 0.423 | 0
262931 | Воздушный авт. выкл. NA8-7500H-7500M/4P выкат.,7500А, 150кА, тип M, DC220В (R) | 3435453.62 | 2815945.59 | шт | Проектная (АСВ) | Под заказ | Нет | Нет | Нет | Силовые аппараты распределения электроэнергии | Воздушные автоматические выключатели | NA8 | 1 | 1 | 257 | 233 | 0.423 | 257 | 233 | 0.423 | 257 | 233 | 0.423 | 0
263714 | Блок питания PSU DC110-220В для NA8-1600-7500 (R) | 14194.53 | 11634.86 | шт | Проектная (Smart) | Под заказ | Нет | Нет | Нет | Силовые аппараты распределения электроэнергии | Воздушные автоматические выключатели | NA8 Аксессуары | 1 | 1 | 2.6 | 1.68 | 0.045 | 2.6 | 1.68 | 0.045 | 2.6 | 1.68 | 0.045 | 0
263712 | Блок питания PSU АС230В для NA8-1600-7500 (R) | 8558.98 | 7015.56 | шт | Проектная (Smart) | Склад | Нет | Нет | Нет | Силовые аппараты распределения электроэнергии | Воздушные автоматические выключатели | NA8 Аксессуары | 36 | 1 | 21.84 | 20.34 | 0.045 | 0.607 | 0.565 | 0.001 | 0.607 | 0.565 | 0.00125 | 0
263713 | Блок питания PSU АС400В для NA8-1600-7500 (R) | 10973.06 | 8994.31 | шт | Проектная (Smart) | Под заказ | Нет | Нет | Нет | Силовые аппараты распределения электроэнергии | Воздушные автоматические выключатели | NA8 Аксессуары | 36 | 1 | 21.84 | 20.34 | 0.045 | 0.607 | 0.565 | 0.001 | 0.607 | 0.565 | 0.00125 | 0
263695 | Блок вспомогательных переключающихся контактов C04 (4НО/НЗ) для NA8-7500 (R) | 9139.31 | 7491.24 | шт | Проектная (АСВ) | Под заказ | Нет | Нет | Нет | Силовые аппараты распределения электроэнергии | Воздушные автоматические выключатели | NA8 Аксессуары | 50 | 1 | 6 | 4.4 | 0.025 | 0.12 | 0.088 | 0.001 | 0.12 | 0.088 | 0.001 | 0
263696 | Блок вспомогательных переключающихся контактов C06 (6НО/НЗ) для NA8-7500 (R) | 10953.22 | 8978.05 | шт | Проектная (АСВ) | Под заказ | Нет | Нет | Нет | Силовые аппараты распределения электроэнергии | Воздушные автоматические выключатели | NA8 Аксессуары | 50 | 1 | 8.5 | 7.65 | 0.025 | 0.17 | 0.153 | 0.001 | 0.17 | 0.153 | 0.001 | 0
263709 | Дверная рама для NA8-2500 (выкатного исп.) (R) | 3800.59 | 3115.24 | шт | Проектная (АСВ) | Под заказ | Нет | Нет | Нет | Силовые аппараты распределения электроэнергии | Воздушные автоматические выключатели | NA8 Аксессуары | 15 | 1 | 6 | 4.4 | 0.025 | 0.4 | 0.293 | 0.002 | 0.4 | 0.29333 | 0.002 | 0
263708 | Дверная рама для NA8-2500 (стационарного исп.) (R) | 2687.65 | 2202.99 | шт | Проектная (АСВ) | Под заказ | Нет | Нет | Нет | Силовые аппараты распределения электроэнергии | Воздушные автоматические выключатели | NA8 Аксессуары | 15 | 1 | 6 | 4.4 | 0.025 | 0.4 | 0.293 | 0.002 | 0.4 | 0.29333 | 0.002 | 0
263711 | Дверная рама для NA8-4000 (стационарного исп.) (R) | 6062.97 | 4969.65 | шт | Проектная (АСВ) | Под заказ | Нет | Нет | Нет | Силовые аппараты распределения электроэнергии | Воздушные автоматические выключатели | NA8 Аксессуары | 15 | 1 | 6 | 4.4 | 0.025 | 0.4 | 0.293 | 0.002 | 0.4 | 0.29333 | 0.002 | 0
263710 | Дверная рама для NA8-4000-7500 (выкатного исп.) (R) | 6973.25 | 5715.78 | шт | Проектная (АСВ) | Под заказ | Нет | Нет | Нет | Силовые аппараты распределения электроэнергии | Воздушные автоматические выключатели | NA8 Аксессуары | 15 | 1 | 8.5 | 7.65 | 0.025 | 0.567 | 0.51 | 0.002 | 0.567 | 0.51 | 0.002 | 0
263683 | Двигательный привод AC/DC110В для NA8-2500 (R) | 41520.57 | 34033.25 | шт | Проектная (АСВ) | Под заказ | Нет | Нет | Нет | Силовые аппараты распределения электроэнергии | Воздушные автоматические выключатели | NA8 Аксессуары | 3 | 1 | 19 | 16.38 | 0.061 | 6.333 | 5.46 | 0.02 | 6.3333 | 5.46 | 0.020333 | 0
263686 | Двигательный привод AC/DC110В для NA8-4000-7500 (R) | 52075.11 | 42684.52 | шт | Проектная (АСВ) | Под заказ | Нет | Нет | Нет | Силовые аппараты распределения электроэнергии | Воздушные автоматические выключатели | NA8 Аксессуары | 3 | 1 | 19 | 16.38 | 0.061 | 6.333 | 5.46 | 0.02 | 6.3333 | 5.46 | 0.020333 | 0
263681 | Двигательный привод AC/DC220В для NA8-2500 (R) | 41520.57 | 34033.25 | шт | Проектная (АСВ) | Под заказ | Нет | Нет | Нет | Силовые аппараты распределения электроэнергии | Воздушные автоматические выключатели | NA8 Аксессуары | 2 | 1 | 6.07 | 5 | 0.029 | 3.035 | 2.5 | 0.015 | 3.035 | 2.5 | 0.015 | 0
263684 | Двигательный привод AC/DC220В для NA8-4000-7500 (R) | 52075.11 | 42684.52 | шт | Проектная (АСВ) | Под заказ | Нет | Нет | Нет | Силовые аппараты распределения электроэнергии | Воздушные автоматические выключатели | NA8 Аксессуары | 2 | 1 | 6.55 | 5.48 | 0.029 | 3.275 | 2.74 | 0.015 | 3.275 | 2.74 | 0.015 | 0
263682 | Двигательный привод AC400В для NA8-2500 (R) | 41520.57 | 34033.25 | шт | Проектная (АСВ) | Под заказ | Нет | Нет | Нет | Силовые аппараты распределения электроэнергии | Воздушные автоматические выключатели | NA8 Аксессуары | 3 | 1 | 19 | 16.38 | 0.061 | 6.333 | 5.46 | 0.02 | 6.3333 | 5.46 | 0.020333 | 0
263685 | Двигательный привод AC400В для NA8-4000-7500 (R) | 52075.11 | 42684.52 | шт | Проектная (АСВ) | Под заказ | Нет | Нет | Нет | Силовые аппараты распределения электроэнергии | Воздушные автоматические выключатели | NA8 Аксессуары | 3 | 1 | 19 | 16.38 | 0.061 | 6.333 | 5.46 | 0.02 | 6.3333 | 5.46 | 0.020333 | 0
302901 | Двигательный привод DC24В для NA8-2500 (R) | 50570.17 | 41450.96 | шт | Проектная (АСВ) | Под заказ | Нет | Нет | Нет | Силовые аппараты распределения электроэнергии | Воздушные автоматические выключатели | NA8 Аксессуары | 3 | 1 | 19 | 16.38 | 0.061 | 6.333 | 5.46 | 0.02 | 6.3333 | 5.46 | 0.020333 | 0
263757 | Замок для NA8-2500-7500 (1 замок, 1 ключ) (R) | 8631.02 | 7074.61 | шт | Проектная (АСВ) | Склад | Нет | Нет | Нет | Силовые аппараты распределения электроэнергии | Воздушные автоматические выключатели | NA8 Аксессуары | 30 | 1 | 1.5 | 1.35 | 0.03 | 0.05 | 0.045 | 0.001 | 0.05 | 0.045 | 0.001 | 0
263758 | Замок для NA8-2500-7500 (2 замка, 1 ключ) (R) | 17089.28 | 14007.61 | шт | Проектная (АСВ) | Под заказ | Нет | Нет | Нет | Силовые аппараты распределения электроэнергии | Воздушные автоматические выключатели | NA8 Аксессуары | 30 | 1 | 15.15 | 13.635 | 0.021 | 0.505 | 0.455 | 0.001 | 0.505 | 0.455 | 0.001 | 0
263759 | Замок для NA8-2500-7500 (3 замка, 1 ключ) (R) | 25716.97 | 21079.48 | шт | Проектная (АСВ) | Под заказ | Нет | Нет | Нет | Силовые аппараты распределения электроэнергии | Воздушные автоматические выключатели | NA8 Аксессуары | 30 | 1 | 19.56 | 17.604 | 0.021 | 0.652 | 0.587 | 0.001 | 0.652 | 0.587 | 0.001 | 0
263707 | Индикатор положения выключателя в выкатной корзине для NA8-7500 (R) | 17274.39 | 14159.34 | шт | Проектная (АСВ) | Под заказ | Нет | Нет | Нет | Силовые аппараты распределения электроэнергии | Воздушные автоматические выключатели | NA8 Аксессуары | 30 | 1 | 10 | 9 | 0.025 | 0.333 | 0.3 | 0.001 | 0.33333 | 0.3 | 0.001 | 0
263706 | Индикатор положения выключателя в выкатной корзине для NA8-2500-4000 (R) | 15864.49 | 13003.68 | шт | Проектная (АСВ) | Под заказ | Нет | Нет | Нет | Силовые аппараты распределения электроэнергии | Воздушные автоматические выключатели | NA8 Аксессуары | 30 | 1 | 6 | 4.4 | 0.025 | 0.2 | 0.147 | 0.001 | 0.2 | 0.147 | 0.001 | 0
263702 | Межфазные перегородки для NA8-2500-4000 (3P, выкатного исп.) (R) | 9050.12 | 7418.13 | шт | Проектная (АСВ) | Склад | Нет | Нет | Нет | Силовые аппараты распределения электроэнергии | Воздушные автоматические выключатели | NA8 Аксессуары | 30 | 1 | 30.78 | 27.702 | 0.025 | 1.026 | 0.923 | 0.001 | 1.026 | 0.9234 | 0.001 | 0
263703 | Межфазные перегородки для NA8-2500-4000 (3P, стационарного исп.) (R) | 8840.32 | 7246.16 | шт | Проектная (АСВ) | Под заказ | Нет | Нет | Нет | Силовые аппараты распределения электроэнергии | Воздушные автоматические выключатели | NA8 Аксессуары | 30 | 1 | 30.78 | 30 | 0.025 | 1.026 | 1 | 0.001 | 1.026 | 1 | 0.001 | 0
259202 | Межфазные перегородки для NA8-2500-4000 (4P, выкатного исп.) (R) | 12066.14 | 9890.28 | шт | Проектная (АСВ) | Под заказ | Нет | Нет | Нет | Силовые аппараты распределения электроэнергии | Воздушные автоматические выключатели | NA8 Аксессуары | 3 | 1 | 1.4 | 1.06 | 0.025 | 0.46 | 0.42 | 0.001 | 0.46667 | 0.42 | 0.0083333 | 0
263704 | Межфазные перегородки для NA8-2500-4000 (4P, стационарного исп.) (R) | 12706.85 | 10415.45 | шт | Проектная (АСВ) | Под заказ | Нет | Нет | Нет | Силовые аппараты распределения электроэнергии | Воздушные автоматические выключатели | NA8 Аксессуары | 3 | 1 | 30.78 | 30 | 0.025 | 10.26 | 10 | 0.008 | 10.26 | 10 | 0.0083333 | 0
263705 | Межфазные перегородки для NA8-7500 (3P, выкатного исп.) (R) | 9231.5 | 7566.8 | шт | Проектная (АСВ) | Склад | Нет | Нет | Нет | Силовые аппараты распределения электроэнергии | Воздушные автоматические выключатели | NA8 Аксессуары | 30 | 1 | 30.78 | 27.702 | 0.025 | 1.026 | 0.923 | 0.001 | 1.026 | 0.9234 | 0.001 | 0
259203 | Межфазные перегородки для NA8-7500 (4P, выкатного исп.) (R) | 12308.67 | 10089.07 | шт | Проектная (АСВ) | Под заказ | Нет | Нет | Нет | Силовые аппараты распределения электроэнергии | Воздушные автоматические выключатели | NA8 Аксессуары | 3 | 1 | 3.69 | 3.321 | 0.025 | 1.23 | 1.107 | 0.008 | 1.23 | 1.107 | 0.0083333 | 0
263692 | Независимый расцепитель SHT AC/DC110В для NA8-2500-7500 (R) | 8740.64 | 7164.46 | шт | Проектная (АСВ) | Под заказ | Нет | Нет | Нет | Силовые аппараты распределения электроэнергии | Воздушные автоматические выключатели | NA8 Аксессуары | 5 | 1 | 0.71 | 0.39 | 0.029 | 0.142 | 0.078 | 0.006 | 0.142 | 0.078 | 0.006 | 0
263690 | Независимый расцепитель SHT AC/DC220В для NA8-7500 (R) | 9485.63 | 7775.11 | шт | Проектная (АСВ) | Под заказ | Нет | Нет | Нет | Силовые аппараты распределения электроэнергии | Воздушные автоматические выключатели | NA8 Аксессуары | 5 | 1 | 2.7 | 2.43 | 0.029 | 0.54 | 0.486 | 0.006 | 0.54 | 0.486 | 0.006 | 0
263691 | Независимый расцепитель SHT АС400В для NA8-7500 (R) | 9733.97 | 7978.66 | шт | Проектная (АСВ) | Под заказ | Нет | Нет | Нет | Силовые аппараты распределения электроэнергии | Воздушные автоматические выключатели | NA8 Аксессуары | 5 | 1 | 8.6 | 6.6 | 0.029 | 1.72 | 1.32 | 0.006 | 1.72 | 1.32 | 0.006 | 0
260054 | Расцепитель минимального напряжения UVT АС230В для NA8-7500 (R) | 31258.36 | 25621.61 | шт | Проектная (АСВ) | Под заказ | Нет | Нет | Нет | Силовые аппараты распределения электроэнергии | Воздушные автоматические выключатели | NA8 Аксессуары | 8 | 1 | 6.78 | 6.102 | 0.045 | 0.848 | 0.763 | 0.006 | 0.848 | 0.763 | 0.006 | 0
263693 | Расцепитель минимального напряжения UVT АС230В для NA8-2500-7500 (задержка времени 1-5с) (R) | 37935.94 | 31095.03 | шт | Проектная (АСВ) | Под заказ | Нет | Нет | Нет | Силовые аппараты распределения электроэнергии | Воздушные автоматические выключатели | NA8 Аксессуары | 9 | 1 | 16.6 | 14.4 | 0.045 | 1.844 | 1.6 | 0.005 | 1.8444 | 1.6 | 0.005 | 0
260053 | Расцепитель минимального напряжения UVT АС400В для NA8-7500 (R) | 31258.36 | 25621.61 | шт | Проектная (АСВ) | Под заказ | Нет | Нет | Нет | Силовые аппараты распределения электроэнергии | Воздушные автоматические выключатели | NA8 Аксессуары | 10 | 1 | 16.6 | 14.4 | 0.045 | 1.66 | 1.44 | 0.005 | 1.66 | 1.44 | 0.005 | 0
263694 | Расцепитель минимального напряжения UVT АС400В для NA8-2500-7500 (задержка времени 1-5с) (R) | 37935.94 | 31095.03 | шт | Проектная (АСВ) | Под заказ | Нет | Нет | Нет | Силовые аппараты распределения электроэнергии | Воздушные автоматические выключатели | NA8 Аксессуары | 11 | 1 | 16.6 | 14.4 | 0.045 | 1.509 | 1.309 | 0.004 | 1.5091 | 1.3091 | 0.0040909 | 0
263715 | Релейный модуль RU для NA8 (R) | 20766.02 | 17021.33 | шт | Проектная (Smart) | Под заказ | Нет | Нет | Нет | Силовые аппараты распределения электроэнергии | Воздушные автоматические выключатели | NA8 Аксессуары | 10 | 1 | 6.1 | 4.1 | 0.02 | 0.61 | 0.41 | 0.002 | 0.61 | 0.41 | 0.002 | 0
263699 | Тросовая механическая взаимоблокировка для NA8-2500-4000 (на 2 выкл. стац.исп.) (2 в 1) (R) | 72097.86 | 59096.61 | шт | Проектная (АСВ) | Под заказ | Нет | Нет | Нет | Силовые аппараты распределения электроэнергии | Воздушные автоматические выключатели | NA8 Аксессуары | 2 | 1 | 6.1 | 4.1 | 0.122 | 3.05 | 2.05 | 0.061 | 3.05 | 2.05 | 0.061 | 0
263701 | Тросовая механическая взаимоблокировка для NA8-2500-4000 (на 3 выкл. стац.исп.) (2 в 2) (R) | 108110.26 | 88614.97 | шт | Проектная (АСВ) | Под заказ | Нет | Нет | Нет | Силовые аппараты распределения электроэнергии | Воздушные автоматические выключатели | NA8 Аксессуары | 2 | 1 | 6.1 | 4.1 | 0.122 | 3.05 | 2.05 | 0.061 | 3.05 | 2.05 | 0.061 | 0
259204 | Тросовая механическая взаимоблокировка ILK2 для NA8-2500-7500 (на 2 выкл. выкатн.исп.) (2 в 1) (R) | 69210.32 | 56729.77 | шт | Проектная (АСВ) | Склад | Нет | Нет | Нет | Силовые аппараты распределения электроэнергии | Воздушные автоматические выключатели | NA8 Аксессуары | 2 | 1 | 6.1 | 4.1 | 0.122 | 3.05 | 2.05 | 0.061 | 3.05 | 2.05 | 0.061 | 0
263700 | Тросовая механическая взаимоблокировка для NA8-2500-7500 (на 3 выкл. выкатн.исп.) (2 в 2)(R) | 103778.21 | 85064.11 | шт | Проектная (АСВ) | Склад | Нет | Нет | Нет | Силовые аппараты распределения электроэнергии | Воздушные автоматические выключатели | NA8 Аксессуары | 2 | 1 | 22 | 19.8 | 0.122 | 11 | 9.9 | 0.061 | 11 | 9.9 | 0.061 | 0
263716 | Устройство блокирующее кнопки «Вкл»/«Откл» для NA8-2500-7500 | 937.77 | 768.66 | шт | Проектная (АСВ) | Склад | Нет | Нет | Нет | Силовые аппараты распределения электроэнергии | Воздушные автоматические выключатели | NA8 Аксессуары | 50 | 1 | 2 | 1.8 | 0.025 | 0.04 | 0.036 | 0.001 | 0.04 | 0.036 | 0.001 | 0
263689 | Электромагнит включения AС/DC110В для NA8-2500-7500 | 11716.76 | 9603.9 | шт | Проектная (АСВ) | Под заказ | Нет | Нет | Нет | Силовые аппараты распределения электроэнергии | Воздушные автоматические выключатели | NA8 Аксессуары | 6 | 1 | 5.3 | 3.5 | 0.032 | 0.883 | 0.583 | 0.005 | 0.88333 | 0.58333 | 0.0053333 | 0
263687 | Электромагнит включения AС/DC220В для NA8-7500 | 11823.64 | 9691.51 | шт | Проектная (АСВ) | Под заказ | Нет | Нет | Нет | Силовые аппараты распределения электроэнергии | Воздушные автоматические выключатели | NA8 Аксессуары | 6 | 1 | 3.2 | 2.88 | 0.032 | 0.533 | 0.48 | 0.005 | 0.53333 | 0.48 | 0.0053333 | 0
263688 | Электромагнит включения AС400В для NA8-7500 | 13016.3 | 10669.1 | шт | Проектная (АСВ) | Под заказ | Нет | Нет | Нет | Силовые аппараты распределения электроэнергии | Воздушные автоматические выключатели | NA8 Аксессуары | 6 | 1 | 5.3 | 3.5 | 0.032 | 0.883 | 0.583 | 0.005 | 0.88333 | 0.58333 | 0.0053333 | 0
101223 | Выкл.-разъед. NH1-2000-1000/3P выкат.,1000А (R) | 458109 | 375499.18 | шт | Промышленная | Под заказ | Нет | Нет | Нет | Силовые аппараты распределения электроэнергии | Выключатели-разъединители | NH1 | 1 | 1 | 78 | 70.2 | 0.155 | 78 | 70.2 | 0.155 | 78 | 70.2 | 0.155 | 0
101940 | Выкл.-разъед. NH1-2000-1000/3P стац.,1000А (R) | 284838.76 | 233474.39 | шт | Промышленная | Под заказ | Нет | Нет | Нет | Силовые аппараты распределения электроэнергии | Выключатели-разъединители | NH1 | 1 | 1 | 48 | 43.2 | 0.111 | 48 | 43.2 | 0.111 | 48 | 43.2 | 0.111 | 0
102075 | Выкл.-разъед. NH1-2000-1000/3P стац.,1000А, МП 230AC (R) | 341806.51 | 280169.27 | шт | Промышленная | Под заказ | Нет | Нет | Нет | Силовые аппараты распределения электроэнергии | Выключатели-разъединители | NH1 | 1 | 1 | 51.5 | 46.35 | 0.111 | 51.5 | 46.35 | 0.111 | 51.5 | 46.35 | 0.111 | 0
101325 | Выкл.-разъед. NH1-2000-1000/4P выкат.,1000А (R) | 595541.69 | 488148.93 | шт | Промышленная | Под заказ | Нет | Нет | Нет | Силовые аппараты распределения электроэнергии | Выключатели-разъединители | NH1 | 1 | 1 | 92 | 82.8 | 0.206 | 92 | 82.8 | 0.206 | 92 | 82.8 | 0.206 | 0
203135 | АВДТ NB1L 1P+N B40 300мА тип AС 10кА, электромеханический (R) | 3310.06 | 2713.16 | шт | Промышленная | Под заказ | Нет | Да | Нет | Модульные аппараты дифференциальной защиты | Дифференциальные автоматические выключатели | NB1L | 90 | 6 | 21.16 | 19.8 | 0.028 | 1.411 | 1.32 | 0.001 | 0.23517 | 0.22 | 0.00031111 | 0
203141 | АВДТ NB1L 1P+N C25 300мА тип AС 10кА, электромеханический (R) | 3260.15 | 2672.25 | шт | Промышленная | Под заказ | Нет | Да | Нет | Модульные аппараты дифференциальной защиты | Дифференциальные автоматические выключатели | NB1L | 90 | 6 | 20.26 | 18.9 | 0.028 | 1.351 | 1.26 | 0.001 | 0.22517 | 0.21 | 0.00031111 | 0
203142 | АВДТ NB1L 1P+N C32 300мА тип AС 10кА, электромеханический (R) | 3268.98 | 2679.49 | шт | Промышленная | Под заказ | Нет | Да | Нет | Модульные аппараты дифференциальной защиты | Дифференциальные автоматические выключатели | NB1L | 90 | 6 | 21.16 | 19.8 | 0.028 | 1.411 | 1.32 | 0.001 | 0.23517 | 0.22 | 0.00031111 | 0
203143 | АВДТ NB1L 1P+N C40 300мА тип AС 10кА, электромеханический (R) | 3272.75 | 2682.58 | шт | Промышленная | Под заказ | Нет | Да | Нет | Модульные аппараты дифференциальной защиты | Дифференциальные автоматические выключатели | NB1L | 90 | 6 | 21.16 | 19.8 | 0.028 | 1.411 | 1.32 | 0.001 | 0.23517 | 0.22 | 0.00031111 | 0
205077 | АВДТ NB1L 2P C25 300мА тип AС 10кА, электромеханический (R) | 6132.92 | 5026.98 | шт | Промышленная | Под заказ | Нет | Да | Нет | Модульные аппараты дифференциальной защиты | Дифференциальные автоматические выключатели | NB1L | 60 | 4 | 19.76 | 18.3 | 0.028 | 1.317 | 1.22 | 0.001 | 0.32933 | 0.305 | 0.00046667 | 0
205045 | АВДТ NB1L 2P C25 300мА тип A 10кА, электромеханический (R) | 6615.3 | 5422.38 | шт | Промышленная | Под заказ | Нет | Да | Нет | Модульные аппараты дифференциальной защиты | Дифференциальные автоматические выключатели | NB1L | 60 | 4 | 19.76 | 18.3 | 0.028 | 1.317 | 1.22 | 0.001 | 0.32933 | 0.305 | 0.00046667 | 0
205078 | АВДТ NB1L 2P C32 300мА тип AС 10кА, электромеханический (R) | 6303.44 | 5166.75 | шт | Промышленная | Под заказ | Нет | Да | Нет | Модульные аппараты дифференциальной защиты | Дифференциальные автоматические выключатели | NB1L | 60 | 4 | 20.16 | 18.72 | 0.028 | 1.344 | 1.248 | 0.001 | 0.336 | 0.312 | 0.00046667 | 0
205046 | АВДТ NB1L 2P C32 300мА тип A 10кА, электромеханический (R) | 6845.88 | 5611.38 | шт | Промышленная | Под заказ | Нет | Да | Нет | Модульные аппараты дифференциальной защиты | Дифференциальные автоматические выключатели | NB1L | 60 | 4 | 20.16 | 18.72 | 0.028 | 1.344 | 1.248 | 0.001 | 0.336 | 0.312 | 0.00046667 | 0
205079 | АВДТ NB1L 2P C40 300мА тип AС 10кА, электромеханический (R) | 6263.82 | 5134.28 | шт | Промышленная | Под заказ | Нет | Да | Нет | Модульные аппараты дифференциальной защиты | Дифференциальные автоматические выключатели | NB1L | 60 | 4 | 20.16 | 18.7 | 0.028 | 1.344 | 1.247 | 0.001 | 0.336 | 0.31175 | 0.00046667 | 0
205047 | АВДТ NB1L 2P C40 300мА тип A 10кА, электромеханический (R) | 6855.91 | 5619.6 | шт | Промышленная | Под заказ | Нет | Да | Нет | Модульные аппараты дифференциальной защиты | Дифференциальные автоматические выключатели | NB1L | 60 | 4 | 20.16 | 18.7 | 0.028 | 1.344 | 1.247 | 0.001 | 0.336 | 0.31175 | 0.00046667 | 0
197989 | АВДТ NB1L-40 2P C25 300мА тип AС 6кА, электромеханический (R) | 3222.98 | 2641.79 | шт | Промышленная | Под заказ | Нет | Нет | Нет | Модульные аппараты дифференциальной защиты | Дифференциальные автоматические выключатели | NB1L | 36 | 1 | 14.31 | 12.96 | 0.026 | 0.398 | 0.36 | 0.001 | 0.398 | 0.36 | 0.001 | 0
197997 | АВДТ NB1L-40 2P C32 300мА тип AС 6кА, электромеханический (R) | 3248.96 | 2663.08 | шт | Промышленная | Под заказ | Нет | Нет | Нет | Модульные аппараты дифференциальной защиты | Дифференциальные автоматические выключатели | NB1L | 36 | 1 | 14.31 | 12.96 | 0.026 | 0.398 | 0.36 | 0.001 | 0.398 | 0.36 | 0.001 | 0
198005 | АВДТ NB1L-40 2P C40 300мА тип AС 6кА, электромеханический (R) | 3229.94 | 2647.49 | шт | Промышленная | Под заказ | Нет | Нет | Нет | Модульные аппараты дифференциальной защиты | Дифференциальные автоматические выключатели | NB1L | 36 | 1 | 14.31 | 12.96 | 0.026 | 0.398 | 0.36 | 0.001 | 0.398 | 0.36 | 0.001 | 0
198397 | АВДТ NB1L-63 2P C50 300мА тип AС 6кА, электромеханический (R) | 4026.65 | 3300.53 | шт | Промышленная | Под заказ | Нет | Нет | Нет | Модульные аппараты дифференциальной защиты | Дифференциальные автоматические выключатели | NB1L | 36 | 1 | 16.47 | 15.12 | 0.026 | 0.458 | 0.42 | 0.001 | 0.458 | 0.42 | 0.001 | 0
198400 | АВДТ NB1L-63 2P C63 300мА тип AС 6кА, электромеханический (R) | 4059.01 | 3327.06 | шт | Промышленная | Под заказ | Нет | Нет | Нет | Модульные аппараты дифференциальной защиты | Дифференциальные автоматические выключатели | NB1L | 36 | 1 | 16.47 | 15.12 | 0.026 | 0.458 | 0.42 | 0.001 | 0.458 | 0.42 | 0.001 | 0
198033 | АВДТ NB1L-40 3P C25 300мА тип AС 6кА, электромеханический (R) | 4677.94 | 3834.38 | шт | Промышленная | Под заказ | Нет | Нет | Нет | Модульные аппараты дифференциальной защиты | Дифференциальные автоматические выключатели | NB1L | 27 | 1 | 16.52 | 15.12 | 0.03 | 0.612 | 0.56 | 0.001 | 0.612 | 0.56 | 0.0011111 | 0
198041 | АВДТ NB1L-40 3P C32 300мА тип AС 6кА, электромеханический (R) | 4712.34 | 3862.57 | шт | Промышленная | Под заказ | Нет | Нет | Нет | Модульные аппараты дифференциальной защиты | Дифференциальные автоматические выключатели | NB1L | 27 | 1 | 16.52 | 15.12 | 0.03 | 0.612 | 0.56 | 0.001 | 0.612 | 0.56 | 0.0011111 | 0
198049 | АВДТ NB1L-40 3P C40 300мА тип AС 6кА, электромеханический (R) | 4687.83 | 3842.48 | шт | Промышленная | Под заказ | Нет | Нет | Нет | Модульные аппараты дифференциальной защиты | Дифференциальные автоматические выключатели | NB1L | 27 | 1 | 16.52 | 15.12 | 0.03 | 0.612 | 0.56 | 0.001 | 0.612 | 0.56 | 0.0011111 | 0
198121 | АВДТ NB1L-40 4P C25 300мА тип AС 6кА, электромеханический (R) | 5946.72 | 4874.36 | шт | Промышленная | Склад | Нет | Нет | Нет | Модульные аппараты дифференциальной защиты | Дифференциальные автоматические выключатели | NB1L | 24 | 1 | 18.23 | 16.8 | 0.03 | 0.76 | 0.7 | 0.001 | 0.76 | 0.7 | 0.00125 | 0
102080 | Выкл.-разъед. NH1-2000-1000/4P стац.,1000А, МП 230AC (R) | 446991.51 | 366386.48 | шт | Промышленная | Под заказ | Нет | Нет | Нет | Силовые аппараты распределения электроэнергии | Выключатели-разъединители | NH1 | 1 | 1 | 62.5 | 56.25 | 0.143 | 62.5 | 56.25 | 0.143 | 62.5 | 56.25 | 0.143 | 0
101222 | Выкл.-разъед. NH1-2000-1250/3P выкат.,1250А (R) | 458109 | 375499.18 | шт | Промышленная | Под заказ | Нет | Нет | Нет | Силовые аппараты распределения электроэнергии | Выключатели-разъединители | NH1 | 1 | 1 | 78 | 70.2 | 0.155 | 78 | 70.2 | 0.155 | 78 | 70.2 | 0.155 | 0
101912 | Выкл.-разъед. NH1-2000-1250/3P стац.,1250А (R) | 280169.27 | 229646.94 | шт | Промышленная | Под заказ | Нет | Нет | Нет | Силовые аппараты распределения электроэнергии | Выключатели-разъединители | NH1 | 1 | 1 | 48 | 43.2 | 0.111 | 48 | 43.2 | 0.111 | 48 | 43.2 | 0.111 | 0
101293 | Выкл.-разъед. NH1-2000-1250/4P выкат.,1250А (R) | 595541.69 | 488148.93 | шт | Промышленная | Под заказ | Нет | Нет | Нет | Силовые аппараты распределения электроэнергии | Выключатели-разъединители | NH1 | 1 | 1 | 92 | 82.8 | 0.206 | 92 | 82.8 | 0.206 | 92 | 82.8 | 0.206 | 0
102081 | Выкл.-разъед. NH1-2000-1250/4P стац.,1250А, МП 230AC (R) | 439663.78 | 360380.15 | шт | Промышленная | Под заказ | Нет | Нет | Нет | Силовые аппараты распределения электроэнергии | Выключатели-разъединители | NH1 | 1 | 1 | 62.5 | 56.25 | 0.143 | 62.5 | 56.25 | 0.143 | 62.5 | 56.25 | 0.143 | 0
101249 | Выкл.-разъед. NH1-2000-1600/3P выкат.,1600А (R) | 458109 | 375499.18 | шт | Промышленная | Под заказ | Нет | Нет | Нет | Силовые аппараты распределения электроэнергии | Выключатели-разъединители | NH1 | 1 | 1 | 78 | 70.2 | 0.155 | 78 | 70.2 | 0.155 | 78 | 70.2 | 0.155 | 0
102003 | Выкл.-разъед. NH1-2000-1600/3P стац.,1600А (R) | 284838.76 | 233474.39 | шт | Промышленная | Под заказ | Нет | Нет | Нет | Силовые аппараты распределения электроэнергии | Выключатели-разъединители | NH1 | 1 | 1 | 48 | 43.2 | 0.111 | 48 | 43.2 | 0.111 | 48 | 43.2 | 0.111 | 0
102077 | Выкл.-разъед. NH1-2000-1600/3P стац.,1600А, МП 230AC (R) | 341806.51 | 280169.27 | шт | Промышленная | Под заказ | Нет | Нет | Нет | Силовые аппараты распределения электроэнергии | Выключатели-разъединители | NH1 | 1 | 1 | 51.5 | 46.35 | 0.111 | 51.5 | 46.35 | 0.111 | 51.5 | 46.35 | 0.111 | 0
101292 | Выкл.-разъед. NH1-2000-1600/4P выкат.,1600А (R) | 595541.69 | 488148.93 | шт | Промышленная | Под заказ | Нет | Нет | Нет | Силовые аппараты распределения электроэнергии | Выключатели-разъединители | NH1 | 1 | 1 | 92 | 82.8 | 0.206 | 92 | 82.8 | 0.206 | 92 | 82.8 | 0.206 | 0
102217 | Выкл.-разъед. NH1-2000-1600/4P стац.,1600А (R) | 370139.68 | 303393.18 | шт | Промышленная | Под заказ | Нет | Нет | Нет | Силовые аппараты распределения электроэнергии | Выключатели-разъединители | NH1 | 1 | 1 | 59 | 53.1 | 0.143 | 59 | 53.1 | 0.143 | 59 | 53.1 | 0.143 | 0
101919 | Выкл.-разъед. NH1-2000-1600/4P стац.,1600А, МП 230AC (R) | 439663.78 | 360380.15 | шт | Промышленная | Под заказ | Нет | Нет | Нет | Силовые аппараты распределения электроэнергии | Выключатели-разъединители | NH1 | 1 | 1 | 62.5 | 56.25 | 0.143 | 62.5 | 56.25 | 0.143 | 62.5 | 56.25 | 0.143 | 0
101208 | Выкл.-разъед. NH1-2000-2000/3P выкат.,2000А (R) | 549730.79 | 450599.01 | шт | Промышленная | Под заказ | Нет | Нет | Нет | Силовые аппараты распределения электроэнергии | Выключатели-разъединители | NH1 | 1 | 1 | 80 | 72 | 0.155 | 80 | 72 | 0.155 | 80 | 72 | 0.155 | 0
101929 | Выкл.-разъед. NH1-2000-2000/3P стац.,2000А (R) | 308201.78 | 252624.41 | шт | Промышленная | Под заказ | Нет | Нет | Нет | Силовые аппараты распределения электроэнергии | Выключатели-разъединители | NH1 | 1 | 1 | 49 | 44.1 | 0.111 | 49 | 44.1 | 0.111 | 49 | 44.1 | 0.111 | 0
101320 | Выкл.-разъед. NH1-2000-2000/4P выкат.,2000А (R) | 714650.03 | 585778.71 | шт | Промышленная | Под заказ | Нет | Нет | Нет | Силовые аппараты распределения электроэнергии | Выключатели-разъединители | NH1 | 1 | 1 | 97 | 87.3 | 0.206 | 97 | 87.3 | 0.206 | 97 | 87.3 | 0.206 | 0
102082 | Выкл.-разъед. NH1-2000-2000/4P стац.,2000А, МП 230AC (R) | 480794.78 | 394094.08 | шт | Промышленная | Под заказ | Нет | Нет | Нет | Силовые аппараты распределения электроэнергии | Выключатели-разъединители | NH1 | 1 | 1 | 62.5 | 56.25 | 0.143 | 62.5 | 56.25 | 0.143 | 62.5 | 56.25 | 0.143 | 0
101212 | Выкл.-разъед. NH1-3200-2500/3P выкат.,2500А (R) | 783659.31 | 642343.7 | шт | Промышленная | Под заказ | Нет | Нет | Нет | Силовые аппараты распределения электроэнергии | Выключатели-разъединители | NH1 | 1 | 1 | 103 | 92.7 | 0.206 | 103 | 92.7 | 0.206 | 103 | 92.7 | 0.206 | 0
885478 | Выкл.-разъед. NH1-3200-2500/3P выкат.,2500А, МП 230AC (R) | 944167.87 | 773908.09 | шт | Промышленная | Под заказ | Нет | Нет | Нет | Силовые аппараты распределения электроэнергии | Выключатели-разъединители | NH1 | 1 | 1 | 103 | 92.7 | 0.206 | 103 | 92.7 | 0.206 | 103 | 92.7 | 0.206 | 0
101911 | Выкл.-разъед. NH1-3200-2500/3P стац.,2500А (R) | 424588.93 | 348023.71 | шт | Промышленная | Под заказ | Нет | Нет | Нет | Силовые аппараты распределения электроэнергии | Выключатели-разъединители | NH1 | 1 | 1 | 61 | 54.9 | 0.142 | 61 | 54.9 | 0.142 | 61 | 54.9 | 0.142 | 0
102083 | Выкл.-разъед. NH1-3200-2500/3P стац.,2500А, МП 230AC (R) | 509506.7 | 417628.44 | шт | Промышленная | Под заказ | Нет | Нет | Нет | Силовые аппараты распределения электроэнергии | Выключатели-разъединители | NH1 | 1 | 1 | 64.5 | 58.05 | 0.142 | 64.5 | 58.05 | 0.142 | 64.5 | 58.05 | 0.142 | 0
101328 | Выкл.-разъед. NH1-3200-2500/4P выкат.,2500А (R) | 1018757.13 | 835046.83 | шт | Промышленная | Под заказ | Нет | Нет | Нет | Силовые аппараты распределения электроэнергии | Выключатели-разъединители | NH1 | 1 | 1 | 128 | 115.2 | 0.268 | 128 | 115.2 | 0.268 | 128 | 115.2 | 0.268 | 0
101931 | Выкл.-разъед. NH1-3200-2500/4P стац.,2500А (R) | 551965.6 | 452430.82 | шт | Промышленная | Под заказ | Нет | Нет | Нет | Силовые аппараты распределения электроэнергии | Выключатели-разъединители | NH1 | 1 | 1 | 78 | 70.2 | 0.192 | 78 | 70.2 | 0.192 | 78 | 70.2 | 0.192 | 0
102084 | Выкл.-разъед. NH1-3200-2500/4P стац.,2500А, МП 230AC (R) | 662358.72 | 542916.98 | шт | Промышленная | Под заказ | Нет | Нет | Нет | Силовые аппараты распределения электроэнергии | Выключатели-разъединители | NH1 | 1 | 1 | 81.5 | 73.35 | 0.192 | 81.5 | 73.35 | 0.192 | 81.5 | 73.35 | 0.192 | 0
101226 | Выкл.-разъед. NH1-3200-3200/3P выкат.,3200А (R) | 783659.31 | 642343.7 | шт | Промышленная | Склад | Нет | Нет | Нет | Силовые аппараты распределения электроэнергии | Выключатели-разъединители | NH1 | 1 | 1 | 113 | 101.7 | 0.206 | 113 | 101.7 | 0.206 | 113 | 101.7 | 0.206 | 0
101932 | Выкл.-разъед. NH1-3200-3200/3P стац.,3200А (R) | 491328.11 | 402727.96 | шт | Промышленная | Склад | Нет | Нет | Нет | Силовые аппараты распределения электроэнергии | Выключатели-разъединители | NH1 | 1 | 1 | 63 | 56.7 | 0.142 | 63 | 56.7 | 0.142 | 63 | 56.7 | 0.142 | 0
101321 | Выкл.-разъед. NH1-3200-3200/4P выкат.,3200А (R) | 1018757.13 | 835046.83 | шт | Промышленная | Под заказ | Нет | Нет | Нет | Силовые аппараты распределения электроэнергии | Выключатели-разъединители | NH1 | 1 | 1 | 140 | 126 | 0.268 | 140 | 126 | 0.268 | 140 | 126 | 0.268 | 0
937299 | Выкл.-разъед. NH1-3200-3200/4P стац.,3200А (R) | 638726.56 | 523546.36 | шт | Промышленная | Под заказ | Нет | Нет | Нет | Силовые аппараты распределения электроэнергии | Выключатели-разъединители | NH1 | 1 | 1 | 81 | 72.9 | 0.192 | 81 | 72.9 | 0.192 | 81 | 72.9 | 0.192 | 0
102088 | Выкл.-разъед. NH1-3200-3200/4P стац.,3200А, МП 230AC (R) | 766471.87 | 628255.63 | шт | Промышленная | Под заказ | Нет | Нет | Нет | Силовые аппараты распределения электроэнергии | Выключатели-разъединители | NH1 | 1 | 1 | 84.5 | 76.05 | 0.192 | 84.5 | 76.05 | 0.192 | 84.5 | 76.05 | 0.192 | 0
101970 | Выкл.-разъед. NH1-4000-4000/3P выкат.,4000А (R) | 940391.2 | 770812.46 | шт | Промышленная | Склад | Нет | Нет | Нет | Силовые аппараты распределения электроэнергии | Выключатели-разъединители | NH1 | 1 | 1 | 145 | 130.5 | 0.268 | 145 | 130.5 | 0.268 | 145 | 130.5 | 0.268 | 0
101910 | Выкл.-разъед. NH1-4000-4000/3P стац.,4000А (R) | 831289.94 | 681385.2 | шт | Промышленная | Склад | Нет | Нет | Нет | Силовые аппараты распределения электроэнергии | Выключатели-разъединители | NH1 | 1 | 1 | 101 | 90.9 | 0.268 | 101 | 90.9 | 0.268 | 101 | 90.9 | 0.268 | 0
101332 | Выкл.-разъед. NH1-4000-4000/3P стац.,4000А, МП 230AC (R) | 997547.93 | 817662.24 | шт | Промышленная | Под заказ | Нет | Нет | Нет | Силовые аппараты распределения электроэнергии | Выключатели-разъединители | NH1 | 1 | 1 | 102 | 91.8 | 0.26 | 102 | 91.8 | 0.26 | 102 | 91.8 | 0.26 | 0
271882 | Выключатель-разъединитель NM8NSD-125 AC 3P (R) | 26166.54 | 21447.98 | шт | Промышленная | Склад | Нет | Нет | Нет | Силовые аппараты распределения электроэнергии | Выключатели-разъединители | NM8NSD (AC) | 18 | 1 | 24.1 | 21.42 | 0.045 | 1.339 | 1.19 | 0.003 | 1.339 | 1.19 | 0.003 | 0
271883 | Выключатель-разъединитель NM8NSD-125 AC 4P (R) | 34286.31 | 28103.53 | шт | Промышленная | Под заказ | Нет | Нет | Нет | Силовые аппараты распределения электроэнергии | Выключатели-разъединители | NM8NSD (AC) | 12 | 1 | 20.94 | 17.88 | 0.037 | 1.745 | 1.49 | 0.003 | 1.745 | 1.49 | 0.0030833 | 0
263171 | Выключатель-разъединитель NM8NSD-1600 AC 1000 3P (R) | 233278.18 | 191211.62 | шт | Промышленная | Под заказ | Нет | Нет | Нет | Силовые аппараты распределения электроэнергии | Выключатели-разъединители | NM8NSD (AC) | 1 | 1 | 18.1 | 13.5 | 0.04 | 18.1 | 13.5 | 0.04 | 18.1 | 13.5 | 0.04 | 0
263175 | Выключатель-разъединитель NM8NSD-1600 AC 1000 4P (R) | 334716.98 | 274358.18 | шт | Промышленная | Под заказ | Нет | Нет | Нет | Силовые аппараты распределения электроэнергии | Выключатели-разъединители | NM8NSD (AC) | 1 | 1 | 18.14 | 16.24 | 0.052 | 18.14 | 16.24 | 0.052 | 18.14 | 16.24 | 0.052 | 0
263172 | Выключатель-разъединитель NM8NSD-1600 AC 1250 3P (R) | 233278.18 | 191211.62 | шт | Промышленная | Под заказ | Нет | Нет | Нет | Силовые аппараты распределения электроэнергии | Выключатели-разъединители | NM8NSD (AC) | 1 | 1 | 18.1 | 13.5 | 0.04 | 18.1 | 13.5 | 0.04 | 18.1 | 13.5 | 0.04 | 0
263176 | Выключатель-разъединитель NM8NSD-1600 AC 1250 4P (R) | 334716.98 | 274358.18 | шт | Промышленная | Под заказ | Нет | Нет | Нет | Силовые аппараты распределения электроэнергии | Выключатели-разъединители | NM8NSD (AC) | 1 | 1 | 18.14 | 16.24 | 0.052 | 18.14 | 16.24 | 0.052 | 18.14 | 16.24 | 0.052 | 0
263173 | Выключатель-разъединитель NM8NSD-1600 AC 1600 3P (R) | 233278.18 | 191211.62 | шт | Промышленная | Под заказ | Нет | Нет | Нет | Силовые аппараты распределения электроэнергии | Выключатели-разъединители | NM8NSD (AC) | 1 | 1 | 15 | 13.5 | 0.042 | 15 | 13.5 | 0.042 | 15 | 13.5 | 0.042 | 0
323374 | Выключатель-разъединитель NM8NSD-1600 AC 1600 3P, МП 230AC (R) | 346685.34 | 284168.31 | шт | Промышленная | Под заказ | Нет | Нет | Нет | Силовые аппараты распределения электроэнергии | Выключатели-разъединители | NM8NSD (AC) | 1 | 1 | 16 | 14.5 | 4.177 | 16 | 14.5 | 4.177 | 16 | 14.5 | 4.177 | 0
263177 | Выключатель-разъединитель NM8NSD-1600 AC 1600 4P (R) | 334716.98 | 274358.18 | шт | Промышленная | Под заказ | Нет | Нет | Нет | Силовые аппараты распределения электроэнергии | Выключатели-разъединители | NM8NSD (AC) | 1 | 1 | 18.14 | 16.24 | 0.052 | 18.14 | 16.24 | 0.052 | 18.14 | 16.24 | 0.052 | 0
271502 | Выключатель-разъединитель NM8NSD-250 AC 3P (R) | 35499.66 | 29098.08 | шт | Промышленная | Склад | Нет | Нет | Нет | Силовые аппараты распределения электроэнергии | Выключатели-разъединители | NM8NSD (AC) | 8 | 1 | 16.75 | 15.04 | 0.029 | 2.094 | 1.88 | 0.004 | 2.094 | 1.88 | 0.004 | 0
271503 | Выключатель-разъединитель NM8NSD-250 AC 4P (R) | 45839.89 | 37573.68 | шт | Промышленная | Склад | Нет | Нет | Нет | Силовые аппараты распределения электроэнергии | Выключатели-разъединители | NM8NSD (AC) | 8 | 1 | 20.77 | 18.64 | 0.038 | 2.596 | 2.33 | 0.005 | 2.5962 | 2.33 | 0.005 | 0
269593 | Выключатель-разъединитель NM8NSD-400 AC 3P (R) | 83172.54 | 68174.21 | шт | Промышленная | Склад | Нет | Нет | Нет | Силовые аппараты распределения электроэнергии | Выключатели-разъединители | NM8NSD (AC) | 2 | 1 | 11.39 | 9.82 | 0.021 | 5.695 | 4.91 | 0.011 | 5.695 | 4.91 | 0.011 | 0
269594 | Выключатель-разъединитель NM8NSD-400 AC 4P (R) | 109132.65 | 89452.99 | шт | Промышленная | Под заказ | Нет | Нет | Нет | Силовые аппараты распределения электроэнергии | Выключатели-разъединители | NM8NSD (AC) | 2 | 1 | 14.49 | 12.78 | 0.026 | 7.245 | 6.39 | 0.013 | 7.245 | 6.39 | 0.013 | 0
273109 | Выключатель-разъединитель NM8NSD-800 AC 3P (R) | 179318.71 | 146982.55 | шт | Промышленная | Под заказ | Нет | Нет | Нет | Силовые аппараты распределения электроэнергии | Выключатели-разъединители | NM8NSD (AC) | 1 | 1 | 10.78 | 9.27 | 0.025 | 10.78 | 9.27 | 0.025 | 10.78 | 9.27 | 0.025 | 0
273110 | Выключатель-разъединитель NM8NSD-800 AC 4P (R) | 231251.45 | 189550.37 | шт | Промышленная | Под заказ | Нет | Нет | Нет | Силовые аппараты распределения электроэнергии | Выключатели-разъединители | NM8NSD (AC) | 1 | 1 | 13.05 | 12.23 | 0.031 | 13.05 | 12.23 | 0.031 | 13.05 | 12.23 | 0.031 | 0
271885 | Выключатель-разъединитель NM8NSD-125 DC 3P (R) | 26166.54 | 21447.98 | шт | Промышленная | Под заказ | Нет | Нет | Нет | Силовые аппараты распределения электроэнергии | Выключатели-разъединители | NM8NSD (DC) | 18 | 1 | 24.1 | 21.42 | 0.045 | 1.339 | 1.19 | 0.003 | 1.339 | 1.19 | 0.003 | 0
271886 | Выключатель-разъединитель NM8NSD-125 DC 4P (R) | 34286.31 | 28103.53 | шт | Промышленная | Под заказ | Нет | Нет | Нет | Силовые аппараты распределения электроэнергии | Выключатели-разъединители | NM8NSD (DC) | 12 | 1 | 20.94 | 17.88 | 0.037 | 1.745 | 1.49 | 0.003 | 1.745 | 1.49 | 0.0030833 | 0
263179 | Выключатель-разъединитель NM8NSD-1600 DC 1000 3P (R) | 330650.7 | 271025.16 | шт | Промышленная | Под заказ | Нет | Нет | Нет | Силовые аппараты распределения электроэнергии | Выключатели-разъединители | NM8NSD (DC) | 1 | 1 | 15 | 13.5 | 0.042 | 15 | 13.5 | 0.042 | 15 | 13.5 | 0.042 | 0
263183 | Выключатель-разъединитель NM8NSD-1600 DC 1000 4P (R) | 527422.25 | 432313.32 | шт | Промышленная | Под заказ | Нет | Нет | Нет | Силовые аппараты распределения электроэнергии | Выключатели-разъединители | NM8NSD (DC) | 1 | 1 | 23.5 | 17.5 | 0.052 | 23.5 | 17.5 | 0.052 | 23.5 | 17.5 | 0.052 | 0
263180 | Выключатель-разъединитель NM8NSD-1600 DC 1250 3P (R) | 330650.7 | 271025.16 | шт | Промышленная | Под заказ | Нет | Нет | Нет | Силовые аппараты распределения электроэнергии | Выключатели-разъединители | NM8NSD (DC) | 1 | 1 | 15 | 13.5 | 0.042 | 15 | 13.5 | 0.042 | 15 | 13.5 | 0.042 | 0
263184 | Выключатель-разъединитель NM8NSD-1600 DC 1250 4P (R) | 527422.25 | 432313.32 | шт | Промышленная | Под заказ | Нет | Нет | Нет | Силовые аппараты распределения электроэнергии | Выключатели-разъединители | NM8NSD (DC) | 1 | 1 | 19.4 | 17.5 | 0.052 | 19.4 | 17.5 | 0.052 | 19.4 | 17.5 | 0.052 | 0
263181 | Выключатель-разъединитель NM8NSD-1600 DC 1600 3P (R) | 330650.7 | 271025.16 | шт | Промышленная | Под заказ | Нет | Нет | Нет | Силовые аппараты распределения электроэнергии | Выключатели-разъединители | NM8NSD (DC) | 1 | 1 | 18.1 | 13.5 | 0.04 | 18.1 | 13.5 | 0.04 | 18.1 | 13.5 | 0.04 | 0
263185 | Выключатель-разъединитель NM8NSD-1600 DC 1600 4P (R) | 527422.25 | 432313.32 | шт | Промышленная | Под заказ | Нет | Нет | Нет | Силовые аппараты распределения электроэнергии | Выключатели-разъединители | NM8NSD (DC) | 1 | 1 | 23.5 | 17.5 | 0.052 | 23.5 | 17.5 | 0.052 | 23.5 | 17.5 | 0.052 | 0
198129 | АВДТ NB1L-40 4P C32 300мА тип AС 6кА, электромеханический (R) | 5997.67 | 4916.12 | шт | Промышленная | Под заказ | Нет | Нет | Нет | Модульные аппараты дифференциальной защиты | Дифференциальные автоматические выключатели | NB1L | 24 | 1 | 18.23 | 16.8 | 0.03 | 0.76 | 0.7 | 0.001 | 0.76 | 0.7 | 0.00125 | 0
198137 | АВДТ NB1L-40 4P C40 300мА тип AС 6кА, электромеханический (R) | 5959.94 | 4885.2 | шт | Промышленная | Под заказ | Нет | Нет | Нет | Модульные аппараты дифференциальной защиты | Дифференциальные автоматические выключатели | NB1L | 24 | 1 | 18.23 | 16.8 | 0.03 | 0.76 | 0.7 | 0.001 | 0.76 | 0.7 | 0.00125 | 0
198415 | АВДТ NB1L-63 4P C50 300мА тип AС 6кА, электромеханический (R) | 7167.05 | 5874.63 | шт | Промышленная | Под заказ | Нет | Нет | Нет | Модульные аппараты дифференциальной защиты | Дифференциальные автоматические выключатели | NB1L | 24 | 1 | 18.23 | 16.8 | 0.03 | 0.76 | 0.7 | 0.001 | 0.76 | 0.7 | 0.00125 | 0
198418 | АВДТ NB1L-63 4P C63 300мА тип AС 6кА, электромеханический (R) | 7265 | 5954.92 | шт | Промышленная | Под заказ | Нет | Нет | Нет | Модульные аппараты дифференциальной защиты | Дифференциальные автоматические выключатели | NB1L | 24 | 1 | 18.23 | 16.8 | 0.03 | 0.76 | 0.7 | 0.001 | 0.76 | 0.7 | 0.00125 | 0
206062 | АВДТ NBH8LE-40 1P+N C16 30мА тип AС 4,5кА, электронный (R) | 2068.22 | 1695.26 | шт | Розничная | Под заказ | Да | Нет | Нет | Модульные аппараты дифференциальной защиты | Дифференциальные автоматические выключатели | NBH8LE-40 | 90 | 6 | 16.65 | 15.75 | 0.028 | 1.11 | 1.05 | 0.002 | 0.185 | 0.175 | 0.00033333 | 0
206063 | АВДТ NBH8LE-40 1P+N C20 30мА тип AС 4,5кА, электронный (R) | 1590.14 | 1303.39 | шт | Розничная | Под заказ | Да | Нет | Да | Модульные аппараты дифференциальной защиты | Дифференциальные автоматические выключатели | NBH8LE-40 | 90 | 6 | 16.65 | 15.75 | 0.028 | 1.11 | 1.05 | 0.002 | 0.185 | 0.175 | 0.00033333 | 844
206064 | АВДТ NBH8LE-40 1P+N C25 30мА тип AС 4,5кА, электронный (R) | 1599.57 | 1311.12 | шт | Розничная | Под заказ | Да | Нет | Да | Модульные аппараты дифференциальной защиты | Дифференциальные автоматические выключатели | NBH8LE-40 | 90 | 6 | 16.65 | 15.75 | 0.028 | 1.11 | 1.05 | 0.002 | 0.185 | 0.175 | 0.00033333 | 3901
206065 | АВДТ NBH8LE-40 1P+N C32 30мА тип AС 4,5кА, электронный (R) | 1608.98 | 1318.84 | шт | Розничная | Под заказ | Да | Нет | Да | Модульные аппараты дифференциальной защиты | Дифференциальные автоматические выключатели | NBH8LE-40 | 90 | 6 | 16.65 | 15.75 | 0.028 | 1.11 | 1.05 | 0.002 | 0.185 | 0.175 | 0.00033333 | 440
206066 | АВДТ NBH8LE-40 1P+N C40 30мА тип AС 4,5кА, электронный (R) | 1456.56 | 1193.9 | шт | Розничная | Под заказ | Да | Нет | Да | Модульные аппараты дифференциальной защиты | Дифференциальные автоматические выключатели | NBH8LE-40 | 90 | 6 | 16.65 | 15.75 | 0.028 | 1.11 | 1.05 | 0.002 | 0.185 | 0.175 | 0.00033333 | 0
200307 | ВДТ (УЗО) NL1-63 2P 40А 30мА 6кА тип AC (R) | 3245.88 | 2660.56 | шт | Промышленная | Под заказ | Нет | Нет | Нет | Модульные аппараты дифференциальной защиты | Выключатели дифференциального тока | NL1 | 90 | 1 | 21.03 | 19.08 | 0.034 | 0.234 | 0.212 | 0.001 | 0.234 | 0.212 | 0.001 | 0
200312 | ВДТ (УЗО) NL1-63 2P 63А 30мА 6кА тип AC (R) | 3218.07 | 2637.76 | шт | Промышленная | Под заказ | Нет | Нет | Нет | Модульные аппараты дифференциальной защиты | Выключатели дифференциального тока | NL1 | 90 | 1 | 21.03 | 19.08 | 0.034 | 0.234 | 0.212 | 0.001 | 0.234 | 0.212 | 0.001 | 0
200316 | ВДТ (УЗО) NL1-63 4P 25А 30мА 6кА тип AC (R) | 4206.84 | 3448.23 | шт | Промышленная | Под заказ | Нет | Нет | Нет | Модульные аппараты дифференциальной защиты | Выключатели дифференциального тока | NL1 | 36 | 1 | 14.38 | 13.03 | 0.026 | 0.399 | 0.362 | 0.001 | 0.39944 | 0.362 | 0.001 | 0
200320 | ВДТ (УЗО) NL1-63 4P 40А 30мА 6кА тип AC (R) | 4498.52 | 3687.31 | шт | Промышленная | Под заказ | Нет | Нет | Нет | Модульные аппараты дифференциальной защиты | Выключатели дифференциального тока | NL1 | 36 | 1 | 14.38 | 13.03 | 0.026 | 0.399 | 0.362 | 0.001 | 0.39944 | 0.362 | 0.001 | 0
200325 | ВДТ (УЗО) NL1-63 4P 63А 30мА 6кА тип AC (R) | 4275.53 | 3504.53 | шт | Промышленная | Под заказ | Нет | Нет | Нет | Модульные аппараты дифференциальной защиты | Выключатели дифференциального тока | NL1 | 36 | 1 | 14.38 | 13.03 | 0.026 | 0.399 | 0.362 | 0.001 | 0.39944 | 0.362 | 0.001 | 0
273114 | Выключатель-разъединитель NM8NSD-250 DC 3P (R) | 35499.66 | 29098.08 | шт | Промышленная | Под заказ | Нет | Нет | Нет | Силовые аппараты распределения электроэнергии | Выключатели-разъединители | NM8NSD (DC) | 8 | 1 | 16.75 | 15.04 | 0.029 | 2.094 | 1.88 | 0.004 | 2.094 | 1.88 | 0.004 | 0
273115 | Выключатель-разъединитель NM8NSD-250 DC 4P (R) | 45839.89 | 37573.68 | шт | Промышленная | Под заказ | Нет | Нет | Нет | Силовые аппараты распределения электроэнергии | Выключатели-разъединители | NM8NSD (DC) | 8 | 1 | 20.77 | 18.64 | 0.038 | 2.596 | 2.33 | 0.005 | 2.5962 | 2.33 | 0.005 | 0
269595 | Выключатель-разъединитель NM8NSD-400 DC 3P (R) | 83172.54 | 68174.21 | шт | Промышленная | Под заказ | Нет | Нет | Нет | Силовые аппараты распределения электроэнергии | Выключатели-разъединители | NM8NSD (DC) | 2 | 1 | 11.56 | 10.5 | 0.021 | 5.78 | 5.25 | 0.011 | 5.78 | 5.25 | 0.011 | 0
269596 | Выключатель-разъединитель NM8NSD-400 DC 4P (R) | 109132.65 | 89452.99 | шт | Промышленная | Под заказ | Нет | Нет | Нет | Силовые аппараты распределения электроэнергии | Выключатели-разъединители | NM8NSD (DC) | 2 | 1 | 14.62 | 13.4 | 0.026 | 7.31 | 6.7 | 0.013 | 7.31 | 6.7 | 0.013 | 0
273111 | Выключатель-разъединитель NM8NSD-800 DC 3P (R) | 187231.74 | 153468.64 | шт | Промышленная | Под заказ | Нет | Нет | Нет | Силовые аппараты распределения электроэнергии | Выключатели-разъединители | NM8NSD (DC) | 1 | 1 | 10.78 | 9.27 | 0.025 | 10.78 | 9.27 | 0.025 | 10.78 | 9.27 | 0.025 | 0
273112 | Выключатель-разъединитель NM8NSD-800 DC 4P (R) | 247478.18 | 202850.97 | шт | Промышленная | Под заказ | Нет | Нет | Нет | Силовые аппараты распределения электроэнергии | Выключатели-разъединители | NM8NSD (DC) | 1 | 1 | 20.77 | 18.64 | 0.038 | 20.77 | 18.64 | 0.038 | 20.77 | 18.64 | 0.038 | 0
324164 | Выключатель-разъединитель NF2-100/3DIR 3P 100А, на DIN-рейку, серая стандартная рукоятка (R) | 8749.71 | 7171.89 | шт | Промышленная | Склад | Нет | Нет | Нет | Силовые аппараты распределения электроэнергии | Выключатели-разъединители | NF2 | 18 | 1 | 8.96 | 8.064 | 0.022 | 0.498 | 0.448 | 0.001 | 0.498 | 0.448 | 0.0012222 | 0
324144 | Выключатель-разъединитель NF2-100/3DOB, на DIN-рейку, черная выносная удлиненная рукоятка (R) | 9246.97 | 7579.48 | шт | Промышленная | Под заказ | Нет | Нет | Нет | Силовые аппараты распределения электроэнергии | Выключатели-разъединители | NF2 | 20 | 1 | 10.71 | 9.72 | 0.022 | 0.536 | 0.486 | 0.001 | 0.536 | 0.486 | 0.0011 | 0
324145 | Выключатель-разъединитель NF2-100/3DOBR, на DIN-рейку, черная выносная рукоятка (R) | 8645.91 | 7086.81 | шт | Промышленная | Склад | Нет | Нет | Да | Силовые аппараты распределения электроэнергии | Выключатели-разъединители | NF2 | 20 | 1 | 11.31 | 10.32 | 0.022 | 0.566 | 0.516 | 0.001 | 0.566 | 0.516 | 0.0011 | 0
324143 | Выключатель-разъединитель NF2-100/3DORY, на DIN-рейку, красно-жёлтая выносная рукоятка (R) | 9246.97 | 7579.48 | шт | Промышленная | Склад | Нет | Нет | Нет | Силовые аппараты распределения электроэнергии | Выключатели-разъединители | NF2 | 20 | 1 | 11.31 | 10.179 | 0.022 | 0.566 | 0.509 | 0.001 | 0.566 | 0.509 | 0.0011 | 0
324141 | Выключатель-разъединитель NF2-100/3HB, дверной монтаж, черная выносная удлиненная рукоятка (R) | 6892.56 | 5649.64 | шт | Промышленная | Под заказ | Нет | Нет | Нет | Силовые аппараты распределения электроэнергии | Выключатели-разъединители | NF2 | 20 | 1 | 10.01 | 9.02 | 0.022 | 0.501 | 0.451 | 0.001 | 0.501 | 0.451 | 0.0011 | 0
324142 | Выключатель-разъединитель NF2-100/3HBR, дверной монтаж, черная выносная рукоятка (R) | 8271.08 | 6779.57 | шт | Промышленная | Склад | Нет | Нет | Нет | Силовые аппараты распределения электроэнергии | Выключатели-разъединители | NF2 | 20 | 1 | 10.33 | 9.297 | 0.022 | 0.517 | 0.465 | 0.001 | 0.517 | 0.465 | 0.0011 | 0
324140 | Выключатель-разъединитель NF2-100/3HRY, дверной монтаж, красно-желтая выносная рукоятка (R) | 6892.56 | 5649.64 | шт | Промышленная | Склад | Нет | Нет | Нет | Силовые аппараты распределения электроэнергии | Выключатели-разъединители | NF2 | 20 | 1 | 10.33 | 9.34 | 0.022 | 0.517 | 0.467 | 0.001 | 0.517 | 0.467 | 0.0011 | 0
324166 | Выключатель-разъединитель NF2-125/3DIR 3P 125А, на DIN-рейку, серая стандартная рукоятка (R) | 10200.33 | 8360.93 | шт | Промышленная | Склад | Нет | Нет | Нет | Силовые аппараты распределения электроэнергии | Выключатели-разъединители | NF2 | 18 | 1 | 8.96 | 8.064 | 0.022 | 0.498 | 0.448 | 0.001 | 0.498 | 0.448 | 0.0012222 | 0
324151 | Выключатель-разъединитель NF2-125/3DOBR, на DIN-рейку, черная выносная рукоятка (R) | 9537.33 | 7817.48 | шт | Промышленная | Склад | Нет | Нет | Да | Силовые аппараты распределения электроэнергии | Выключатели-разъединители | NF2 | 20 | 1 | 11.31 | 10.32 | 0.022 | 0.566 | 0.516 | 0.001 | 0.566 | 0.516 | 0.0011 | 0
324150 | Выключатель-разъединитель NF2-125/3DOB, на DIN-рейку, черная выносная удлиненная рукоятка (R) | 10200.33 | 8360.93 | шт | Промышленная | Под заказ | Нет | Нет | Нет | Силовые аппараты распределения электроэнергии | Выключатели-разъединители | NF2 | 20 | 1 | 10.71 | 9.72 | 0.022 | 0.536 | 0.486 | 0.001 | 0.536 | 0.486 | 0.0011 | 0
324149 | Выключатель-разъединитель NF2-125/3DORY, на DIN-рейку, красно-жёлтая выносная рукоятка (R) | 10666.55 | 8743.07 | шт | Промышленная | Склад | Нет | Нет | Нет | Силовые аппараты распределения электроэнергии | Выключатели-разъединители | NF2 | 20 | 1 | 11.31 | 10.179 | 0.022 | 0.566 | 0.509 | 0.001 | 0.566 | 0.509 | 0.0011 | 0
324147 | Выключатель-разъединитель NF2-125/3HB, дверной монтаж, черная выносная удлиненная рукоятка (R) | 7980.98 | 6541.79 | шт | Промышленная | Под заказ | Нет | Нет | Нет | Силовые аппараты распределения электроэнергии | Выключатели-разъединители | NF2 | 20 | 1 | 10.01 | 9.02 | 0.022 | 0.501 | 0.451 | 0.001 | 0.501 | 0.451 | 0.0011 | 0
200220 | ВДТ (УЗО) NL1-63 2P 63А 300мА 6кА тип AC (DB) (R) | 3267.28 | 2678.1 | шт | Промышленная | Склад | Нет | Нет | Нет | Модульные аппараты дифференциальной защиты | Выключатели дифференциального тока | NL1 | 90 | 1 | 20.13 | 18.18 | 0.034 | 0.224 | 0.202 | 0.001 | 0.224 | 0.202 | 0.001 | 0
200324 | ВДТ (УЗО) NL1-63 4P 63А 300мА 6кА тип AC (R) | 4275.53 | 3504.53 | шт | Промышленная | Под заказ | Нет | Нет | Нет | Модульные аппараты дифференциальной защиты | Выключатели дифференциального тока | NL1 | 36 | 1 | 13.81 | 12.46 | 0.026 | 0.384 | 0.346 | 0.001 | 0.384 | 0.34611 | 0.001 | 0
200420 | ВДТ (УЗО) NL1-100 2P 63А 100мА 10кА тип AC-S (R) | 4488.61 | 3679.19 | шт | Промышленная | Склад | Нет | Нет | Нет | Модульные аппараты дифференциальной защиты | Выключатели дифференциального тока | NL1 | 90 | 1 | 20.49 | 18.54 | 0.034 | 0.228 | 0.206 | 0.001 | 0.228 | 0.206 | 0.001 | 0
200421 | ВДТ (УЗО) NL1-100 2P 80А 100мА 10кА тип AC-S (R) | 4709.15 | 3859.96 | шт | Промышленная | Под заказ | Нет | Нет | Нет | Модульные аппараты дифференциальной защиты | Выключатели дифференциального тока | NL1 | 90 | 1 | 20.49 | 18.54 | 0.034 | 0.228 | 0.206 | 0.001 | 0.228 | 0.206 | 0.001 | 0
200422 | ВДТ (УЗО) NL1-100 2P 100А 100мА 10кА тип AC-S (R) | 4714.02 | 3863.95 | шт | Промышленная | Под заказ | Нет | Нет | Нет | Модульные аппараты дифференциальной защиты | Выключатели дифференциального тока | NL1 | 90 | 1 | 20.49 | 18.54 | 0.034 | 0.228 | 0.206 | 0.001 | 0.228 | 0.206 | 0.001 | 0
200429 | ВДТ (УЗО) NL1-100 4P 63А 100мА 10кА тип AC-S (R) | 5850.67 | 4795.63 | шт | Промышленная | Склад | Нет | Нет | Нет | Модульные аппараты дифференциальной защиты | Выключатели дифференциального тока | NL1 | 36 | 1 | 13.81 | 12.46 | 0.026 | 0.384 | 0.346 | 0.001 | 0.384 | 0.34611 | 0.001 | 0
200430 | ВДТ (УЗО) NL1-100 4P 80А 100мА 10кА тип AC-S (R) | 9271.73 | 7599.78 | шт | Промышленная | Склад | Нет | Нет | Нет | Модульные аппараты дифференциальной защиты | Выключатели дифференциального тока | NL1 | 36 | 1 | 13.81 | 12.46 | 0.026 | 0.384 | 0.346 | 0.001 | 0.384 | 0.34611 | 0.001 | 0
200431 | ВДТ (УЗО) NL1-100 4P 100А 100мА 10кА тип AC-S (R) | 9391.54 | 7697.98 | шт | Промышленная | Склад | Нет | Нет | Нет | Модульные аппараты дифференциальной защиты | Выключатели дифференциального тока | NL1 | 36 | 1 | 13.81 | 12.46 | 0.026 | 0.384 | 0.346 | 0.001 | 0.384 | 0.34611 | 0.001 | 0
324148 | Выключатель-разъединитель NF2-125/3HBR, дверной монтаж, черная выносная рукоятка (R) | 9577.18 | 7850.15 | шт | Промышленная | Склад | Нет | Нет | Нет | Силовые аппараты распределения электроэнергии | Выключатели-разъединители | NF2 | 20 | 1 | 10.33 | 9.297 | 0.022 | 0.517 | 0.465 | 0.001 | 0.517 | 0.465 | 0.0011 | 0
324146 | Выключатель-разъединитель NF2-125/3HRY, дверной монтаж, красно-желтая выносная рукоятка (R) | 7980.98 | 6541.79 | шт | Промышленная | Склад | Нет | Да | Нет | Силовые аппараты распределения электроэнергии | Выключатели-разъединители | NF2 | 20 | 1 | 10.33 | 9.34 | 0.022 | 0.517 | 0.467 | 0.001 | 0.517 | 0.467 | 0.0011 | 0
324155 | Выключатель-разъединитель NF2-25/3DIR 3P 25А, на DIN-рейку, серая стандартная рукоятка (R) | 2476.05 | 2029.55 | шт | Промышленная | Склад | Нет | Нет | Нет | Силовые аппараты распределения электроэнергии | Выключатели-разъединители | NF2 | 60 | 1 | 9.68 | 8.712 | 0.009 | 0.161 | 0.145 | 0.001 | 0.16133 | 0.1452 | 0.001 | 0
324114 | Выключатель-разъединитель NF2-25/3DOB, на DIN-рейку, черная выносная удлиненная рукоятка (R) | 2476.05 | 2029.55 | шт | Промышленная | Под заказ | Нет | Нет | Нет | Силовые аппараты распределения электроэнергии | Выключатели-разъединители | NF2 | 44 | 1 | 8.82 | 7.74 | 0.009 | 0.2 | 0.176 | 0.001 | 0.20045 | 0.176 | 0.001 | 0
324115 | Выключатель-разъединитель NF2-25/3DOBR, на DIN-рейку, черная выносная рукоятка (R) | 2723.63 | 2232.48 | шт | Промышленная | Под заказ | Нет | Нет | Нет | Силовые аппараты распределения электроэнергии | Выключатели-разъединители | NF2 | 44 | 1 | 10.23 | 9.15 | 0.009 | 0.233 | 0.208 | 0.001 | 0.233 | 0.208 | 0.001 | 0
324113 | Выключатель-разъединитель NF2-25/3DORY, на DIN-рейку, красно-жёлтая выносная рукоятка (R) | 2881.34 | 2361.75 | шт | Промышленная | Склад | Нет | Нет | Нет | Силовые аппараты распределения электроэнергии | Выключатели-разъединители | NF2 | 44 | 1 | 10.23 | 9.207 | 0.009 | 0.233 | 0.209 | 0.001 | 0.233 | 0.20925 | 0.001 | 0
324111 | Выключатель-разъединитель NF2-25/3HB, дверной монтаж, черная выносная удлиненная рукоятка (R) | 2290.6 | 1877.54 | шт | Промышленная | Под заказ | Нет | Нет | Нет | Силовые аппараты распределения электроэнергии | Выключатели-разъединители | NF2 | 50 | 1 | 9.42 | 8.25 | 0.009 | 0.188 | 0.165 | 0.001 | 0.1884 | 0.165 | 0.001 | 0
324112 | Выключатель-разъединитель NF2-25/3HBR, дверной монтаж, черная выносная рукоятка (R) | 2748.68 | 2253.02 | шт | Промышленная | Склад | Нет | Нет | Нет | Силовые аппараты распределения электроэнергии | Выключатели-разъединители | NF2 | 48 | 1 | 10.76 | 9.684 | 0.009 | 0.224 | 0.202 | 0.001 | 0.22417 | 0.202 | 0.001 | 0
324110 | Выключатель-разъединитель NF2-25/3HRY, дверной монтаж, красно-желтая выносная рукоятка (R) | 2290.6 | 1877.54 | шт | Промышленная | Склад | Нет | Да | Нет | Силовые аппараты распределения электроэнергии | Выключатели-разъединители | NF2 | 50 | 1 | 10.22 | 9.05 | 0.009 | 0.204 | 0.181 | 0.001 | 0.2044 | 0.181 | 0.001 | 0
324156 | Выключатель-разъединитель NF2-32/3DIR 3P 32А, на DIN-рейку, серая стандартная рукоятка (R) | 2572.6 | 2108.69 | шт | Промышленная | Склад | Нет | Да | Нет | Силовые аппараты распределения электроэнергии | Выключатели-разъединители | NF2 | 44 | 1 | 6.22 | 5.598 | 0.009 | 0.141 | 0.127 | 0.001 | 0.14136 | 0.12723 | 0.001 | 0
324120 | Выключатель-разъединитель NF2-32/3DOB, на DIN-рейку, черная выносная удлиненная рукоятка (R) | 2572.6 | 2108.69 | шт | Промышленная | Под заказ | Нет | Нет | Нет | Силовые аппараты распределения электроэнергии | Выключатели-разъединители | NF2 | 44 | 1 | 8.82 | 7.74 | 0.009 | 0.2 | 0.176 | 0.001 | 0.20045 | 0.176 | 0.001 | 0
324121 | Выключатель-разъединитель NF2-32/3DOBR, на DIN-рейку, черная выносная рукоятка (R) | 3115.36 | 2553.57 | шт | Промышленная | Склад | Нет | Нет | Да | Силовые аппараты распределения электроэнергии | Выключатели-разъединители | NF2 | 44 | 1 | 10.23 | 9.15 | 0.009 | 0.233 | 0.208 | 0.001 | 0.233 | 0.208 | 0.001 | 0
324119 | Выключатель-разъединитель NF2-32/3DORY, на DIN-рейку, красно-жёлтая выносная рукоятка (R) | 2881.34 | 2361.75 | шт | Промышленная | Склад | Нет | Нет | Нет | Силовые аппараты распределения электроэнергии | Выключатели-разъединители | NF2 | 44 | 1 | 10.23 | 9.15 | 0.009 | 0.233 | 0.208 | 0.001 | 0.233 | 0.208 | 0.001 | 0
324117 | Выключатель-разъединитель NF2-32/3HB, дверной монтаж, черная выносная удлиненная рукоятка (R) | 2367.5 | 1940.57 | шт | Промышленная | Под заказ | Нет | Нет | Нет | Силовые аппараты распределения электроэнергии | Выключатели-разъединители | NF2 | 50 | 1 | 9.42 | 8.25 | 0.009 | 0.188 | 0.165 | 0.001 | 0.1884 | 0.165 | 0.001 | 0
324118 | Выключатель-разъединитель NF2-32/3HBR, дверной монтаж, черная выносная рукоятка (R) | 2841 | 2328.69 | шт | Промышленная | Склад | Нет | Да | Нет | Силовые аппараты распределения электроэнергии | Выключатели-разъединители | NF2 | 50 | 1 | 10.22 | 9.05 | 0.009 | 0.204 | 0.181 | 0.001 | 0.2044 | 0.181 | 0.001 | 0
324116 | Выключатель-разъединитель NF2-32/3HRY, дверной монтаж, красно-желтая выносная рукоятка (R) | 2367.5 | 1940.57 | шт | Промышленная | Склад | Нет | Да | Нет | Силовые аппараты распределения электроэнергии | Выключатели-разъединители | NF2 | 50 | 1 | 10.22 | 9.05 | 0.009 | 0.204 | 0.181 | 0.001 | 0.2044 | 0.181 | 0.001 | 0
324158 | Выключатель-разъединитель NF2-40/3DIR 3P 40А, на DIN-рейку, серая стандартная рукоятка (R) | 2572.6 | 2108.69 | шт | Промышленная | Склад | Нет | Нет | Нет | Силовые аппараты распределения электроэнергии | Выключатели-разъединители | NF2 | 60 | 1 | 9.68 | 8.712 | 0.009 | 0.161 | 0.145 | 0.001 | 0.16133 | 0.1452 | 0.001 | 0
324126 | Выключатель-разъединитель NF2-40/3DOB, на DIN-рейку, черная выносная удлиненная рукоятка (R) | 2572.6 | 2108.69 | шт | Промышленная | Под заказ | Нет | Нет | Нет | Силовые аппараты распределения электроэнергии | Выключатели-разъединители | NF2 | 44 | 1 | 8.82 | 7.74 | 0.009 | 0.2 | 0.176 | 0.001 | 0.20045 | 0.176 | 0.001 | 0
324127 | Выключатель-разъединитель NF2-40/3DOBR, на DIN-рейку, черная выносная рукоятка (R) | 3115.36 | 2553.57 | шт | Промышленная | Склад | Нет | Нет | Нет | Силовые аппараты распределения электроэнергии | Выключатели-разъединители | NF2 | 48 | 1 | 11.42 | 10.278 | 0.009 | 0.238 | 0.214 | 0.001 | 0.238 | 0.21413 | 0.001 | 0
324125 | Выключатель-разъединитель NF2-40/3DORY, на DIN-рейку, красно-жёлтая выносная рукоятка (R) | 3115.36 | 2553.57 | шт | Промышленная | Склад | Нет | Нет | Нет | Силовые аппараты распределения электроэнергии | Выключатели-разъединители | NF2 | 44 | 1 | 10.23 | 9.207 | 0.009 | 0.233 | 0.209 | 0.001 | 0.233 | 0.20925 | 0.001 | 0
324123 | Выключатель-разъединитель NF2-40/3HB, дверной монтаж, черная выносная удлиненная рукоятка (R) | 2367.5 | 1940.57 | шт | Промышленная | Под заказ | Нет | Нет | Нет | Силовые аппараты распределения электроэнергии | Выключатели-разъединители | NF2 | 50 | 1 | 9.42 | 8.25 | 0.009 | 0.188 | 0.165 | 0.001 | 0.1884 | 0.165 | 0.001 | 0
324124 | Выключатель-разъединитель NF2-40/3HBR, дверной монтаж, черная выносная рукоятка (R) | 2841 | 2328.69 | шт | Промышленная | Склад | Нет | Нет | Нет | Силовые аппараты распределения электроэнергии | Выключатели-разъединители | NF2 | 48 | 1 | 10.76 | 9.684 | 0.009 | 0.224 | 0.202 | 0.001 | 0.22417 | 0.202 | 0.001 | 0
324122 | Выключатель-разъединитель NF2-40/3HRY, дверной монтаж, красно-желтая выносная рукоятка (R) | 2367.5 | 1940.57 | шт | Промышленная | Склад | Нет | Да | Нет | Силовые аппараты распределения электроэнергии | Выключатели-разъединители | NF2 | 50 | 1 | 10.22 | 9.05 | 0.009 | 0.204 | 0.181 | 0.001 | 0.2044 | 0.181 | 0.001 | 0
324160 | Выключатель-разъединитель NF2-63/3DIR 3P 63А, на DIN-рейку, серая стандартная рукоятка (R) | 4501.89 | 3690.07 | шт | Промышленная | Склад | Нет | Нет | Нет | Силовые аппараты распределения электроэнергии | Выключатели-разъединители | NF2 | 36 | 1 | 10.76 | 9.684 | 0.009 | 0.299 | 0.269 | 0.001 | 0.299 | 0.269 | 0.001 | 0
324132 | Выключатель-разъединитель NF2-63/3DOB, на DIN-рейку, черная выносная удлиненная рукоятка (R) | 4501.89 | 3690.07 | шт | Промышленная | Под заказ | Нет | Нет | Нет | Силовые аппараты распределения электроэнергии | Выключатели-разъединители | NF2 | 28 | 1 | 9.6 | 8.65 | 0.009 | 0.343 | 0.309 | 0.001 | 0.343 | 0.309 | 0.001 | 0
324133 | Выключатель-разъединитель NF2-63/3DOBR, на DIN-рейку, черная выносная рукоятка (R) | 4952.07 | 4059.07 | шт | Промышленная | Склад | Нет | Нет | Да | Силовые аппараты распределения электроэнергии | Выключатели-разъединители | NF2 | 28 | 1 | 10.49 | 9.55 | 0.009 | 0.375 | 0.341 | 0.001 | 0.375 | 0.34107 | 0.001 | 0
324131 | Выключатель-разъединитель NF2-63/3DORY, на DIN-рейку, красно-жёлтая выносная рукоятка (R) | 4998.39 | 4097.04 | шт | Промышленная | Склад | Нет | Нет | Нет | Силовые аппараты распределения электроэнергии | Выключатели-разъединители | NF2 | 20 | 1 | 8.08 | 7.272 | 0.009 | 0.404 | 0.364 | 0.001 | 0.404 | 0.364 | 0.001 | 0
324129 | Выключатель-разъединитель NF2-63/3HB, дверной монтаж, черная выносная удлиненная рукоятка (R) | 3956.83 | 3243.3 | шт | Промышленная | Под заказ | Нет | Нет | Нет | Силовые аппараты распределения электроэнергии | Выключатели-разъединители | NF2 | 50 | 1 | 15.69 | 14.3 | 0.009 | 0.314 | 0.286 | 0.001 | 0.314 | 0.286 | 0.001 | 0
324130 | Выключатель-разъединитель NF2-63/3HBR, дверной монтаж, черная выносная рукоятка (R) | 4748.22 | 3891.98 | шт | Промышленная | Склад | Нет | Нет | Нет | Силовые аппараты распределения электроэнергии | Выключатели-разъединители | NF2 | 48 | 1 | 16.52 | 14.868 | 0.009 | 0.344 | 0.31 | 0.001 | 0.34417 | 0.31 | 0.001 | 0
324128 | Выключатель-разъединитель NF2-63/3HRY, дверной монтаж, красно-желтая выносная рукоятка (R) | 3956.83 | 3243.3 | шт | Промышленная | Склад | Нет | Да | Нет | Силовые аппараты распределения электроэнергии | Выключатели-разъединители | NF2 | 50 | 1 | 16.49 | 15.1 | 0.009 | 0.33 | 0.302 | 0.001 | 0.33 | 0.302 | 0.001 | 0
324162 | Выключатель-разъединитель NF2-80/3DIR 3P 80А, на DIN-рейку, серая стандартная рукоятка (R) | 4678.27 | 3834.65 | шт | Промышленная | Склад | Нет | Нет | Нет | Силовые аппараты распределения электроэнергии | Выключатели-разъединители | NF2 | 36 | 1 | 10.76 | 9.684 | 0.009 | 0.299 | 0.269 | 0.001 | 0.299 | 0.269 | 0.001 | 0
324138 | Выключатель-разъединитель NF2-80/3DOB, на DIN-рейку, черная выносная удлиненная рукоятка (R) | 4678.27 | 3834.65 | шт | Промышленная | Под заказ | Нет | Нет | Нет | Силовые аппараты распределения электроэнергии | Выключатели-разъединители | NF2 | 28 | 1 | 9.6 | 8.65 | 0.009 | 0.343 | 0.309 | 0.001 | 0.343 | 0.309 | 0.001 | 0
324139 | Выключатель-разъединитель NF2-80/3DOBR, на DIN-рейку, черная выносная рукоятка (R) | 4952.07 | 4059.07 | шт | Промышленная | Склад | Нет | Нет | Да | Силовые аппараты распределения электроэнергии | Выключатели-разъединители | NF2 | 28 | 1 | 10.49 | 9.55 | 0.009 | 0.375 | 0.341 | 0.001 | 0.375 | 0.34107 | 0.001 | 0
324137 | Выключатель-разъединитель NF2-80/3DORY, на DIN-рейку, красно-жёлтая выносная рукоятка (R) | 5165.46 | 4233.98 | шт | Промышленная | Склад | Нет | Нет | Нет | Силовые аппараты распределения электроэнергии | Выключатели-разъединители | NF2 | 20 | 1 | 8.08 | 7.272 | 0.009 | 0.404 | 0.364 | 0.001 | 0.404 | 0.364 | 0.001 | 0
324135 | Выключатель-разъединитель NF2-80/3HB, дверной монтаж, черная выносная удлиненная рукоятка (R) | 4069.88 | 3335.97 | шт | Промышленная | Под заказ | Нет | Нет | Нет | Силовые аппараты распределения электроэнергии | Выключатели-разъединители | NF2 | 28 | 1 | 8.95 | 8.01 | 0.009 | 0.32 | 0.286 | 0.001 | 0.32 | 0.28607 | 0.001 | 0
324136 | Выключатель-разъединитель NF2-80/3HBR, дверной монтаж, черная выносная рукоятка (R) | 4883.86 | 4003.16 | шт | Промышленная | Склад | Нет | Нет | Нет | Силовые аппараты распределения электроэнергии | Выключатели-разъединители | NF2 | 28 | 1 | 9.4 | 8.46 | 0.009 | 0.336 | 0.302 | 0.001 | 0.336 | 0.30214 | 0.001 | 0
200426 | ВДТ (УЗО) NL1-100 2P 63А 300мА 10кА тип AC-S (R) | 5277.9 | 4326.15 | шт | Промышленная | Склад | Нет | Нет | Нет | Модульные аппараты дифференциальной защиты | Выключатели дифференциального тока | NL1 | 90 | 1 | 20.13 | 18.18 | 0.034 | 0.224 | 0.202 | 0.001 | 0.224 | 0.202 | 0.001 | 0
200427 | ВДТ (УЗО) NL1-100 2P 80А 300мА 10кА тип AC-S (R) | 4733.7 | 3880.08 | шт | Промышленная | Под заказ | Нет | Нет | Нет | Модульные аппараты дифференциальной защиты | Выключатели дифференциального тока | NL1 | 90 | 1 | 20.13 | 18.18 | 0.034 | 0.224 | 0.202 | 0.001 | 0.224 | 0.202 | 0.001 | 0
200428 | ВДТ (УЗО) NL1-100 2P 100А 300мА 10кА тип AC-S (R) | 5363.22 | 4396.08 | шт | Промышленная | Под заказ | Нет | Нет | Нет | Модульные аппараты дифференциальной защиты | Выключатели дифференциального тока | NL1 | 90 | 1 | 20.13 | 18.18 | 0.034 | 0.224 | 0.202 | 0.001 | 0.224 | 0.202 | 0.001 | 0
200423 | ВДТ (УЗО) NL1-100 4P 63А 300мА 10кА тип AC-S (R) | 6246.14 | 5119.79 | шт | Промышленная | Склад | Нет | Нет | Нет | Модульные аппараты дифференциальной защиты | Выключатели дифференциального тока | NL1 | 36 | 1 | 13.49 | 12.14 | 0.026 | 0.375 | 0.337 | 0.001 | 0.375 | 0.33722 | 0.001 | 0
200424 | ВДТ (УЗО) NL1-100 4P 80А 300мА 10кА тип AC-S (R) | 9594.84 | 7864.62 | шт | Промышленная | Склад | Нет | Нет | Нет | Модульные аппараты дифференциальной защиты | Выключатели дифференциального тока | NL1 | 36 | 1 | 13.49 | 12.14 | 0.026 | 0.375 | 0.337 | 0.001 | 0.375 | 0.33722 | 0.001 | 0
200425 | ВДТ (УЗО) NL1-100 4P 100А 300мА 10кА тип AC-S (R) | 9750.95 | 7992.58 | шт | Промышленная | Склад | Нет | Нет | Нет | Модульные аппараты дифференциальной защиты | Выключатели дифференциального тока | NL1 | 36 | 1 | 13.49 | 12.14 | 0.026 | 0.375 | 0.337 | 0.001 | 0.375 | 0.33722 | 0.001 | 0
324134 | Выключатель-разъединитель NF2-80/3HRY, дверной монтаж, красно-желтая выносная рукоятка (R) | 4069.88 | 3335.97 | шт | Промышленная | Склад | Нет | Да | Нет | Силовые аппараты распределения электроэнергии | Выключатели-разъединители | NF2 | 28 | 1 | 9.4 | 8.46 | 0.009 | 0.336 | 0.302 | 0.001 | 0.336 | 0.30214 | 0.001 | 0
324170 | Выключатель-разъединитель сдвоенный NF2-100/HHRIM2 3P 100А, на DIN-рейку, станд.рукоятка | 11243.83 | 9216.25 | шт | Промышленная | Под заказ | Нет | Да | Нет | Силовые аппараты распределения электроэнергии | Выключатели-разъединители | NF2 | 20 | 1 | 14.48 | 13.032 | 0.036 | 0.724 | 0.652 | 0.002 | 0.724 | 0.652 | 0.002 | 0
324176 | Выключатель-разъединитель сдвоенный NF2-100/HHRIM63 I-0-II 3P 100А, на DIN-рейку, станд.рукоятка | 11243.83 | 9216.25 | шт | Промышленная | Склад | Нет | Нет | Нет | Силовые аппараты распределения электроэнергии | Выключатели-разъединители | NF2 | 20 | 1 | 14.48 | 13.032 | 0.036 | 0.724 | 0.652 | 0.002 | 0.724 | 0.652 | 0.002 | 0
324169 | Выключатель-разъединитель сдвоенный NF2-63/HHRIM2 3P 63А, на DIN-рейку, станд.рукоятка | 10338.99 | 8474.58 | шт | Промышленная | Под заказ | Нет | Нет | Нет | Силовые аппараты распределения электроэнергии | Выключатели-разъединители | NF2 | 20 | 1 | 14.48 | 13.032 | 0.036 | 0.724 | 0.652 | 0.002 | 0.724 | 0.652 | 0.002 | 0
324174 | Выключатель-разъединитель сдвоенный NF2-63/HHRIM63 I-0-II 3P 63А, на DIN-рейку, станд.рукоятка | 10683.63 | 8757.07 | шт | Промышленная | Склад | Нет | Нет | Нет | Силовые аппараты распределения электроэнергии | Выключатели-разъединители | NF2 | 20 | 1 | 14.48 | 13.032 | 0.036 | 0.724 | 0.652 | 0.002 | 0.724 | 0.652 | 0.002 | 0
324168 | Выключатель-разъединитель сдвоенный NF2-80/HHRIM2 3P 80А, на DIN-рейку, станд.рукоятка | 11000.63 | 9016.91 | шт | Промышленная | Под заказ | Нет | Да | Нет | Силовые аппараты распределения электроэнергии | Выключатели-разъединители | NF2 | 20 | 1 | 14.48 | 13.032 | 0.036 | 0.724 | 0.652 | 0.002 | 0.724 | 0.652 | 0.002 | 0
324175 | Выключатель-разъединитель сдвоенный NF2-80/HHRIM63 I-0-II 3P 80А, на DIN-рейку, станд.рукоятка | 11000.63 | 9016.91 | шт | Промышленная | Под заказ | Нет | Нет | Нет | Силовые аппараты распределения электроэнергии | Выключатели-разъединители | NF2 | 20 | 1 | 14.48 | 13.032 | 0.036 | 0.724 | 0.652 | 0.002 | 0.724 | 0.652 | 0.002 | 0
324152 | Вспомогательный контакт NF2-P1 1НО+1НЗ (R) | 733.34 | 601.1 | шт | Промышленная | Склад | Нет | Нет | Нет | Силовые аппараты распределения электроэнергии | Выключатели-разъединители | NF2 Аксессуары | 280 | 1 | 7.12 | 6.408 | 0.009 | 0.025 | 0.023 | 0.001 | 0.025429 | 0.023 | 0.001 | 0
324204 | Дополнительный силовой полюс NF2-125PD предварительное срабатывание (R) | 3029.88 | 2483.51 | шт | Промышленная | Под заказ | Нет | Нет | Нет | Силовые аппараты распределения электроэнергии | Выключатели-разъединители | NF2 Аксессуары | 60 | 1 | 7.22 | 6.498 | 0.022 | 0.12 | 0.108 | 0.001 | 0.12033 | 0.1083 | 0.001 | 0
324203 | Дополнительный силовой полюс NF2-125PS синхронное срабатывание (R) | 3029.88 | 2483.51 | шт | Промышленная | Склад | Нет | Нет | Нет | Силовые аппараты распределения электроэнергии | Выключатели-разъединители | NF2 Аксессуары | 60 | 1 | 7.88 | 7.092 | 0.022 | 0.131 | 0.118 | 0.001 | 0.13133 | 0.1182 | 0.001 | 0
324195 | Дополнительный силовой полюс NF2-40PD предварительное срабатывание (R) | 459.84 | 376.92 | шт | Промышленная | Под заказ | Нет | Нет | Нет | Силовые аппараты распределения электроэнергии | Выключатели-разъединители | NF2 Аксессуары | 224 | 1 | 7.32 | 6.588 | 0.009 | 0.033 | 0.029 | 0.001 | 0.033 | 0.029411 | 0.001 | 0
324194 | Дополнительный силовой полюс NF2-40PS синхронное срабатывание (R) | 459.84 | 376.92 | шт | Промышленная | Склад | Нет | Нет | Нет | Силовые аппараты распределения электроэнергии | Выключатели-разъединители | NF2 Аксессуары | 50 | 1 | 2.33 | 2.097 | 0.009 | 0.047 | 0.042 | 0.001 | 0.047 | 0.042 | 0.001 | 0
324200 | Дополнительный силовой полюс NF2-80PD предварительное срабатывание (R) | 1286.32 | 1054.36 | шт | Промышленная | Под заказ | Нет | Нет | Нет | Силовые аппараты распределения электроэнергии | Выключатели-разъединители | NF2 Аксессуары | 140 | 1 | 9.48 | 8.532 | 0.009 | 0.068 | 0.061 | 0.001 | 0.068 | 0.061 | 0.001 | 0
324199 | Дополнительный силовой полюс NF2-80PS синхронное срабатывание (R) | 1286.32 | 1054.36 | шт | Промышленная | Склад | Нет | Нет | Нет | Силовые аппараты распределения электроэнергии | Выключатели-разъединители | NF2 Аксессуары | 50 | 1 | 4.48 | 4.032 | 0.009 | 0.09 | 0.081 | 0.001 | 0.09 | 0.081 | 0.001 | 0
324224 | Защитные крышки выводов NF2-125TS1 1P (R) | 95.75 | 78.48 | шт | Промышленная | Под заказ | Нет | Да | Нет | Силовые аппараты распределения электроэнергии | Выключатели-разъединители | NF2 Аксессуары | 360 | 1 | 3.01 | 2.709 | 0.022 | 0.008 | 0.008 | 0.001 | 0.0083611 | 0.008 | 0.001 | 0
324223 | Защитные крышки выводов NF2-125TS3 3P (R) | 191.47 | 156.94 | шт | Промышленная | Склад | Нет | Нет | Нет | Силовые аппараты распределения электроэнергии | Выключатели-разъединители | NF2 Аксессуары | 120 | 1 | 3.68 | 3.312 | 0.022 | 0.031 | 0.028 | 0.001 | 0.031 | 0.028 | 0.001 | 0
324220 | Защитные крышки выводов NF2-40TS1 1P (R) | 95.75 | 78.48 | шт | Промышленная | Под заказ | Нет | Нет | Нет | Силовые аппараты распределения электроэнергии | Выключатели-разъединители | NF2 Аксессуары | 1320 | 1 | 2.36 | 2.124 | 0.009 | 0.002 | 0.002 | 0.001 | 0.002 | 0.002 | 0.001 | 0
324219 | Защитные крышки выводов NF2-40TS3 3P (R) | 191.47 | 156.94 | шт | Промышленная | Склад | Нет | Нет | Нет | Силовые аппараты распределения электроэнергии | Выключатели-разъединители | NF2 Аксессуары | 100 | 1 | 1.74 | 1.566 | 0.009 | 0.017 | 0.016 | 0.001 | 0.0174 | 0.016 | 0.001 | 0
324221 | Защитные крышки выводов NF2-80TS1 1P (R) | 95.75 | 78.48 | шт | Промышленная | Под заказ | Нет | Нет | Нет | Силовые аппараты распределения электроэнергии | Выключатели-разъединители | NF2 Аксессуары | 840 | 1 | 2.39 | 2.151 | 0.009 | 0.003 | 0.003 | 0.001 | 0.003 | 0.003 | 0.001 | 0
324222 | Защитные крышки выводов NF2-80TS3 3P (R) | 191.47 | 156.94 | шт | Промышленная | Склад | Нет | Нет | Нет | Силовые аппараты распределения электроэнергии | Выключатели-разъединители | NF2 Аксессуары | 336 | 1 | 2.86 | 2.574 | 0.009 | 0.009 | 0.008 | 0.001 | 0.009 | 0.008 | 0.001 | 0
393529 | Выключатель-разъединитель NH40-100/3, 3P, 100А, стандартная рукоятка | 7543.96 | 6183.57 | шт | Промышленная | Склад | Нет | Нет | Нет | Силовые аппараты распределения электроэнергии | Выключатели-разъединители | NH40 | 18 | 1 | 10 | 9.5 | 0.031 | 0.556 | 0.528 | 0.002 | 0.556 | 0.528 | 0.002 | 0
393472 | Выключатель-разъединитель NH40-100/3W, 3P, 100А, выносная рукоятка | 8690.55 | 7123.4 | шт | Промышленная | Под заказ | Нет | Нет | Нет | Силовые аппараты распределения электроэнергии | Выключатели-разъединители | NH40 | 16 | 1 | 14.66 | 11.52 | 0.062 | 0.916 | 0.72 | 0.004 | 0.91625 | 0.72 | 0.004 | 0
393535 | Выключатель-разъединитель NH40-100/4, 4P, 100А, стандартная рукоятка | 10058.6 | 8244.75 | шт | Промышленная | Под заказ | Нет | Нет | Нет | Силовые аппараты распределения электроэнергии | Выключатели-разъединители | NH40 | 18 | 1 | 11.5 | 11 | 0.032 | 0.639 | 0.611 | 0.002 | 0.639 | 0.61111 | 0.002 | 0
398037 | Выключатель нагрузки NH4-125 1P 32А (DB) (R) | 506.06 | 414.8 | шт | Промышленная | Склад | Нет | Нет | Нет | Модульные аппараты распределения электроэнергии | Модульные выключатели нагрузки | NH4 | 180 | 12 | 16.08 | 14.76 | 0.028 | 1.072 | 0.984 | 0.002 | 0.089333 | 0.082 | 0.00016667 | 0
398038 | Выключатель нагрузки NH4-125 1P 63А (DB) (R) | 501.6 | 411.15 | шт | Промышленная | Склад | Нет | Нет | Нет | Модульные аппараты распределения электроэнергии | Модульные выключатели нагрузки | NH4 | 180 | 12 | 16.08 | 14.76 | 0.028 | 1.072 | 0.984 | 0.002 | 0.089333 | 0.082 | 0.00016667 | 0
398036 | Выключатель нагрузки NH4-125 1P 100А (DB) (R) | 532.08 | 436.13 | шт | Промышленная | Склад | Нет | Нет | Да | Модульные аппараты распределения электроэнергии | Модульные выключатели нагрузки | NH4 | 180 | 12 | 16.8 | 15.48 | 0.028 | 1.12 | 1.032 | 0.002 | 0.093333 | 0.086 | 0.00016667 | 0
398032 | Выключатель нагрузки NH4-125 1P 125А (DB) (R) | 553.37 | 453.58 | шт | Промышленная | Склад | Нет | Нет | Да | Модульные аппараты распределения электроэнергии | Модульные выключатели нагрузки | NH4 | 180 | 12 | 16.8 | 15.48 | 0.028 | 1.12 | 1.032 | 0.002 | 0.093333 | 0.086 | 0.00016667 | 0
398040 | Выключатель нагрузки NH4-125 2P 32А (DB) (R) | 1020.84 | 836.75 | шт | Промышленная | Склад | Нет | Нет | Нет | Модульные аппараты распределения электроэнергии | Модульные выключатели нагрузки | NH4 | 90 | 6 | 16.17 | 14.85 | 0.028 | 1.078 | 0.99 | 0.002 | 0.17967 | 0.165 | 0.00033333 | 0
398041 | Выключатель нагрузки NH4-125 2P 63А (DB) (R) | 1282.31 | 1051.07 | шт | Промышленная | Склад | Нет | Нет | Нет | Модульные аппараты распределения электроэнергии | Модульные выключатели нагрузки | NH4 | 90 | 6 | 16.17 | 14.85 | 0.028 | 1.078 | 0.99 | 0.002 | 0.17967 | 0.165 | 0.00033333 | 0
398039 | Выключатель нагрузки NH4-125 2P 100А (DB) (R) | 1244.81 | 1020.34 | шт | Промышленная | Склад | Нет | Нет | Нет | Модульные аппараты распределения электроэнергии | Модульные выключатели нагрузки | NH4 | 90 | 6 | 16.8 | 15.48 | 0.028 | 1.12 | 1.032 | 0.002 | 0.18667 | 0.172 | 0.00033333 | 0
398033 | Выключатель нагрузки NH4-125 2P 125А (DB) (R) | 1369.54 | 1122.57 | шт | Промышленная | Под заказ | Нет | Нет | Нет | Модульные аппараты распределения электроэнергии | Модульные выключатели нагрузки | NH4 | 90 | 6 | 16.8 | 15.48 | 0.028 | 1.12 | 1.032 | 0.002 | 0.18667 | 0.172 | 0.00033333 | 0
398043 | Выключатель нагрузки NH4-125 3P 32А (DB) (R) | 1532.02 | 1255.75 | шт | Промышленная | Склад | Нет | Нет | Нет | Модульные аппараты распределения электроэнергии | Модульные выключатели нагрузки | NH4 | 60 | 4 | 16.14 | 14.82 | 0.028 | 1.076 | 0.988 | 0.002 | 0.269 | 0.247 | 0.0005 | 0
398044 | Выключатель нагрузки NH4-125 3P 63А (DB) (R) | 1880.08 | 1541.05 | шт | Промышленная | Склад | Нет | Нет | Нет | Модульные аппараты распределения электроэнергии | Модульные выключатели нагрузки | NH4 | 60 | 4 | 16.14 | 14.82 | 0.028 | 1.076 | 0.988 | 0.002 | 0.269 | 0.247 | 0.0005 | 0
398042 | Выключатель нагрузки NH4-125 3P 100А (DB) (R) | 1982.27 | 1624.81 | шт | Промышленная | Склад | Нет | Нет | Нет | Модульные аппараты распределения электроэнергии | Модульные выключатели нагрузки | NH4 | 60 | 4 | 16.74 | 15.42 | 0.028 | 1.116 | 1.028 | 0.002 | 0.279 | 0.257 | 0.0005 | 0
398034 | Выключатель нагрузки NH4-125 3P 125А (DB) (R) | 2106.71 | 1726.81 | шт | Промышленная | Склад | Нет | Нет | Нет | Модульные аппараты распределения электроэнергии | Модульные выключатели нагрузки | NH4 | 60 | 4 | 16.74 | 15.42 | 0.028 | 1.116 | 1.028 | 0.002 | 0.279 | 0.257 | 0.0005 | 0
398046 | Выключатель нагрузки NH4-125 4P 32А (DB) (R) | 2483.94 | 2036.02 | шт | Промышленная | Склад | Нет | Нет | Нет | Модульные аппараты распределения электроэнергии | Модульные выключатели нагрузки | NH4 | 45 | 3 | 16.04 | 14.72 | 0.028 | 1.069 | 0.981 | 0.002 | 0.35644 | 0.32711 | 0.00066667 | 0
398047 | Выключатель нагрузки NH4-125 4P 63А (DB) (R) | 2483.94 | 2036.02 | шт | Промышленная | Склад | Нет | Нет | Нет | Модульные аппараты распределения электроэнергии | Модульные выключатели нагрузки | NH4 | 45 | 3 | 16.04 | 14.72 | 0.028 | 1.069 | 0.981 | 0.002 | 0.35644 | 0.32711 | 0.00066667 | 0
398045 | Выключатель нагрузки NH4-125 4P 100А (DB) (R) | 2483.94 | 2036.02 | шт | Промышленная | Склад | Нет | Нет | Да | Модульные аппараты распределения электроэнергии | Модульные выключатели нагрузки | NH4 | 45 | 3 | 16.62 | 15.3 | 0.028 | 1.108 | 1.02 | 0.002 | 0.36933 | 0.34 | 0.00066667 | 0
398035 | Выключатель нагрузки NH4-125 4P 125А (DB) (R) | 2814.32 | 2306.82 | шт | Промышленная | Под заказ | Нет | Нет | Нет | Модульные аппараты распределения электроэнергии | Модульные выключатели нагрузки | NH4 | 45 | 3 | 16.62 | 15.3 | 0.028 | 1.108 | 1.02 | 0.002 | 0.36933 | 0.34 | 0.00066667 | 0
594113 | Индикатор ND9-1/r красный ,AC/DC230В (LED) (R) | 472.01 | 386.89 | шт | Промышленная | Склад | Нет | Нет | Нет | Модульные аппараты сигнализации и управления | Индикаторы | ND9 | 180 | 12 | 10.6 | 9.36 | 0.028 | 0.707 | 0.624 | 0.002 | 0.058917 | 0.052 | 0.00016667 | 0
594138 | Индикатор ND9-2/gr красный+зелёный, AC/DC230В (LED) (R) | 721.29 | 591.22 | шт | Промышленная | Склад | Нет | Нет | Нет | Модульные аппараты сигнализации и управления | Индикаторы | ND9 | 180 | 12 | 10.96 | 9.72 | 0.028 | 0.731 | 0.648 | 0.002 | 0.060917 | 0.054 | 0.00016667 | 0
393539 | Выключатель-разъединитель NH40-100/4W, 4P, 100А, выносная рукоятка | 11587.57 | 9498.01 | шт | Промышленная | Под заказ | Нет | Нет | Нет | Силовые аппараты распределения электроэнергии | Выключатели-разъединители | NH40 | 16 | 2 | 12.8 | 12.03 | 0.062 | 1.6 | 1.504 | 0.008 | 0.8 | 0.752 | 0.004 | 0
393268 | Выключатель-разъединитель NH40-1000/3, 3P, 1000А, стандартная рукоятка | 86370.06 | 70795.13 | шт | Промышленная | Склад | Нет | Нет | Нет | Силовые аппараты распределения электроэнергии | Выключатели-разъединители | NH40 | 1 | 1 | 14 | 13.5 | 0.028 | 14 | 13.5 | 0.028 | 14 | 13.5 | 0.028 | 0
393281 | Выключатель-разъединитель NH40-1000/3W, 3P, 1000А, выносная рукоятка | 97167.46 | 79645.46 | шт | Промышленная | Под заказ | Нет | Нет | Нет | Силовые аппараты распределения электроэнергии | Выключатели-разъединители | NH40 | 1 | 1 | 15.5 | 14.1 | 0.029 | 15.5 | 14.1 | 0.029 | 15.5 | 14.1 | 0.029 | 0
393365 | Выключатель-разъединитель NH40-1000/4, 4P, 1000А, стандартная рукоятка | 115160.02 | 94393.46 | шт | Промышленная | Под заказ | Нет | Нет | Нет | Силовые аппараты распределения электроэнергии | Выключатели-разъединители | NH40 | 1 | 1 | 17.8 | 16.7 | 0.043 | 17.8 | 16.7 | 0.043 | 17.8 | 16.7 | 0.043 | 0
393294 | Выключатель-разъединитель NH40-1000/4W, 4P, 1000А, выносная рукоятка | 129556.42 | 106193.79 | шт | Промышленная | Под заказ | Нет | Нет | Нет | Силовые аппараты распределения электроэнергии | Выключатели-разъединители | NH40 | 1 | 1 | 17.8 | 16.7 | 0.043 | 17.8 | 16.7 | 0.043 | 17.8 | 16.7 | 0.043 | 0
393261 | Выключатель-разъединитель NH40-125/3, 3P, 125А, стандартная рукоятка | 15152.78 | 12420.31 | шт | Промышленная | Склад | Нет | Нет | Нет | Силовые аппараты распределения электроэнергии | Выключатели-разъединители | NH40 | 8 | 1 | 9.8 | 8.8 | 0.05 | 1.225 | 1.1 | 0.006 | 1.225 | 1.1 | 0.00625 | 0
393274 | Выключатель-разъединитель NH40-125/3W, 3P, 125А, выносная рукоятка | 16415.48 | 13455.31 | шт | Промышленная | Под заказ | Нет | Нет | Нет | Силовые аппараты распределения электроэнергии | Выключатели-разъединители | NH40 | 8 | 1 | 17.8 | 16.8 | 0.056 | 2.225 | 2.1 | 0.007 | 2.225 | 2.1 | 0.007 | 0
393358 | Выключатель-разъединитель NH40-125/4, 4P, 125А, стандартная рукоятка | 20203.65 | 16560.37 | шт | Промышленная | Под заказ | Нет | Нет | Нет | Силовые аппараты распределения электроэнергии | Выключатели-разъединители | NH40 | 8 | 1 | 13.64 | 12 | 0.041 | 1.705 | 1.5 | 0.005 | 1.705 | 1.5 | 0.005125 | 0
393287 | Выключатель-разъединитель NH40-125/4W, 4P, 125А, выносная рукоятка | 21887.34 | 17940.44 | шт | Промышленная | Под заказ | Нет | Нет | Нет | Силовые аппараты распределения электроэнергии | Выключатели-разъединители | NH40 | 8 | 1 | 19 | 18 | 0.056 | 2.375 | 2.25 | 0.007 | 2.375 | 2.25 | 0.007 | 0
393269 | Выключатель-разъединитель NH40-1250/3, 3P, 1250А, стандартная рукоятка | 97167.46 | 79645.46 | шт | Промышленная | Склад | Нет | Нет | Нет | Силовые аппараты распределения электроэнергии | Выключатели-разъединители | NH40 | 1 | 1 | 15.5 | 15 | 0.028 | 15.5 | 15 | 0.028 | 15.5 | 15 | 0.028 | 0
393282 | Выключатель-разъединитель NH40-1250/3W, 3P, 1250А, выносная рукоятка | 104364.16 | 85544.39 | шт | Промышленная | Под заказ | Нет | Нет | Нет | Силовые аппараты распределения электроэнергии | Выключатели-разъединители | NH40 | 1 | 1 | 17 | 16.1 | 0.03 | 17 | 16.1 | 0.03 | 17 | 16.1 | 0.03 | 0
393366 | Выключатель-разъединитель NH40-1250/4, 4P, 1250А, стандартная рукоятка | 129556.42 | 106193.79 | шт | Промышленная | Под заказ | Нет | Нет | Нет | Силовые аппараты распределения электроэнергии | Выключатели-разъединители | NH40 | 1 | 1 | 18.61 | 17.3 | 0.043 | 18.61 | 17.3 | 0.043 | 18.61 | 17.3 | 0.043 | 0
393295 | Выключатель-разъединитель NH40-1250/4W, 4P, 1250А, выносная рукоятка | 139152.18 | 114059.16 | шт | Промышленная | Под заказ | Нет | Нет | Нет | Силовые аппараты распределения электроэнергии | Выключатели-разъединители | NH40 | 1 | 1 | 21 | 19.5 | 0.043 | 21 | 19.5 | 0.043 | 21 | 19.5 | 0.043 | 0
393262 | Выключатель-разъединитель NH40-160/3, 3P, 160А, стандартная рукоятка | 17205.49 | 14102.86 | шт | Промышленная | Склад | Нет | Нет | Нет | Силовые аппараты распределения электроэнергии | Выключатели-разъединители | NH40 | 8 | 1 | 9.8 | 8.8 | 0.05 | 1.225 | 1.1 | 0.006 | 1.225 | 1.1 | 0.00625 | 0
393275 | Выключатель-разъединитель NH40-160/3W, 3P, 160А, выносная рукоятка | 17678.31 | 14490.42 | шт | Промышленная | Под заказ | Нет | Нет | Нет | Силовые аппараты распределения электроэнергии | Выключатели-разъединители | NH40 | 8 | 1 | 18 | 17 | 0.056 | 2.25 | 2.125 | 0.007 | 2.25 | 2.125 | 0.007 | 0
393359 | Выключатель-разъединитель NH40-160/4, 4P, 160А, стандартная рукоятка | 23151.03 | 18976.25 | шт | Промышленная | Под заказ | Нет | Нет | Нет | Силовые аппараты распределения электроэнергии | Выключатели-разъединители | NH40 | 8 | 1 | 12.9 | 10.8 | 0.041 | 1.613 | 1.35 | 0.005 | 1.613 | 1.35 | 0.005125 | 0
393288 | Выключатель-разъединитель NH40-160/4W, 4P, 160А, выносная рукоятка | 23571.17 | 19320.63 | шт | Промышленная | Под заказ | Нет | Нет | Нет | Силовые аппараты распределения электроэнергии | Выключатели-разъединители | NH40 | 8 | 1 | 19 | 18 | 0.041 | 2.375 | 2.25 | 0.005 | 2.375 | 2.25 | 0.005125 | 0
393270 | Выключатель-разъединитель NH40-1600/3, 3P, 1600А, стандартная рукоятка | 97010.73 | 79516.99 | шт | Промышленная | Склад | Нет | Нет | Нет | Силовые аппараты распределения электроэнергии | Выключатели-разъединители | NH40 | 1 | 1 | 15.5 | 15 | 0.028 | 15.5 | 15 | 0.028 | 15.5 | 15 | 0.028 | 0
393283 | Выключатель-разъединитель NH40-1600/3W, 3P, 1600А, выносная рукоятка | 109528.03 | 89777.07 | шт | Промышленная | Под заказ | Нет | Нет | Нет | Силовые аппараты распределения электроэнергии | Выключатели-разъединители | NH40 | 1 | 1 | 17 | 16.5 | 0.03 | 17 | 16.5 | 0.03 | 17 | 16.5 | 0.03 | 0
393367 | Выключатель-разъединитель NH40-1600/4, 4P, 1600А, стандартная рукоятка | 129347.65 | 106022.66 | шт | Промышленная | Под заказ | Нет | Нет | Нет | Силовые аппараты распределения электроэнергии | Выключатели-разъединители | NH40 | 1 | 1 | 20 | 18.9 | 0.043 | 20 | 18.9 | 0.043 | 20 | 18.9 | 0.043 | 0
393260 | Выключатель-разъединитель NH40-1600/4W, 4P, 1600А, выносная рукоятка | 146037.36 | 119702.75 | шт | Промышленная | Под заказ | Нет | Нет | Нет | Силовые аппараты распределения электроэнергии | Выключатели-разъединители | NH40 | 1 | 1 | 21.5 | 18.5 | 0.043 | 21.5 | 18.5 | 0.043 | 21.5 | 18.5 | 0.043 | 0
393263 | Выключатель-разъединитель NH40-200/3, 3P, 200А, стандартная рукоятка | 21960.02 | 18000.02 | шт | Промышленная | Склад | Нет | Нет | Нет | Силовые аппараты распределения электроэнергии | Выключатели-разъединители | NH40 | 8 | 1 | 19 | 16.3 | 0.041 | 2.375 | 2.038 | 0.005 | 2.375 | 2.038 | 0.005125 | 0
393276 | Выключатель-разъединитель NH40-200/3W, 3P, 200А, выносная рукоятка | 23057.99 | 18899.99 | шт | Промышленная | Под заказ | Нет | Нет | Нет | Силовые аппараты распределения электроэнергии | Выключатели-разъединители | NH40 | 8 | 1 | 24 | 23 | 0.077 | 3 | 2.875 | 0.01 | 3 | 2.875 | 0.01 | 0
393360 | Выключатель-разъединитель NH40-200/4, 4P, 200А, стандартная рукоятка | 29279.78 | 23999.82 | шт | Промышленная | Под заказ | Нет | Нет | Нет | Силовые аппараты распределения электроэнергии | Выключатели-разъединители | NH40 | 2 | 1 | 5.1 | 4.6 | 0.025 | 2.55 | 2.3 | 0.012 | 2.55 | 2.3 | 0.0125 | 0
393289 | Выключатель-разъединитель NH40-200/4W, 4P, 200А, выносная рукоятка | 30744.13 | 25200.11 | шт | Промышленная | Под заказ | Нет | Нет | Нет | Силовые аппараты распределения электроэнергии | Выключатели-разъединители | NH40 | 8 | 1 | 27 | 26 | 0.077 | 3.375 | 3.25 | 0.01 | 3.375 | 3.25 | 0.01 | 0
393271 | Выключатель-разъединитель NH40-2000/3, 3P, 2000А, стандартная рукоятка | 248315.38 | 203537.2 | шт | Промышленная | Склад | Нет | Нет | Нет | Силовые аппараты распределения электроэнергии | Выключатели-разъединители | NH40 | 1 | 1 | 39.5 | 36.5 | 0.054 | 39.5 | 36.5 | 0.054 | 39.5 | 36.5 | 0.054 | 0
393284 | Выключатель-разъединитель NH40-2000/3W, 3P, 2000А, выносная рукоятка | 268728.91 | 220269.6 | шт | Промышленная | Под заказ | Нет | Нет | Нет | Силовые аппараты распределения электроэнергии | Выключатели-разъединители | NH40 | 1 | 1 | 40.5 | 37.5 | 0.067 | 40.5 | 37.5 | 0.067 | 40.5 | 37.5 | 0.067 | 0
393368 | Выключатель-разъединитель NH40-2000/4, 4P, 2000А, стандартная рукоятка | 331087.16 | 271382.92 | шт | Промышленная | Под заказ | Нет | Нет | Нет | Силовые аппараты распределения электроэнергии | Выключатели-разъединители | NH40 | 1 | 1 | 54.7 | 45.9 | 0.074 | 54.7 | 45.9 | 0.074 | 54.7 | 45.9 | 0.074 | 0
393297 | Выключатель-разъединитель NH40-2000/4W, 4P, 2000А, выносная рукоятка | 358305.26 | 293692.84 | шт | Промышленная | Под заказ | Нет | Нет | Нет | Силовые аппараты распределения электроэнергии | Выключатели-разъединители | NH40 | 1 | 1 | 56 | 47.2 | 0.085 | 56 | 47.2 | 0.085 | 56 | 47.2 | 0.085 | 0
393264 | Выключатель-разъединитель NH40-250/3, 3P, 250А, стандартная рукоятка | 23607.93 | 19350.76 | шт | Промышленная | Склад | Нет | Нет | Нет | Силовые аппараты распределения электроэнергии | Выключатели-разъединители | NH40 | 8 | 1 | 17 | 16.5 | 0.041 | 2.125 | 2.063 | 0.005 | 2.125 | 2.063 | 0.005125 | 0
393277 | Выключатель-разъединитель NH40-250/3W, 3P, 250А, выносная рукоятка | 25886.11 | 21218.12 | шт | Промышленная | Под заказ | Нет | Нет | Нет | Силовые аппараты распределения электроэнергии | Выключатели-разъединители | NH40 | 8 | 1 | 24 | 23 | 0.061 | 3 | 2.875 | 0.008 | 3 | 2.875 | 0.008 | 0
393361 | Выключатель-разъединитель NH40-250/4, 4P, 250А, стандартная рукоятка | 30012.83 | 24600.68 | шт | Промышленная | Под заказ | Нет | Нет | Нет | Силовые аппараты распределения электроэнергии | Выключатели-разъединители | NH40 | 8 | 1 | 26.1 | 24.8 | 0.055 | 3.263 | 3.1 | 0.007 | 3.263 | 3.1 | 0.007 | 0
393290 | Выключатель-разъединитель NH40-250/4W, 4P, 250А, выносная рукоятка | 31477.04 | 25800.85 | шт | Промышленная | Под заказ | Нет | Нет | Нет | Силовые аппараты распределения электроэнергии | Выключатели-разъединители | NH40 | 8 | 1 | 27 | 26 | 0.077 | 3.375 | 3.25 | 0.01 | 3.375 | 3.25 | 0.01 | 0
393272 | Выключатель-разъединитель NH40-2500/3, 3P, 2500А, стандартная рукоятка | 282165.43 | 231283.14 | шт | Промышленная | Склад | Нет | Нет | Нет | Силовые аппараты распределения электроэнергии | Выключатели-разъединители | NH40 | 1 | 1 | 39 | 36.5 | 0.067 | 39 | 36.5 | 0.067 | 39 | 36.5 | 0.067 | 0
393285 | Выключатель-разъединитель NH40-2500/3W, 3P, 2500А, выносная рукоятка | 288423.32 | 236412.56 | шт | Промышленная | Под заказ | Нет | Нет | Нет | Силовые аппараты распределения электроэнергии | Выключатели-разъединители | NH40 | 1 | 1 | 40 | 37.5 | 0.069 | 40 | 37.5 | 0.069 | 40 | 37.5 | 0.069 | 0
393369 | Выключатель-разъединитель NH40-2500/4, 4P, 2500А, стандартная рукоятка | 376220.37 | 308377.35 | шт | Промышленная | Под заказ | Нет | Нет | Нет | Силовые аппараты распределения электроэнергии | Выключатели-разъединители | NH40 | 1 | 1 | 51 | 46 | 0.085 | 51 | 46 | 0.085 | 51 | 46 | 0.085 | 0
256054 | Контактор модульный NCH8-20/20 20А 2НО AC220/230В, 50Гц (R) | 2330.68 | 1910.39 | шт | Розничная | Склад | Нет | Нет | Нет | Модульные аппараты сигнализации и управления | Модульные контакторы | NCH8 | 120 | 10 | 16.6 | 15.6 | 0.023 | 1.38 | 1.3 | 0.002 | 0.13833 | 0.13 | 0.0002 | 0
256052 | Контактор модульный NCH8-20/11 20А 1НЗ+1НО AC220/230В, 50Гц (R) | 2296.77 | 1882.6 | шт | Розничная | Склад | Нет | Нет | Нет | Модульные аппараты сигнализации и управления | Модульные контакторы | NCH8 | 120 | 10 | 16.6 | 15.6 | 0.023 | 1.38 | 1.3 | 0.002 | 0.13833 | 0.13 | 0.0002 | 0
256053 | Контактор модульный NCH8-20/02 20А 2НЗ AC220/230В, 50Гц (R) | 2269.07 | 1859.89 | шт | Розничная | Склад | Нет | Нет | Нет | Модульные аппараты сигнализации и управления | Модульные контакторы | NCH8 | 120 | 10 | 16.6 | 15.6 | 0.023 | 1.38 | 1.3 | 0.002 | 0.13833 | 0.13 | 0.0002 | 0
256085 | Контактор модульный NCH8-20/40 20А 4НО AC220/230В, 50Гц (R) | 4508.91 | 3695.83 | шт | Розничная | Склад | Нет | Нет | Нет | Модульные аппараты сигнализации и управления | Модульные контакторы | NCH8 | 72 | 6 | 16.91 | 15.91 | 0.023 | 1.409 | 1.326 | 0.002 | 0.23486 | 0.221 | 0.00033333 | 0
256087 | Контактор модульный NCH8-20/22 20А 2НЗ+2НО AC220/230В, 50Гц (R) | 4508.91 | 3695.83 | шт | Розничная | Склад | Нет | Нет | Нет | Модульные аппараты сигнализации и управления | Модульные контакторы | NCH8 | 72 | 6 | 16.91 | 15.91 | 0.023 | 1.409 | 1.326 | 0.002 | 0.23486 | 0.221 | 0.00033333 | 0
256089 | Контактор модульный NCH8-25/40 25А 4НО AC220/230В, 50Гц (R) | 4631.23 | 3796.09 | шт | Розничная | Склад | Нет | Нет | Нет | Модульные аппараты сигнализации и управления | Модульные контакторы | NCH8 | 72 | 6 | 16.91 | 15.91 | 0.023 | 1.409 | 1.326 | 0.002 | 0.23486 | 0.221 | 0.00033333 | 0
256091 | Контактор модульный NCH8-25/22 25А 2НЗ+2НО AC220/230В, 50Гц (R) | 4550.45 | 3729.88 | шт | Розничная | Склад | Нет | Нет | Нет | Модульные аппараты сигнализации и управления | Модульные контакторы | NCH8 | 72 | 6 | 16.91 | 15.91 | 0.023 | 1.409 | 1.326 | 0.002 | 0.23486 | 0.221 | 0.00033333 | 0
256081 | Контактор модульный NCH8-40/20 40А 2НО AC220/230В, 50Гц (R) | 4522.75 | 3707.17 | шт | Розничная | Склад | Нет | Нет | Нет | Модульные аппараты сигнализации и управления | Модульные контакторы | NCH8 | 72 | 6 | 17.56 | 16.56 | 0.023 | 1.463 | 1.38 | 0.002 | 0.24389 | 0.23 | 0.00033333 | 0
256083 | Контактор модульный NCH8-40/11 40А 1НЗ+1НО AC220/230В, 50Гц (R) | 4593.39 | 3765.07 | шт | Розничная | Склад | Нет | Нет | Нет | Модульные аппараты сигнализации и управления | Модульные контакторы | NCH8 | 72 | 6 | 17.56 | 16.56 | 0.023 | 1.463 | 1.38 | 0.002 | 0.24389 | 0.23 | 0.00033333 | 0
256099 | Контактор модульный NCH8-40/40 40А 4НО AC220/230В, 50Гц (R) | 6139.59 | 5032.45 | шт | Розничная | Склад | Нет | Нет | Нет | Модульные аппараты сигнализации и управления | Модульные контакторы | NCH8 | 48 | 4 | 20.2 | 19.2 | 0.023 | 1.683 | 1.6 | 0.002 | 0.42083 | 0.4 | 0.0005 | 0
256093 | Контактор модульный NCH8-63/20 63А 2НО AC220/230В, 50Гц (R) | 4747.22 | 3891.16 | шт | Розничная | Склад | Нет | Нет | Нет | Модульные аппараты сигнализации и управления | Модульные контакторы | NCH8 | 72 | 6 | 17.56 | 16.56 | 0.023 | 1.463 | 1.38 | 0.002 | 0.24389 | 0.23 | 0.00033333 | 0
256095 | Контактор модульный NCH8-63/11 63А 1НЗ+1НО AC220/230В, 50Гц (R) | 4747.22 | 3891.16 | шт | Розничная | Склад | Нет | Нет | Нет | Модульные аппараты сигнализации и управления | Модульные контакторы | NCH8 | 72 | 6 | 17.56 | 16.56 | 0.023 | 1.463 | 1.38 | 0.002 | 0.24389 | 0.23 | 0.00033333 | 0
256101 | Контактор модульный NCH8-63/40 63А 4НО AC220/230В, 50Гц (R) | 6111.9 | 5009.75 | шт | Розничная | Склад | Нет | Нет | Нет | Модульные аппараты сигнализации и управления | Модульные контакторы | NCH8 | 48 | 4 | 20.2 | 19.2 | 0.023 | 1.683 | 1.6 | 0.002 | 0.42083 | 0.4 | 0.0005 | 0
256051 | Контактор модульный NCH8-20/20 20А 2НО AC24В, 50Гц (R) | 2423.48 | 1986.46 | шт | Розничная | Склад | Нет | Нет | Нет | Модульные аппараты сигнализации и управления | Модульные контакторы | NCH8 | 120 | 10 | 16.6 | 15.6 | 0.023 | 1.383 | 1.3 | 0.002 | 0.13833 | 0.13 | 0.0002 | 0
256097 | Контактор модульный NCH8-20/02 20А 2НЗ AC24В, 50Гц (R) | 2315.32 | 1897.8 | шт | Розничная | Под заказ | Нет | Нет | Нет | Модульные аппараты сигнализации и управления | Модульные контакторы | NCH8 | 120 | 10 | 16.6 | 15.6 | 0.023 | 1.38 | 1.3 | 0.002 | 0.13833 | 0.13 | 0.0002 | 0
256086 | Контактор модульный NCH8-20/40 20А 4НО AC24В, 50Гц (R) | 4600.95 | 3771.27 | шт | Розничная | Под заказ | Нет | Нет | Нет | Модульные аппараты сигнализации и управления | Модульные контакторы | NCH8 | 72 | 6 | 16.91 | 15.91 | 0.023 | 1.409 | 1.326 | 0.002 | 0.23486 | 0.221 | 0.00033333 | 0
256088 | Контактор модульный NCH8-20/22 20А 2НЗ+2НО AC24В, 50Гц (R) | 4600.95 | 3771.27 | шт | Розничная | Под заказ | Нет | Нет | Нет | Модульные аппараты сигнализации и управления | Модульные контакторы | NCH8 | 72 | 6 | 16.91 | 15.91 | 0.023 | 1.409 | 1.326 | 0.002 | 0.23486 | 0.221 | 0.00033333 | 0
256090 | Контактор модульный NCH8-25/40 25А 4НО AC24В, 50Гц (R) | 4815.99 | 3947.53 | шт | Розничная | Склад | Нет | Нет | Нет | Модульные аппараты сигнализации и управления | Модульные контакторы | NCH8 | 72 | 6 | 16.91 | 15.91 | 0.023 | 1.409 | 1.326 | 0.002 | 0.23486 | 0.221 | 0.00033333 | 0
256092 | Контактор модульный NCH8-25/22 25А 2НЗ+2НО AC24В, 50Гц (R) | 4600.95 | 3771.27 | шт | Розничная | Под заказ | Нет | Нет | Нет | Модульные аппараты сигнализации и управления | Модульные контакторы | NCH8 | 72 | 6 | 16.91 | 15.91 | 0.023 | 1.409 | 1.326 | 0.002 | 0.23486 | 0.221 | 0.00033333 | 0
393296 | Выключатель-разъединитель NH40-2500/4W, 4P, 2500А, выносная рукоятка | 384564.48 | 315216.79 | шт | Промышленная | Под заказ | Нет | Нет | Нет | Силовые аппараты распределения электроэнергии | Выключатели-разъединители | NH40 | 1 | 1 | 52.5 | 48.5 | 0.085 | 52.5 | 48.5 | 0.085 | 52.5 | 48.5 | 0.085 | 0
393265 | Выключатель-разъединитель NH40-315/3, 3P, 315А, стандартная рукоятка | 36619.61 | 30016.07 | шт | Промышленная | Склад | Нет | Нет | Нет | Силовые аппараты распределения электроэнергии | Выключатели-разъединители | NH40 | 2 | 1 | 10.3 | 10 | 0.025 | 5.15 | 5 | 0.012 | 5.15 | 5 | 0.0125 | 0
393278 | Выключатель-разъединитель NH40-315/3W, 3P, 315А, выносная рукоятка | 37882.27 | 31051.04 | шт | Промышленная | Под заказ | Нет | Нет | Нет | Силовые аппараты распределения электроэнергии | Выключатели-разъединители | NH40 | 2 | 1 | 12 | 11.7 | 0.025 | 6 | 5.85 | 0.012 | 6 | 5.85 | 0.0125 | 0
393362 | Выключатель-разъединитель NH40-315/4, 4P, 315А, стандартная рукоятка | 48826.02 | 40021.33 | шт | Промышленная | Под заказ | Нет | Нет | Нет | Силовые аппараты распределения электроэнергии | Выключатели-разъединители | NH40 | 2 | 1 | 13.27 | 12.37 | 0.033 | 6.635 | 6.185 | 0.016 | 6.635 | 6.185 | 0.0165 | 0
393291 | Выключатель-разъединитель NH40-315/4W, 4P, 315А, выносная рукоятка | 50509.68 | 41401.38 | шт | Промышленная | Под заказ | Нет | Нет | Нет | Силовые аппараты распределения электроэнергии | Выключатели-разъединители | NH40 | 2 | 1 | 14.5 | 14.1 | 0.033 | 7.25 | 7.05 | 0.016 | 7.25 | 7.05 | 0.0165 | 0
393273 | Выключатель-разъединитель NH40-3150/3, 3P, 3150А, стандартная рукоятка | 287745.6 | 235857.05 | шт | Промышленная | Склад | Нет | Нет | Нет | Силовые аппараты распределения электроэнергии | Выключатели-разъединители | NH40 | 1 | 1 | 46.2 | 43.2 | 0.085 | 46.2 | 43.2 | 0.085 | 46.2 | 43.2 | 0.085 | 0
393286 | Выключатель-разъединитель NH40-3150/3W, 3P, 3150А, выносная рукоятка | 316414.1 | 259355.82 | шт | Промышленная | Под заказ | Нет | Нет | Нет | Силовые аппараты распределения электроэнергии | Выключатели-разъединители | NH40 | 1 | 1 | 48.2 | 44.2 | 0.085 | 48.2 | 44.2 | 0.085 | 48.2 | 44.2 | 0.085 | 0
393370 | Выключатель-разъединитель NH40-3150/4, 4P, 3150А, стандартная рукоятка | 383660.89 | 314476.14 | шт | Промышленная | Под заказ | Нет | Нет | Нет | Силовые аппараты распределения электроэнергии | Выключатели-разъединители | NH40 | 1 | 1 | 53 | 43.2 | 0.102 | 53 | 43.2 | 0.102 | 53 | 43.2 | 0.102 | 0
393298 | Выключатель-разъединитель NH40-3150/4W, 4P, 3150А, выносная рукоятка | 421885.46 | 345807.75 | шт | Промышленная | Под заказ | Нет | Нет | Нет | Силовые аппараты распределения электроэнергии | Выключатели-разъединители | NH40 | 1 | 1 | 54.3 | 44.5 | 0.102 | 54.3 | 44.5 | 0.102 | 54.3 | 44.5 | 0.102 | 0
393526 | Выключатель-разъединитель NH40-40/3, 3P, 40А, стандартная рукоятка | 7543.96 | 6183.57 | шт | Промышленная | Склад | Нет | Нет | Нет | Силовые аппараты распределения электроэнергии | Выключатели-разъединители | NH40 | 18 | 1 | 9.9 | 9.5 | 0.031 | 0.55 | 0.528 | 0.002 | 0.55 | 0.528 | 0.002 | 0
393475 | Выключатель-разъединитель NH40-40/3W, 3P, 40А, выносная рукоятка | 8690.55 | 7123.4 | шт | Промышленная | Склад | Нет | Нет | Нет | Силовые аппараты распределения электроэнергии | Выключатели-разъединители | NH40 | 16 | 1 | 14.66 | 11.52 | 0.062 | 0.916 | 0.72 | 0.004 | 0.91625 | 0.72 | 0.004 | 0
393532 | Выключатель-разъединитель NH40-40/4, 4P, 40А, стандартная рукоятка | 10058.6 | 8244.75 | шт | Промышленная | Под заказ | Нет | Нет | Нет | Силовые аппараты распределения электроэнергии | Выключатели-разъединители | NH40 | 18 | 1 | 11.4 | 11 | 0.031 | 0.633 | 0.611 | 0.002 | 0.63333 | 0.61111 | 0.002 | 0
393538 | Выключатель-разъединитель NH40-40/4W, 4P, 40А, выносная рукоятка | 11587.57 | 9498.01 | шт | Промышленная | Под заказ | Нет | Нет | Нет | Силовые аппараты распределения электроэнергии | Выключатели-разъединители | NH40 | 16 | 2 | 12.8 | 12.03 | 0.062 | 1.6 | 1.504 | 0.008 | 0.8 | 0.752 | 0.004 | 0
393266 | Выключатель-разъединитель NH40-400/3, 3P, 400А, стандартная рукоятка | 32391.6 | 26550.49 | шт | Промышленная | Склад | Нет | Нет | Нет | Силовые аппараты распределения электроэнергии | Выключатели-разъединители | NH40 | 2 | 1 | 10.5 | 10.2 | 0.025 | 5.25 | 5.1 | 0.012 | 5.25 | 5.1 | 0.0125 | 0
393279 | Выключатель-разъединитель NH40-400/3W, 3P, 400А, выносная рукоятка | 33489.43 | 27450.35 | шт | Промышленная | Под заказ | Нет | Нет | Нет | Силовые аппараты распределения электроэнергии | Выключатели-разъединители | NH40 | 2 | 1 | 12 | 11.7 | 0.025 | 6 | 5.85 | 0.012 | 6 | 5.85 | 0.0125 | 0
393363 | Выключатель-разъединитель NH40-400/4, 4P, 400А, стандартная рукоятка | 43188.7 | 35400.57 | шт | Промышленная | Под заказ | Нет | Нет | Нет | Силовые аппараты распределения электроэнергии | Выключатели-разъединители | NH40 | 2 | 1 | 12.77 | 12.37 | 0.025 | 6.385 | 6.185 | 0.012 | 6.385 | 6.185 | 0.0125 | 0
393292 | Выключатель-разъединитель NH40-400/4W, 4P, 400А, выносная рукоятка | 44652.77 | 36600.63 | шт | Промышленная | Под заказ | Нет | Нет | Нет | Силовые аппараты распределения электроэнергии | Выключатели-разъединители | NH40 | 2 | 1 | 14.5 | 14.1 | 0.033 | 7.25 | 7.05 | 0.016 | 7.25 | 7.05 | 0.0165 | 0
393527 | Выключатель-разъединитель NH40-63/3, 3P, 63А, стандартная рукоятка | 7543.96 | 6183.57 | шт | Промышленная | Склад | Нет | Нет | Нет | Силовые аппараты распределения электроэнергии | Выключатели-разъединители | NH40 | 18 | 1 | 9.9 | 9.5 | 0.031 | 0.55 | 0.528 | 0.002 | 0.55 | 0.528 | 0.002 | 0
256082 | Контактор модульный NCH8-40/20 40А 2НО AC24В, 50Гц (R) | 4600.95 | 3771.27 | шт | Розничная | Под заказ | Нет | Нет | Нет | Модульные аппараты сигнализации и управления | Модульные контакторы | NCH8 | 72 | 6 | 17.56 | 16.56 | 0.023 | 1.463 | 1.38 | 0.002 | 0.24389 | 0.23 | 0.00033333 | 0
256084 | Контактор модульный NCH8-40/11 40А 1НЗ+1НО AC24В, 50Гц (R) | 4600.95 | 3771.27 | шт | Розничная | Под заказ | Нет | Нет | Нет | Модульные аппараты сигнализации и управления | Модульные контакторы | NCH8 | 72 | 6 | 17.56 | 16.56 | 0.023 | 1.463 | 1.38 | 0.002 | 0.24389 | 0.23 | 0.00033333 | 0
256098 | Контактор модульный NCH8-40/40 40А 4НО AC24В, 50Гц (R) | 6121.8 | 5017.87 | шт | Розничная | Склад | Нет | Нет | Нет | Модульные аппараты сигнализации и управления | Модульные контакторы | NCH8 | 48 | 4 | 20.2 | 19.2 | 0.023 | 1.683 | 1.6 | 0.002 | 0.42083 | 0.4 | 0.0005 | 0
256094 | Контактор модульный NCH8-63/20 63А 2НО AC24В, 50Гц (R) | 4755.07 | 3897.6 | шт | Розничная | Под заказ | Нет | Нет | Нет | Модульные аппараты сигнализации и управления | Модульные контакторы | NCH8 | 72 | 6 | 17.56 | 16.56 | 0.023 | 1.463 | 1.38 | 0.002 | 0.24389 | 0.23 | 0.00033333 | 0
256096 | Контактор модульный NCH8-63/11 63А 1НЗ+1НО AC24В, 50Гц (R) | 4755.07 | 3897.6 | шт | Розничная | Под заказ | Нет | Нет | Нет | Модульные аппараты сигнализации и управления | Модульные контакторы | NCH8 | 72 | 6 | 17.56 | 16.56 | 0.023 | 1.463 | 1.38 | 0.002 | 0.24389 | 0.23 | 0.00033333 | 0
256100 | Контактор модульный NCH8-63/40 63А 4НО AC24В, 50Гц (R) | 6121.8 | 5017.87 | шт | Розничная | Склад | Нет | Нет | Нет | Модульные аппараты сигнализации и управления | Модульные контакторы | NCH8 | 48 | 4 | 20.2 | 19.2 | 0.023 | 1.683 | 1.6 | 0.002 | 0.42083 | 0.4 | 0.0005 | 0
393468 | Выключатель-разъединитель NH40-63/3W, 3P, 63А, выносная рукоятка | 8690.55 | 7123.4 | шт | Промышленная | Под заказ | Нет | Нет | Нет | Силовые аппараты распределения электроэнергии | Выключатели-разъединители | NH40 | 16 | 1 | 14.66 | 11.52 | 0.062 | 0.916 | 0.72 | 0.004 | 0.91625 | 0.72 | 0.004 | 0
393533 | Выключатель-разъединитель NH40-63/4, 4P, 63А, стандартная рукоятка | 10058.6 | 8244.75 | шт | Промышленная | Под заказ | Нет | Нет | Нет | Силовые аппараты распределения электроэнергии | Выключатели-разъединители | NH40 | 18 | 1 | 11.4 | 11 | 0.031 | 0.633 | 0.611 | 0.002 | 0.63333 | 0.61111 | 0.002 | 0
393469 | Выключатель-разъединитель NH40-63/4W, 4P, 63А, выносная рукоятка | 11587.57 | 9498.01 | шт | Промышленная | Под заказ | Нет | Нет | Нет | Силовые аппараты распределения электроэнергии | Выключатели-разъединители | NH40 | 16 | 2 | 12.8 | 12.03 | 0.062 | 1.6 | 1.504 | 0.008 | 0.8 | 0.752 | 0.004 | 0
393267 | Выключатель-разъединитель NH40-630/3, 3P, 630А, стандартная рукоятка | 51772.2 | 42436.23 | шт | Промышленная | Склад | Нет | Нет | Нет | Силовые аппараты распределения электроэнергии | Выключатели-разъединители | NH40 | 2 | 1 | 11 | 10.7 | 0.025 | 5.5 | 5.35 | 0.012 | 5.5 | 5.35 | 0.0125 | 0
393280 | Выключатель-разъединитель NH40-630/3W, 3P, 630А, выносная рукоятка | 53034.88 | 43471.21 | шт | Промышленная | Под заказ | Нет | Нет | Нет | Силовые аппараты распределения электроэнергии | Выключатели-разъединители | NH40 | 2 | 1 | 12.5 | 12.2 | 0.025 | 6.25 | 6.1 | 0.013 | 6.25 | 6.1 | 0.013 | 0
393364 | Выключатель-разъединитель NH40-630/4, 4P, 630А, стандартная рукоятка | 69029.48 | 56581.54 | шт | Промышленная | Под заказ | Нет | Нет | Нет | Силовые аппараты распределения электроэнергии | Выключатели-разъединители | NH40 | 2 | 1 | 13.01 | 12.61 | 0.025 | 6.505 | 6.305 | 0.012 | 6.505 | 6.305 | 0.0125 | 0
393293 | Выключатель-разъединитель NH40-630/4W, 4P, 630А, выносная рукоятка | 70713.34 | 57961.75 | шт | Промышленная | Под заказ | Нет | Нет | Нет | Силовые аппараты распределения электроэнергии | Выключатели-разъединители | NH40 | 2 | 1 | 15.2 | 14.8 | 0.033 | 7.6 | 7.4 | 0.016 | 7.6 | 7.4 | 0.0165 | 0
393528 | Выключатель-разъединитель NH40-80/3, 3P, 80А, стандартная рукоятка | 7543.96 | 6183.57 | шт | Промышленная | Склад | Нет | Нет | Нет | Силовые аппараты распределения электроэнергии | Выключатели-разъединители | NH40 | 18 | 1 | 9.9 | 9.5 | 0.031 | 0.55 | 0.528 | 0.002 | 0.55 | 0.528 | 0.002 | 0
393470 | Выключатель-разъединитель NH40-80/3W, 3P, 80А, выносная рукоятка | 8690.55 | 7123.4 | шт | Промышленная | Под заказ | Нет | Нет | Нет | Силовые аппараты распределения электроэнергии | Выключатели-разъединители | NH40 | 16 | 1 | 14.66 | 11.52 | 0.062 | 0.916 | 0.72 | 0.004 | 0.91625 | 0.72 | 0.004 | 0
393534 | Выключатель-разъединитель NH40-80/4, 4P, 80А, стандартная рукоятка | 10058.6 | 8244.75 | шт | Промышленная | Под заказ | Нет | Нет | Нет | Силовые аппараты распределения электроэнергии | Выключатели-разъединители | NH40 | 18 | 1 | 11.5 | 11 | 0.032 | 0.639 | 0.611 | 0.002 | 0.639 | 0.61111 | 0.002 | 0
393471 | Выключатель-разъединитель NH40-80/4W, 4P, 80А, выносная рукоятка | 11587.57 | 9498.01 | шт | Промышленная | Под заказ | Нет | Нет | Нет | Силовые аппараты распределения электроэнергии | Выключатели-разъединители | NH40 | 16 | 2 | 12.8 | 12.03 | 0.062 | 1.6 | 1.504 | 0.008 | 0.8 | 0.752 | 0.004 | 0
393545 | Реверсивный выключатель-разъединитель NH40-100/3CS, 3P, 100А, 3 положения, стандартная рукоятка | 19553.83 | 16027.73 | шт | Промышленная | Склад | Нет | Нет | Нет | Силовые аппараты распределения электроэнергии | Выключатели-разъединители | NH40-CS | 8 | 1 | 17 | 15.1 | 0.044 | 2.125 | 1.888 | 0.005 | 2.125 | 1.888 | 0.0055 | 0
393557 | Реверсивный выключатель-разъединитель NH40-100/3CSW, 3P, 100А, 3 положения, выносная рукоятка | 21364.3 | 17511.72 | шт | Промышленная | Под заказ | Нет | Нет | Нет | Силовые аппараты распределения электроэнергии | Выключатели-разъединители | NH40-CS | 8 | 1 | 20 | 16.8 | 0.044 | 2.5 | 2.1 | 0.005 | 2.5 | 2.1 | 0.0055 | 0
393551 | Реверсивный выключатель-разъединитель NH40-100/4CS, 4P, 100А, 3 положения, стандартная рукоятка | 26071.78 | 21370.31 | шт | Промышленная | Под заказ | Нет | Нет | Нет | Силовые аппараты распределения электроэнергии | Выключатели-разъединители | NH40-CS | 8 | 1 | 16.5 | 16.1 | 0.044 | 2.063 | 2.013 | 0.005 | 2.063 | 2.013 | 0.0055 | 0
393563 | Реверсивный выключатель-разъединитель NH40-100/4CSW, 4P, 100А, 3 положения, выносная рукоятка | 28485.71 | 23348.94 | шт | Промышленная | Под заказ | Нет | Нет | Нет | Силовые аппараты распределения электроэнергии | Выключатели-разъединители | NH40-CS | 8 | 1 | 21.32 | 20.72 | 0.044 | 2.665 | 2.59 | 0.005 | 2.665 | 2.59 | 0.0055 | 0
393377 | Реверсивный выключатель-разъединитель NH40-1000/3CS, 3P, 1000А, 3 положения, стандартная рукоятка | 191934.63 | 157323.47 | шт | Промышленная | Склад | Нет | Нет | Нет | Силовые аппараты распределения электроэнергии | Выключатели-разъединители | NH40-CS | 1 | 1 | 36.5 | 33 | 0.057 | 36.5 | 33 | 0.057 | 36.5 | 33 | 0.057 | 0
393395 | Реверсивный выключатель-разъединитель NH40-1000/3CSW, 3P, 1000А, 3 положения, выносная рукоятка | 215926.46 | 176988.9 | шт | Промышленная | Под заказ | Нет | Нет | Нет | Силовые аппараты распределения электроэнергии | Выключатели-разъединители | NH40-CS | 1 | 1 | 36 | 30 | 0.057 | 36 | 30 | 0.057 | 36 | 30 | 0.057 | 0
393356 | Реверсивный выключатель-разъединитель NH40-1000/4CS, 4P, 1000А, 3 положения, стандартная рукоятка | 255912.89 | 209764.66 | шт | Промышленная | Под заказ | Нет | Нет | Нет | Силовые аппараты распределения электроэнергии | Выключатели-разъединители | NH40-CS | 1 | 1 | 41.4 | 34.2 | 0.078 | 41.4 | 34.2 | 0.078 | 41.4 | 34.2 | 0.078 | 0
393408 | Реверсивный выключатель-разъединитель NH40-1000/4CSW, 4P, 1000А, 3 положения, выносная рукоятка | 287901.79 | 235985.07 | шт | Промышленная | Под заказ | Нет | Нет | Нет | Силовые аппараты распределения электроэнергии | Выключатели-разъединители | NH40-CS | 1 | 1 | 42.6 | 35.4 | 0.078 | 42.6 | 35.4 | 0.078 | 42.6 | 35.4 | 0.078 | 0
393351 | Реверсивный выключатель-разъединитель NH40-125/3CS, 3P, 125А, 3 положения, стандартная рукоятка | 34093.92 | 27945.84 | шт | Промышленная | Склад | Нет | Нет | Нет | Силовые аппараты распределения электроэнергии | Выключатели-разъединители | NH40-CS | 2 | 1 | 7 | 6.7 | 0.025 | 3.5 | 3.35 | 0.013 | 3.5 | 3.35 | 0.013 | 0
393388 | Реверсивный выключатель-разъединитель NH40-125/3CSW, 3P, 125А, 3 положения, выносная рукоятка | 37882.27 | 31051.04 | шт | Промышленная | Под заказ | Нет | Нет | Нет | Силовые аппараты распределения электроэнергии | Выключатели-разъединители | NH40-CS | 2 | 1 | 8.48 | 8.08 | 0.025 | 4.24 | 4.04 | 0.012 | 4.24 | 4.04 | 0.0125 | 0
393352 | Реверсивный выключатель-разъединитель NH40-125/4CS, 4P, 125А, 3 положения, стандартная рукоятка | 45458.51 | 37261.07 | шт | Промышленная | Под заказ | Нет | Нет | Нет | Силовые аппараты распределения электроэнергии | Выключатели-разъединители | NH40-CS | 2 | 1 | 7.7 | 7.4 | 0.025 | 3.85 | 3.7 | 0.013 | 3.85 | 3.7 | 0.013 | 0
393401 | Реверсивный выключатель-разъединитель NH40-125/4CSW, 4P, 125А, 3 положения, выносная рукоятка | 50509.68 | 41401.38 | шт | Промышленная | Под заказ | Нет | Нет | Нет | Силовые аппараты распределения электроэнергии | Выключатели-разъединители | NH40-CS | 2 | 1 | 10 | 8.9 | 0.025 | 5 | 4.45 | 0.013 | 5 | 4.45 | 0.013 | 0
393378 | Реверсивный выключатель-разъединитель NH40-1250/3CS, 3P, 1250А, 3 положения, стандартная рукоятка | 205644.24 | 168560.85 | шт | Промышленная | Склад | Нет | Нет | Нет | Силовые аппараты распределения электроэнергии | Выключатели-разъединители | NH40-CS | 1 | 1 | 39.2 | 31.2 | 0.067 | 39.2 | 31.2 | 0.067 | 39.2 | 31.2 | 0.067 | 0
393396 | Реверсивный выключатель-разъединитель NH40-1250/3CSW, 3P, 1250А, 3 положения, выносная рукоятка | 230321.52 | 188788.13 | шт | Промышленная | Под заказ | Нет | Нет | Нет | Силовые аппараты распределения электроэнергии | Выключатели-разъединители | NH40-CS | 1 | 1 | 40.5 | 32.5 | 0.067 | 40.5 | 32.5 | 0.067 | 40.5 | 32.5 | 0.067 | 0
393415 | Реверсивный выключатель-разъединитель NH40-1250/4CS, 4P, 1250А, 3 положения, стандартная рукоятка | 274192.33 | 224747.81 | шт | Промышленная | Под заказ | Нет | Нет | Нет | Силовые аппараты распределения электроэнергии | Выключатели-разъединители | NH40-CS | 1 | 1 | 45.6 | 35.8 | 0.078 | 45.6 | 35.8 | 0.078 | 45.6 | 35.8 | 0.078 | 0
393409 | Реверсивный выключатель-разъединитель NH40-1250/4CSW, 4P, 1250А, 3 положения, выносная рукоятка | 307095.31 | 251717.47 | шт | Промышленная | Под заказ | Нет | Нет | Нет | Силовые аппараты распределения электроэнергии | Выключатели-разъединители | NH40-CS | 1 | 1 | 46.8 | 37 | 0.078 | 46.8 | 37 | 0.078 | 46.8 | 37 | 0.078 | 0
393371 | Реверсивный выключатель-разъединитель NH40-160/3CS, 3P, 160А, 3 положения, стандартная рукоятка | 34724.49 | 28462.7 | шт | Промышленная | Склад | Нет | Нет | Нет | Силовые аппараты распределения электроэнергии | Выключатели-разъединители | NH40-CS | 2 | 1 | 7 | 6.7 | 0.025 | 3.5 | 3.35 | 0.013 | 3.5 | 3.35 | 0.013 | 0
393389 | Реверсивный выключатель-разъединитель NH40-160/3CSW, 3P, 160А, 3 положения, выносная рукоятка | 38512.85 | 31567.91 | шт | Промышленная | Под заказ | Нет | Нет | Нет | Силовые аппараты распределения электроэнергии | Выключатели-разъединители | NH40-CS | 2 | 1 | 8.4 | 7.8 | 0.025 | 4.2 | 3.9 | 0.013 | 4.2 | 3.9 | 0.013 | 0
393383 | Реверсивный выключатель-разъединитель NH40-160/4CS, 4P, 160А, 3 положения, стандартная рукоятка | 46299.33 | 37950.27 | шт | Промышленная | Под заказ | Нет | Нет | Нет | Силовые аппараты распределения электроэнергии | Выключатели-разъединители | NH40-CS | 2 | 1 | 7 | 6.7 | 0.025 | 3.5 | 3.35 | 0.013 | 3.5 | 3.35 | 0.013 | 0
393402 | Реверсивный выключатель-разъединитель NH40-160/4CSW, 4P, 160А, 3 положения, выносная рукоятка | 51350.68 | 42090.72 | шт | Промышленная | Под заказ | Нет | Нет | Нет | Силовые аппараты распределения электроэнергии | Выключатели-разъединители | NH40-CS | 2 | 1 | 9.5 | 8.4 | 0.025 | 4.75 | 4.2 | 0.013 | 4.75 | 4.2 | 0.013 | 0
393379 | Реверсивный выключатель-разъединитель NH40-1600/3CS, 3P, 1600А, 3 положения, стандартная рукоятка | 236590.68 | 193926.79 | шт | Промышленная | Склад | Нет | Нет | Нет | Силовые аппараты распределения электроэнергии | Выключатели-разъединители | NH40-CS | 1 | 1 | 37 | 32 | 0.067 | 37 | 32 | 0.067 | 37 | 32 | 0.067 | 0
393397 | Реверсивный выключатель-разъединитель NH40-1600/3CSW, 3P, 1600А, 3 положения, выносная рукоятка | 261149.87 | 214057.27 | шт | Промышленная | Под заказ | Нет | Нет | Нет | Силовые аппараты распределения электроэнергии | Выключатели-разъединители | NH40-CS | 1 | 1 | 41.3 | 33.3 | 0.078 | 41.3 | 33.3 | 0.078 | 41.3 | 33.3 | 0.078 | 0
393357 | Реверсивный выключатель-разъединитель NH40-1600/4CS, 4P, 1600А, 3 положения, стандартная рукоятка | 315454.18 | 258569 | шт | Промышленная | Под заказ | Нет | Нет | Нет | Силовые аппараты распределения электроэнергии | Выключатели-разъединители | NH40-CS | 1 | 1 | 47.2 | 37.4 | 0.078 | 47.2 | 37.4 | 0.078 | 47.2 | 37.4 | 0.078 | 0
393410 | Реверсивный выключатель-разъединитель NH40-1600/4CSW, 4P, 1600А, 3 положения, выносная рукоятка | 348199.65 | 285409.55 | шт | Промышленная | Под заказ | Нет | Нет | Нет | Силовые аппараты распределения электроэнергии | Выключатели-разъединители | NH40-CS | 1 | 1 | 48.5 | 38.7 | 0.078 | 48.5 | 38.7 | 0.078 | 48.5 | 38.7 | 0.078 | 0
393372 | Реверсивный выключатель-разъединитель NH40-200/3CS, 3P, 200А, 3 положения, стандартная рукоятка | 37332.45 | 30600.37 | шт | Промышленная | Склад | Нет | Нет | Нет | Силовые аппараты распределения электроэнергии | Выключатели-разъединители | NH40-CS | 2 | 1 | 10.5 | 10.1 | 0.035 | 5.25 | 5.05 | 0.018 | 5.25 | 5.05 | 0.018 | 0
393390 | Реверсивный выключатель-разъединитель NH40-200/3CSW, 3P, 200А, 3 положения, выносная рукоятка | 46090.09 | 37778.76 | шт | Промышленная | Под заказ | Нет | Нет | Нет | Силовые аппараты распределения электроэнергии | Выключатели-разъединители | NH40-CS | 2 | 1 | 11.94 | 10.8 | 0.035 | 5.97 | 5.4 | 0.018 | 5.97 | 5.4 | 0.018 | 0
393384 | Реверсивный выключатель-разъединитель NH40-200/4CS, 4P, 200А, 3 положения, стандартная рукоятка | 56402.06 | 46231.2 | шт | Промышленная | Под заказ | Нет | Нет | Нет | Силовые аппараты распределения электроэнергии | Выключатели-разъединители | NH40-CS | 2 | 1 | 11.96 | 11 | 0.035 | 5.98 | 5.5 | 0.018 | 5.98 | 5.5 | 0.018 | 0
393403 | Реверсивный выключатель-разъединитель NH40-200/4CSW, 4P, 200А, 3 положения, выносная рукоятка | 61453.43 | 50371.66 | шт | Промышленная | Под заказ | Нет | Нет | Нет | Силовые аппараты распределения электроэнергии | Выключатели-разъединители | NH40-CS | 2 | 1 | 14 | 13.5 | 0.035 | 7 | 6.75 | 0.018 | 7 | 6.75 | 0.018 | 0
393380 | Реверсивный выключатель-разъединитель NH40-2000/3CS, 3P, 2000А, 3 положения, стандартная рукоятка | 584098.83 | 478769.53 | шт | Промышленная | Склад | Нет | Нет | Нет | Силовые аппараты распределения электроэнергии | Выключатели-разъединители | NH40-CS | 1 | 1 | 69.1 | 63.1 | 0.119 | 69.1 | 63.1 | 0.119 | 69.1 | 63.1 | 0.119 | 0
393398 | Реверсивный выключатель-разъединитель NH40-2000/3CSW, 3P, 2000А, 3 положения, выносная рукоятка | 603769.8 | 494893.28 | шт | Промышленная | Под заказ | Нет | Нет | Нет | Силовые аппараты распределения электроэнергии | Выключатели-разъединители | NH40-CS | 1 | 1 | 78 | 68 | 0.119 | 78 | 68 | 0.119 | 78 | 68 | 0.119 | 0
393385 | Реверсивный выключатель-разъединитель NH40-2000/4CS, 4P, 2000А, 3 положения, стандартная рукоятка | 778798.6 | 638359.51 | шт | Промышленная | Под заказ | Нет | Нет | Нет | Силовые аппараты распределения электроэнергии | Выключатели-разъединители | NH40-CS | 1 | 1 | 92.7 | 79.9 | 0.155 | 92.7 | 79.9 | 0.155 | 92.7 | 79.9 | 0.155 | 0
393411 | Реверсивный выключатель-разъединитель NH40-2000/4CSW, 4P, 2000А, 3 положения, выносная рукоятка | 805026.48 | 659857.77 | шт | Промышленная | Под заказ | Нет | Нет | Нет | Силовые аппараты распределения электроэнергии | Выключатели-разъединители | NH40-CS | 1 | 1 | 94 | 81.2 | 0.155 | 94 | 81.2 | 0.155 | 94 | 81.2 | 0.155 | 0
393373 | Реверсивный выключатель-разъединитель NH40-250/3CS, 3P, 250А, 3 положения, стандартная рукоятка | 42301.57 | 34673.42 | шт | Промышленная | Склад | Нет | Нет | Нет | Силовые аппараты распределения электроэнергии | Выключатели-разъединители | NH40-CS | 2 | 1 | 10.43 | 9 | 0.035 | 5.215 | 4.5 | 0.018 | 5.215 | 4.5 | 0.018 | 0
393391 | Реверсивный выключатель-разъединитель NH40-250/3CSW, 3P, 250А, 3 положения, выносная рукоятка | 46720.84 | 38295.77 | шт | Промышленная | Под заказ | Нет | Нет | Нет | Силовые аппараты распределения электроэнергии | Выключатели-разъединители | NH40-CS | 2 | 1 | 11.94 | 10.8 | 0.035 | 5.97 | 5.4 | 0.018 | 5.97 | 5.4 | 0.018 | 0
393353 | Реверсивный выключатель-разъединитель NH40-250/4CS, 4P, 250А, 3 положения, стандартная рукоятка | 57243.05 | 46920.53 | шт | Промышленная | Под заказ | Нет | Нет | Нет | Силовые аппараты распределения электроэнергии | Выключатели-разъединители | NH40-CS | 2 | 1 | 13 | 11 | 0.035 | 6.5 | 5.5 | 0.018 | 6.5 | 5.5 | 0.018 | 0
393404 | Реверсивный выключатель-разъединитель NH40-250/4CSW, 4P, 250А, 3 положения, выносная рукоятка | 62294.42 | 51061 | шт | Промышленная | Под заказ | Нет | Нет | Нет | Силовые аппараты распределения электроэнергии | Выключатели-разъединители | NH40-CS | 2 | 1 | 14 | 13.5 | 0.035 | 7 | 6.75 | 0.017 | 7 | 6.75 | 0.0175 | 0
393381 | Реверсивный выключатель-разъединитель NH40-2500/3CS, 3P, 2500А, 3 положения, стандартная рукоятка | 603769.8 | 494893.28 | шт | Промышленная | Склад | Нет | Нет | Нет | Силовые аппараты распределения электроэнергии | Выключатели-разъединители | NH40-CS | 1 | 1 | 69.1 | 63.1 | 0.119 | 69.1 | 63.1 | 0.119 | 69.1 | 63.1 | 0.119 | 0
393399 | Реверсивный выключатель-разъединитель NH40-2500/3CSW, 3P, 2500А, 3 положения, выносная рукоятка | 610327.2 | 500268.2 | шт | Промышленная | Под заказ | Нет | Нет | Нет | Силовые аппараты распределения электроэнергии | Выключатели-разъединители | NH40-CS | 1 | 1 | 78 | 68 | 0.119 | 78 | 68 | 0.119 | 78 | 68 | 0.119 | 0
262929 | Воздушный авт. выкл. NA8-7500H-5000M/4P выкат.,5000А, 150кА, тип M, DC220В (R) | 3435453.62 | 2815945.59 | шт | Проектная (АСВ) | Под заказ | Нет | Нет | Нет | Силовые аппараты распределения электроэнергии | Воздушные автоматические выключатели | NA8 | 1 | 1 | 257 | 233 | 0.423 | 257 | 233 | 0.423 | 257 | 233 | 0.423 | 0
262910 | Воздушный авт. выкл. NA8-7500H-6300H/3P выкат.,6300А, 150кА, тип H, AC230В (R) | 2696736.5 | 2210439.75 | шт | Проектная (Smart) | Склад | Нет | Нет | Нет | Силовые аппараты распределения электроэнергии | Воздушные автоматические выключатели | NA8 | 1 | 1 | 232 | 210 | 0.332 | 232 | 210 | 0.332 | 232 | 210 | 0.332 | 0
262914 | Воздушный авт. выкл. NA8-7500H-6300H/3P выкат.,6300А, 150кА, тип H, AC400В (R) | 2765883.58 | 2267117.69 | шт | Проектная (Smart) | Под заказ | Нет | Нет | Нет | Силовые аппараты распределения электроэнергии | Воздушные автоматические выключатели | NA8 | 1 | 1 | 232 | 210 | 0.332 | 232 | 210 | 0.332 | 232 | 210 | 0.332 | 0
262918 | Воздушный авт. выкл. NA8-7500H-6300H/3P выкат.,6300А, 150кА, тип H, DC220В (R) | 2765883.58 | 2267117.69 | шт | Проектная (Smart) | Под заказ | Нет | Нет | Нет | Силовые аппараты распределения электроэнергии | Воздушные автоматические выключатели | NA8 | 1 | 1 | 232 | 210 | 0.332 | 232 | 210 | 0.332 | 232 | 210 | 0.332 | 0
262934 | Воздушный авт. выкл. NA8-7500H-6300H/4P выкат.,6300А, 150кА, тип H, AC230В (R) | 3801207.64 | 3115743.97 | шт | Проектная (Smart) | Под заказ | Нет | Нет | Нет | Силовые аппараты распределения электроэнергии | Воздушные автоматические выключатели | NA8 | 1 | 1 | 257 | 233 | 0.423 | 257 | 233 | 0.423 | 257 | 233 | 0.423 | 0
262937 | Воздушный авт. выкл. NA8-7500H-6300H/4P выкат.,6300А, 150кА, тип H, AC400В (R) | 3801207.64 | 3115743.97 | шт | Проектная (Smart) | Под заказ | Нет | Нет | Нет | Силовые аппараты распределения электроэнергии | Воздушные автоматические выключатели | NA8 | 1 | 1 | 257 | 233 | 0.423 | 257 | 233 | 0.423 | 257 | 233 | 0.423 | 0
262941 | Воздушный авт. выкл. NA8-7500H-6300H/4P выкат.,6300А, 150кА, тип H, DC220В (R) | 3801207.64 | 3115743.97 | шт | Проектная (Smart) | Под заказ | Нет | Нет | Нет | Силовые аппараты распределения электроэнергии | Воздушные автоматические выключатели | NA8 | 1 | 1 | 257 | 233 | 0.423 | 257 | 233 | 0.423 | 257 | 233 | 0.423 | 0
262898 | Воздушный авт. выкл. NA8-7500H-6300M/3P выкат.,6300А, 150кА, тип M, AC230В (R) | 2410833.45 | 1976092.99 | шт | Проектная (АСВ) | Под заказ | Нет | Нет | Нет | Силовые аппараты распределения электроэнергии | Воздушные автоматические выключатели | NA8 | 1 | 1 | 232 | 210 | 0.332 | 232 | 210 | 0.332 | 232 | 210 | 0.332 | 0
262902 | Воздушный авт. выкл. NA8-7500H-6300M/3P выкат.,6300А, 150кА, тип M, AC400В (R) | 2410833.45 | 1976092.99 | шт | Проектная (АСВ) | Под заказ | Нет | Нет | Нет | Силовые аппараты распределения электроэнергии | Воздушные автоматические выключатели | NA8 | 1 | 1 | 232 | 210 | 0.332 | 232 | 210 | 0.332 | 232 | 210 | 0.332 | 0
262906 | Воздушный авт. выкл. NA8-7500H-6300M/3P выкат.,6300А, 150кА, тип M, DC220В (R) | 2410833.45 | 1976092.99 | шт | Проектная (АСВ) | Под заказ | Нет | Нет | Нет | Силовые аппараты распределения электроэнергии | Воздушные автоматические выключатели | NA8 | 1 | 1 | 232 | 210 | 0.332 | 232 | 210 | 0.332 | 232 | 210 | 0.332 | 0
262922 | Воздушный авт. выкл. NA8-7500H-6300M/4P выкат.,6300А, 150кА, тип M, AC230В (R) | 3435453.62 | 2815945.59 | шт | Проектная (АСВ) | Под заказ | Нет | Нет | Нет | Силовые аппараты распределения электроэнергии | Воздушные автоматические выключатели | NA8 | 1 | 1 | 278 | 250.2 | 0.446 | 278 | 250.2 | 0.446 | 278 | 250.2 | 0.446 | 0
262926 | Воздушный авт. выкл. NA8-7500H-6300M/4P выкат.,6300А, 150кА, тип M, AC400В (R) | 3435453.62 | 2815945.59 | шт | Проектная (АСВ) | Под заказ | Нет | Нет | Нет | Силовые аппараты распределения электроэнергии | Воздушные автоматические выключатели | NA8 | 1 | 1 | 257 | 233 | 0.423 | 257 | 233 | 0.423 | 257 | 233 | 0.423 | 0
262930 | Воздушный авт. выкл. NA8-7500H-6300M/4P выкат.,6300А, 150кА, тип M, DC220В (R) | 3435453.62 | 2815945.59 | шт | Проектная (АСВ) | Под заказ | Нет | Нет | Нет | Силовые аппараты распределения электроэнергии | Воздушные автоматические выключатели | NA8 | 1 | 1 | 257 | 233 | 0.423 | 257 | 233 | 0.423 | 257 | 233 | 0.423 | 0
262911 | Воздушный авт. выкл. NA8-7500H-7500H/3P выкат.,7500А, 150кА, тип H, AC230В (R) | 2635166.27 | 2159972.35 | шт | Проектная (Smart) | Склад | Нет | Нет | Нет | Силовые аппараты распределения электроэнергии | Воздушные автоматические выключатели | NA8 | 1 | 1 | 232 | 210 | 0.332 | 232 | 210 | 0.332 | 232 | 210 | 0.332 | 0
262915 | Воздушный авт. выкл. NA8-7500H-7500H/3P выкат.,7500А, 150кА, тип H, AC400В (R) | 3387777 | 2776866.39 | шт | Проектная (Smart) | Под заказ | Нет | Нет | Нет | Силовые аппараты распределения электроэнергии | Воздушные автоматические выключатели | NA8 | 1 | 1 | 232 | 210 | 0.332 | 232 | 210 | 0.332 | 232 | 210 | 0.332 | 0
262919 | Воздушный авт. выкл. NA8-7500H-7500H/3P выкат.,7500А, 150кА, тип H, DC220В (R) | 3387777 | 2776866.39 | шт | Проектная (Smart) | Под заказ | Нет | Нет | Нет | Силовые аппараты распределения электроэнергии | Воздушные автоматические выключатели | NA8 | 1 | 1 | 232 | 210 | 0.332 | 232 | 210 | 0.332 | 232 | 210 | 0.332 | 0
260077 | Воздушный авт. выкл. NA8-7500H-7500H/4P выкат.,7500А, 150кА, тип H, AC230В (R) | 3801207.64 | 3115743.97 | шт | Проектная (Smart) | Под заказ | Нет | Нет | Нет | Силовые аппараты распределения электроэнергии | Воздушные автоматические выключатели | NA8 | 1 | 1 | 288 | 259.2 | 0.446 | 288 | 259.2 | 0.446 | 288 | 259.2 | 0.446 | 0
262938 | Воздушный авт. выкл. NA8-7500H-7500H/4P выкат.,7500А, 150кА, тип H, AC400В (R) | 3801207.64 | 3115743.97 | шт | Проектная (Smart) | Под заказ | Нет | Нет | Нет | Силовые аппараты распределения электроэнергии | Воздушные автоматические выключатели | NA8 | 1 | 1 | 257 | 233 | 0.423 | 257 | 233 | 0.423 | 257 | 233 | 0.423 | 0
247079 | Контактор NC6-0604 6А 230В 4P 50Гц (R) | 1414.92 | 1159.77 | шт | Промышленная | Под заказ | Да | Нет | Нет | Оборудование для защиты и управления двигателем | Контакторы | NC6 | 75 | 1 | 15.76 | 14.25 | 0.019 | 0.21 | 0.19 | 0.001 | 0.21013 | 0.19 | 0.001 | 15
247226 | Контактор NC6-0608 6А 230В 2НО+2НЗ 50Гц (R) | 652.63 | 534.94 | шт | Промышленная | Под заказ | Да | Нет | Нет | Оборудование для защиты и управления двигателем | Контакторы | NC6 | 75 | 1 | 15.76 | 14.25 | 0.019 | 0.21 | 0.19 | 0.001 | 0.21013 | 0.19 | 0.001 | 2
539990 | АВДТ NXBLE-63YH 3P+N C25 300мА тип A 6кА, электронный (R) | 4131.9 | 3386.8 | шт | Розничная | Под заказ | Нет | Да | Нет | Модульные аппараты дифференциальной защиты | Дифференциальные автоматические выключатели | NXBLE-63YH | 36 | 3 | 15.54 | 14.04 | 0.025 | 1.295 | 1.17 | 0.001 | 0.43167 | 0.39 | 0.00069444 | 0
539992 | АВДТ NXBLE-63YH 3P+N C32 300мА тип A 6кА, электронный (R) | 4319.36 | 3540.46 | шт | Розничная | Под заказ | Нет | Да | Нет | Модульные аппараты дифференциальной защиты | Дифференциальные автоматические выключатели | NXBLE-63YH | 36 | 3 | 15.54 | 14.04 | 0.025 | 1.295 | 1.17 | 0.001 | 0.43167 | 0.39 | 0.00069444 | 0
539994 | АВДТ NXBLE-63YH 3P+N C40 300мА тип A 6кА, электронный (R) | 4327.17 | 3546.86 | шт | Розничная | Под заказ | Нет | Да | Нет | Модульные аппараты дифференциальной защиты | Дифференциальные автоматические выключатели | NXBLE-63YH | 36 | 3 | 15.9 | 14.4 | 0.025 | 1.325 | 1.2 | 0.001 | 0.44167 | 0.4 | 0.00069444 | 0
539996 | АВДТ NXBLE-63YH 3P+N C50 300мА тип A 6кА, электронный (R) | 4428.71 | 3630.09 | шт | Розничная | Под заказ | Нет | Да | Нет | Модульные аппараты дифференциальной защиты | Дифференциальные автоматические выключатели | NXBLE-63YH | 36 | 3 | 16.26 | 14.76 | 0.025 | 1.355 | 1.23 | 0.001 | 0.45167 | 0.41 | 0.00069444 | 0
540080 | АВДТ NXBLE-63YH 3P+N C63 300мА тип A 6кА, электронный (R) | 4514.62 | 3700.51 | шт | Розничная | Склад | Нет | Да | Нет | Модульные аппараты дифференциальной защиты | Дифференциальные автоматические выключатели | NXBLE-63YH | 36 | 3 | 16.26 | 14.76 | 0.025 | 1.355 | 1.23 | 0.001 | 0.45167 | 0.41 | 0.00069444 | 0
539785 | АВДТ NXBLE-63YH 3P+N C6 30мА тип A 6кА, электронный (R) | 4217.82 | 3457.23 | шт | Розничная | Склад | Нет | Да | Нет | Модульные аппараты дифференциальной защиты | Дифференциальные автоматические выключатели | NXBLE-63YH | 36 | 3 | 15.18 | 13.68 | 0.025 | 1.265 | 1.14 | 0.001 | 0.42167 | 0.38 | 0.00069444 | 0
515311 | АВДТ NXBLE-63YH 1P+N C6 100мА тип AC 6кА, электронный (R) | 1615.19 | 1323.93 | шт | Розничная | Под заказ | Нет | Да | Нет | Модульные аппараты дифференциальной защиты | Дифференциальные автоматические выключатели | NXBLE-63YH | 90 | 6 | 15.39 | 14.49 | 0.027 | 1.026 | 0.966 | 0.001 | 0.171 | 0.161 | 0.0003 | 0
539743 | АВДТ NXBLE-63YH 3P+N C10 30мА тип A 6кА, электронный (R) | 4098.8 | 3359.67 | шт | Розничная | Склад | Нет | Да | Нет | Модульные аппараты дифференциальной защиты | Дифференциальные автоматические выключатели | NXBLE-63YH | 36 | 3 | 14.82 | 13.32 | 0.025 | 1.235 | 1.11 | 0.001 | 0.41167 | 0.37 | 0.00069444 | 0
539749 | АВДТ NXBLE-63YH 3P+N C16 30мА тип A 6кА, электронный (R) | 3823.57 | 3134.07 | шт | Розничная | Склад | Нет | Да | Нет | Модульные аппараты дифференциальной защиты | Дифференциальные автоматические выключатели | NXBLE-63YH | 36 | 3 | 15.18 | 13.68 | 0.025 | 1.265 | 1.14 | 0.001 | 0.42167 | 0.38 | 0.00069444 | 0
539755 | АВДТ NXBLE-63YH 3P+N C20 30мА тип A 6кА, электронный (R) | 4016.97 | 3292.6 | шт | Розничная | Склад | Нет | Да | Нет | Модульные аппараты дифференциальной защиты | Дифференциальные автоматические выключатели | NXBLE-63YH | 36 | 3 | 15.54 | 14.04 | 0.025 | 1.295 | 1.17 | 0.001 | 0.43167 | 0.39 | 0.00069444 | 0
539761 | АВДТ NXBLE-63YH 3P+N C25 30мА тип A 6кА, электронный (R) | 3935.15 | 3225.53 | шт | Розничная | Склад | Нет | Да | Нет | Модульные аппараты дифференциальной защиты | Дифференциальные автоматические выключатели | NXBLE-63YH | 36 | 3 | 15.54 | 14.04 | 0.025 | 1.295 | 1.17 | 0.001 | 0.43167 | 0.39 | 0.00069444 | 0
539767 | АВДТ NXBLE-63YH 3P+N C32 30мА тип A 6кА, электронный (R) | 4113.67 | 3371.86 | шт | Розничная | Склад | Нет | Да | Нет | Модульные аппараты дифференциальной защиты | Дифференциальные автоматические выключатели | NXBLE-63YH | 36 | 3 | 15.54 | 14.04 | 0.025 | 1.295 | 1.17 | 0.001 | 0.43167 | 0.39 | 0.00069444 | 0
539773 | АВДТ NXBLE-63YH 3P+N C40 30мА тип A 6кА, электронный (R) | 4121.11 | 3377.96 | шт | Розничная | Склад | Нет | Да | Нет | Модульные аппараты дифференциальной защиты | Дифференциальные автоматические выключатели | NXBLE-63YH | 36 | 3 | 15.9 | 14.4 | 0.025 | 1.325 | 1.2 | 0.001 | 0.44167 | 0.4 | 0.00069444 | 0
539779 | АВДТ NXBLE-63YH 3P+N C50 30мА тип A 6кА, электронный (R) | 4217.82 | 3457.23 | шт | Розничная | Склад | Нет | Да | Нет | Модульные аппараты дифференциальной защиты | Дифференциальные автоматические выключатели | NXBLE-63YH | 36 | 3 | 16.26 | 14.76 | 0.025 | 1.355 | 1.23 | 0.001 | 0.45167 | 0.41 | 0.00069444 | 0
539791 | АВДТ NXBLE-63YH 3P+N C63 30мА тип A 6кА, электронный (R) | 4299.65 | 3524.3 | шт | Розничная | Склад | Нет | Да | Нет | Модульные аппараты дифференциальной защиты | Дифференциальные автоматические выключатели | NXBLE-63YH | 36 | 3 | 16.26 | 14.76 | 0.025 | 1.355 | 1.23 | 0.001 | 0.45167 | 0.41 | 0.00069444 | 0
540102 | АВДТ NXBLE-63YH 3P+N D6 100мА тип A 6кА, электронный (R) | 4871.58 | 3993.1 | шт | Розничная | Под заказ | Нет | Да | Нет | Модульные аппараты дифференциальной защиты | Дифференциальные автоматические выключатели | NXBLE-63YH | 36 | 3 | 15.18 | 13.68 | 0.025 | 1.265 | 1.14 | 0.001 | 0.42167 | 0.38 | 0.00069444 | 0
540081 | АВДТ NXBLE-63YH 3P+N D10 100мА тип A 6кА, электронный (R) | 4734.11 | 3880.42 | шт | Розничная | Под заказ | Нет | Да | Нет | Модульные аппараты дифференциальной защиты | Дифференциальные автоматические выключатели | NXBLE-63YH | 36 | 3 | 14.82 | 13.32 | 0.025 | 1.235 | 1.11 | 0.001 | 0.41167 | 0.37 | 0.00069444 | 0
540084 | АВДТ NXBLE-63YH 3P+N D16 100мА тип A 6кА, электронный (R) | 4416.22 | 3619.85 | шт | Розничная | Под заказ | Нет | Да | Нет | Модульные аппараты дифференциальной защиты | Дифференциальные автоматические выключатели | NXBLE-63YH | 36 | 3 | 15.18 | 13.68 | 0.025 | 1.265 | 1.14 | 0.001 | 0.42167 | 0.38 | 0.00069444 | 0
540087 | АВДТ NXBLE-63YH 3P+N D20 100мА тип A 6кА, электронный (R) | 4639.6 | 3802.95 | шт | Розничная | Под заказ | Нет | Да | Нет | Модульные аппараты дифференциальной защиты | Дифференциальные автоматические выключатели | NXBLE-63YH | 36 | 3 | 15.54 | 14.04 | 0.025 | 1.295 | 1.17 | 0.001 | 0.43167 | 0.39 | 0.00069444 | 0
540090 | АВДТ NXBLE-63YH 3P+N D25 100мА тип A 6кА, электронный (R) | 4545.09 | 3725.48 | шт | Розничная | Под заказ | Нет | Да | Нет | Модульные аппараты дифференциальной защиты | Дифференциальные автоматические выключатели | NXBLE-63YH | 36 | 3 | 15.54 | 14.04 | 0.025 | 1.295 | 1.17 | 0.001 | 0.43167 | 0.39 | 0.00069444 | 0
540093 | АВДТ NXBLE-63YH 3P+N D32 100мА тип A 6кА, электронный (R) | 4751.29 | 3894.5 | шт | Розничная | Под заказ | Нет | Да | Нет | Модульные аппараты дифференциальной защиты | Дифференциальные автоматические выключатели | NXBLE-63YH | 36 | 3 | 15.54 | 14.04 | 0.025 | 1.295 | 1.17 | 0.001 | 0.43167 | 0.39 | 0.00069444 | 0
540096 | АВДТ NXBLE-63YH 3P+N D40 100мА тип A 6кА, электронный (R) | 4759.89 | 3901.55 | шт | Розничная | Под заказ | Нет | Да | Нет | Модульные аппараты дифференциальной защиты | Дифференциальные автоматические выключатели | NXBLE-63YH | 36 | 3 | 15.9 | 14.4 | 0.025 | 1.325 | 1.2 | 0.001 | 0.44167 | 0.4 | 0.00069444 | 0
540099 | АВДТ NXBLE-63YH 3P+N D50 100мА тип A 6кА, электронный (R) | 4871.58 | 3993.1 | шт | Розничная | Под заказ | Нет | Да | Нет | Модульные аппараты дифференциальной защиты | Дифференциальные автоматические выключатели | NXBLE-63YH | 36 | 3 | 16.26 | 14.76 | 0.025 | 1.355 | 1.23 | 0.001 | 0.45167 | 0.41 | 0.00069444 | 0
540105 | АВДТ NXBLE-63YH 3P+N D63 100мА тип A 6кА, электронный (R) | 4966.1 | 4070.57 | шт | Розничная | Под заказ | Нет | Да | Нет | Модульные аппараты дифференциальной защиты | Дифференциальные автоматические выключатели | NXBLE-63YH | 36 | 3 | 16.26 | 14.76 | 0.025 | 1.355 | 1.23 | 0.001 | 0.45167 | 0.41 | 0.00069444 | 0
540103 | АВДТ NXBLE-63YH 3P+N D6 300мА тип A 6кА, электронный (R) | 4871.58 | 3993.1 | шт | Розничная | Под заказ | Нет | Да | Нет | Модульные аппараты дифференциальной защиты | Дифференциальные автоматические выключатели | NXBLE-63YH | 36 | 3 | 15.18 | 13.68 | 0.025 | 1.265 | 1.14 | 0.001 | 0.42167 | 0.38 | 0.00069444 | 0
540082 | АВДТ NXBLE-63YH 3P+N D10 300мА тип A 6кА, электронный (R) | 4734.11 | 3880.42 | шт | Розничная | Под заказ | Нет | Да | Нет | Модульные аппараты дифференциальной защиты | Дифференциальные автоматические выключатели | NXBLE-63YH | 36 | 3 | 14.82 | 13.32 | 0.025 | 1.235 | 1.11 | 0.001 | 0.41167 | 0.37 | 0.00069444 | 0
540085 | АВДТ NXBLE-63YH 3P+N D16 300мА тип A 6кА, электронный (R) | 4416.22 | 3619.85 | шт | Розничная | Под заказ | Нет | Да | Нет | Модульные аппараты дифференциальной защиты | Дифференциальные автоматические выключатели | NXBLE-63YH | 36 | 3 | 15.18 | 13.68 | 0.025 | 1.265 | 1.14 | 0.001 | 0.42167 | 0.38 | 0.00069444 | 0
540088 | АВДТ NXBLE-63YH 3P+N D20 300мА тип A 6кА, электронный (R) | 4639.6 | 3802.95 | шт | Розничная | Под заказ | Нет | Да | Нет | Модульные аппараты дифференциальной защиты | Дифференциальные автоматические выключатели | NXBLE-63YH | 36 | 3 | 15.54 | 14.04 | 0.025 | 1.295 | 1.17 | 0.001 | 0.43167 | 0.39 | 0.00069444 | 0
540091 | АВДТ NXBLE-63YH 3P+N D25 300мА тип A 6кА, электронный (R) | 4545.09 | 3725.48 | шт | Розничная | Под заказ | Нет | Да | Нет | Модульные аппараты дифференциальной защиты | Дифференциальные автоматические выключатели | NXBLE-63YH | 36 | 3 | 15.54 | 14.04 | 0.025 | 1.295 | 1.17 | 0.001 | 0.43167 | 0.39 | 0.00069444 | 0
540094 | АВДТ NXBLE-63YH 3P+N D32 300мА тип A 6кА, электронный (R) | 4751.29 | 3894.5 | шт | Розничная | Под заказ | Нет | Да | Нет | Модульные аппараты дифференциальной защиты | Дифференциальные автоматические выключатели | NXBLE-63YH | 36 | 3 | 15.54 | 14.04 | 0.025 | 1.295 | 1.17 | 0.001 | 0.43167 | 0.39 | 0.00069444 | 0
540097 | АВДТ NXBLE-63YH 3P+N D40 300мА тип A 6кА, электронный (R) | 4759.89 | 3901.55 | шт | Розничная | Под заказ | Нет | Да | Нет | Модульные аппараты дифференциальной защиты | Дифференциальные автоматические выключатели | NXBLE-63YH | 36 | 3 | 15.9 | 14.4 | 0.025 | 1.325 | 1.2 | 0.001 | 0.44167 | 0.4 | 0.00069444 | 0
540100 | АВДТ NXBLE-63YH 3P+N D50 300мА тип A 6кА, электронный (R) | 4871.58 | 3993.1 | шт | Розничная | Под заказ | Нет | Да | Нет | Модульные аппараты дифференциальной защиты | Дифференциальные автоматические выключатели | NXBLE-63YH | 36 | 3 | 16.26 | 14.76 | 0.025 | 1.355 | 1.23 | 0.001 | 0.45167 | 0.41 | 0.00069444 | 0
540106 | АВДТ NXBLE-63YH 3P+N D63 300мА тип A 6кА, электронный (R) | 4966.1 | 4070.57 | шт | Розничная | Под заказ | Нет | Да | Нет | Модульные аппараты дифференциальной защиты | Дифференциальные автоматические выключатели | NXBLE-63YH | 36 | 3 | 16.26 | 14.76 | 0.025 | 1.355 | 1.23 | 0.001 | 0.45167 | 0.41 | 0.00069444 | 0
540104 | АВДТ NXBLE-63YH 3P+N D6 30мА тип A 6кА, электронный (R) | 4639.6 | 3802.95 | шт | Розничная | Под заказ | Нет | Да | Нет | Модульные аппараты дифференциальной защиты | Дифференциальные автоматические выключатели | NXBLE-63YH | 36 | 3 | 15.18 | 13.68 | 0.025 | 1.265 | 1.14 | 0.001 | 0.42167 | 0.38 | 0.00069444 | 0
540083 | АВДТ NXBLE-63YH 3P+N D10 30мА тип A 6кА, электронный (R) | 4508.68 | 3695.64 | шт | Розничная | Под заказ | Нет | Да | Нет | Модульные аппараты дифференциальной защиты | Дифференциальные автоматические выключатели | NXBLE-63YH | 36 | 3 | 14.82 | 13.32 | 0.025 | 1.235 | 1.11 | 0.001 | 0.41167 | 0.37 | 0.00069444 | 0
540086 | АВДТ NXBLE-63YH 3P+N D16 30мА тип A 6кА, электронный (R) | 4205.91 | 3447.47 | шт | Розничная | Под заказ | Нет | Да | Нет | Модульные аппараты дифференциальной защиты | Дифференциальные автоматические выключатели | NXBLE-63YH | 36 | 3 | 15.18 | 13.68 | 0.025 | 1.265 | 1.14 | 0.001 | 0.42167 | 0.38 | 0.00069444 | 0
540089 | АВДТ NXBLE-63YH 3P+N D20 30мА тип A 6кА, электронный (R) | 4418.67 | 3621.86 | шт | Розничная | Под заказ | Нет | Да | Нет | Модульные аппараты дифференциальной защиты | Дифференциальные автоматические выключатели | NXBLE-63YH | 36 | 3 | 15.54 | 14.04 | 0.025 | 1.295 | 1.17 | 0.001 | 0.43167 | 0.39 | 0.00069444 | 0
540092 | АВДТ NXBLE-63YH 3P+N D25 30мА тип A 6кА, электронный (R) | 4328.66 | 3548.08 | шт | Розничная | Под заказ | Нет | Да | Нет | Модульные аппараты дифференциальной защиты | Дифференциальные автоматические выключатели | NXBLE-63YH | 36 | 3 | 15.54 | 14.04 | 0.025 | 1.295 | 1.17 | 0.001 | 0.43167 | 0.39 | 0.00069444 | 0
540095 | АВДТ NXBLE-63YH 3P+N D32 30мА тип A 6кА, электронный (R) | 4525.04 | 3709.05 | шт | Розничная | Под заказ | Нет | Да | Нет | Модульные аппараты дифференциальной защиты | Дифференциальные автоматические выключатели | NXBLE-63YH | 36 | 3 | 15.54 | 14.04 | 0.025 | 1.295 | 1.17 | 0.001 | 0.43167 | 0.39 | 0.00069444 | 0
540098 | АВДТ NXBLE-63YH 3P+N D40 30мА тип A 6кА, электронный (R) | 4533.23 | 3715.76 | шт | Розничная | Под заказ | Нет | Да | Нет | Модульные аппараты дифференциальной защиты | Дифференциальные автоматические выключатели | NXBLE-63YH | 36 | 3 | 15.9 | 14.4 | 0.025 | 1.325 | 1.2 | 0.001 | 0.44167 | 0.4 | 0.00069444 | 0
540101 | АВДТ NXBLE-63YH 3P+N D50 30мА тип A 6кА, электронный (R) | 4639.6 | 3802.95 | шт | Розничная | Под заказ | Нет | Да | Нет | Модульные аппараты дифференциальной защиты | Дифференциальные автоматические выключатели | NXBLE-63YH | 36 | 3 | 16.26 | 14.76 | 0.025 | 1.355 | 1.23 | 0.001 | 0.45167 | 0.41 | 0.00069444 | 0
540107 | АВДТ NXBLE-63YH 3P+N D63 30мА тип A 6кА, электронный (R) | 4729.61 | 3876.73 | шт | Розничная | Под заказ | Нет | Да | Нет | Модульные аппараты дифференциальной защиты | Дифференциальные автоматические выключатели | NXBLE-63YH | 36 | 3 | 16.26 | 14.76 | 0.025 | 1.355 | 1.23 | 0.001 | 0.45167 | 0.41 | 0.00069444 | 0
540122 | АВДТ NXBLE-63YH 4P C6 100мА тип A 6кА, электронный (R) | 5314.45 | 4356.11 | шт | Розничная | Под заказ | Нет | Да | Нет | Модульные аппараты дифференциальной защиты | Дифференциальные автоматические выключатели | NXBLE-63YH | 36 | 3 | 19.02 | 17.28 | 0.031 | 1.585 | 1.44 | 0.001 | 0.52833 | 0.48 | 0.00086111 | 0
540108 | АВДТ NXBLE-63YH 4P C10 100мА тип A 6кА, электронный (R) | 5164.48 | 4233.18 | шт | Розничная | Под заказ | Нет | Да | Нет | Модульные аппараты дифференциальной защиты | Дифференциальные автоматические выключатели | NXBLE-63YH | 36 | 3 | 18.66 | 16.92 | 0.031 | 1.555 | 1.41 | 0.001 | 0.51833 | 0.47 | 0.00086111 | 0
540110 | АВДТ NXBLE-63YH 4P C16 100мА тип A 6кА, электронный (R) | 4817.68 | 3948.92 | шт | Розничная | Под заказ | Нет | Да | Нет | Модульные аппараты дифференциальной защиты | Дифференциальные автоматические выключатели | NXBLE-63YH | 36 | 3 | 18.66 | 16.92 | 0.031 | 1.555 | 1.41 | 0.001 | 0.51833 | 0.47 | 0.00086111 | 0
540112 | АВДТ NXBLE-63YH 4P C20 100мА тип A 6кА, электронный (R) | 5061.38 | 4148.67 | шт | Розничная | Под заказ | Нет | Да | Нет | Модульные аппараты дифференциальной защиты | Дифференциальные автоматические выключатели | NXBLE-63YH | 36 | 3 | 18.66 | 16.92 | 0.031 | 1.555 | 1.41 | 0.001 | 0.51833 | 0.47 | 0.00086111 | 0
540114 | АВДТ NXBLE-63YH 4P C25 100мА тип A 6кА, электронный (R) | 4958.28 | 4064.16 | шт | Розничная | Под заказ | Нет | Да | Нет | Модульные аппараты дифференциальной защиты | Дифференциальные автоматические выключатели | NXBLE-63YH | 36 | 3 | 18.66 | 16.92 | 0.031 | 1.555 | 1.41 | 0.001 | 0.51833 | 0.47 | 0.00086111 | 0
540116 | АВДТ NXBLE-63YH 4P C32 100мА тип A 6кА, электронный (R) | 5183.23 | 4248.55 | шт | Розничная | Под заказ | Нет | Да | Нет | Модульные аппараты дифференциальной защиты | Дифференциальные автоматические выключатели | NXBLE-63YH | 36 | 3 | 19.02 | 17.28 | 0.031 | 1.585 | 1.44 | 0.001 | 0.52833 | 0.48 | 0.00086111 | 0
540118 | АВДТ NXBLE-63YH 4P C40 100мА тип A 6кА, электронный (R) | 5192.6 | 4256.23 | шт | Розничная | Под заказ | Нет | Да | Нет | Модульные аппараты дифференциальной защиты | Дифференциальные автоматические выключатели | NXBLE-63YH | 36 | 3 | 19.02 | 17.28 | 0.031 | 1.585 | 1.44 | 0.001 | 0.52833 | 0.48 | 0.00086111 | 0
540120 | АВДТ NXBLE-63YH 4P C50 100мА тип A 6кА, электронный (R) | 5314.45 | 4356.11 | шт | Розничная | Под заказ | Нет | Да | Нет | Модульные аппараты дифференциальной защиты | Дифференциальные автоматические выключатели | NXBLE-63YH | 36 | 3 | 19.38 | 17.64 | 0.031 | 1.615 | 1.47 | 0.001 | 0.53833 | 0.49 | 0.00086111 | 0
540124 | АВДТ NXBLE-63YH 4P C63 100мА тип A 6кА, электронный (R) | 5417.56 | 4440.62 | шт | Розничная | Под заказ | Нет | Да | Нет | Модульные аппараты дифференциальной защиты | Дифференциальные автоматические выключатели | NXBLE-63YH | 36 | 3 | 20.1 | 18.36 | 0.031 | 1.675 | 1.53 | 0.001 | 0.55833 | 0.51 | 0.00086111 | 0
540123 | АВДТ NXBLE-63YH 4P C6 300мА тип A 6кА, электронный (R) | 5314.45 | 4356.11 | шт | Розничная | Под заказ | Нет | Да | Нет | Модульные аппараты дифференциальной защиты | Дифференциальные автоматические выключатели | NXBLE-63YH | 36 | 3 | 19.02 | 17.28 | 0.031 | 1.585 | 1.44 | 0.001 | 0.52833 | 0.48 | 0.00086111 | 0
540109 | АВДТ NXBLE-63YH 4P C10 300мА тип A 6кА, электронный (R) | 5164.48 | 4233.18 | шт | Розничная | Под заказ | Нет | Да | Нет | Модульные аппараты дифференциальной защиты | Дифференциальные автоматические выключатели | NXBLE-63YH | 36 | 3 | 18.66 | 16.92 | 0.031 | 1.555 | 1.41 | 0.001 | 0.51833 | 0.47 | 0.00086111 | 0
540111 | АВДТ NXBLE-63YH 4P C16 300мА тип A 6кА, электронный (R) | 4817.68 | 3948.92 | шт | Розничная | Под заказ | Нет | Да | Нет | Модульные аппараты дифференциальной защиты | Дифференциальные автоматические выключатели | NXBLE-63YH | 36 | 3 | 18.66 | 16.92 | 0.031 | 1.555 | 1.41 | 0.001 | 0.51833 | 0.47 | 0.00086111 | 0
540113 | АВДТ NXBLE-63YH 4P C20 300мА тип A 6кА, электронный (R) | 5061.38 | 4148.67 | шт | Розничная | Под заказ | Нет | Да | Нет | Модульные аппараты дифференциальной защиты | Дифференциальные автоматические выключатели | NXBLE-63YH | 36 | 3 | 18.66 | 16.92 | 0.031 | 1.555 | 1.41 | 0.001 | 0.51833 | 0.47 | 0.00086111 | 0
540115 | АВДТ NXBLE-63YH 4P C25 300мА тип A 6кА, электронный (R) | 4958.28 | 4064.16 | шт | Розничная | Под заказ | Нет | Да | Нет | Модульные аппараты дифференциальной защиты | Дифференциальные автоматические выключатели | NXBLE-63YH | 36 | 3 | 18.66 | 16.92 | 0.031 | 1.555 | 1.41 | 0.001 | 0.51833 | 0.47 | 0.00086111 | 0
540117 | АВДТ NXBLE-63YH 4P C32 300мА тип A 6кА, электронный (R) | 5183.23 | 4248.55 | шт | Розничная | Под заказ | Нет | Да | Нет | Модульные аппараты дифференциальной защиты | Дифференциальные автоматические выключатели | NXBLE-63YH | 36 | 3 | 19.02 | 17.28 | 0.031 | 1.585 | 1.44 | 0.001 | 0.52833 | 0.48 | 0.00086111 | 0
540119 | АВДТ NXBLE-63YH 4P C40 300мА тип A 6кА, электронный (R) | 5192.6 | 4256.23 | шт | Розничная | Под заказ | Нет | Да | Нет | Модульные аппараты дифференциальной защиты | Дифференциальные автоматические выключатели | NXBLE-63YH | 36 | 3 | 19.02 | 17.28 | 0.031 | 1.585 | 1.44 | 0.001 | 0.52833 | 0.48 | 0.00086111 | 0
540121 | АВДТ NXBLE-63YH 4P C50 300мА тип A 6кА, электронный (R) | 5314.45 | 4356.11 | шт | Розничная | Под заказ | Нет | Да | Нет | Модульные аппараты дифференциальной защиты | Дифференциальные автоматические выключатели | NXBLE-63YH | 36 | 3 | 19.38 | 17.64 | 0.031 | 1.615 | 1.47 | 0.001 | 0.53833 | 0.49 | 0.00086111 | 0
540125 | АВДТ NXBLE-63YH 4P C63 300мА тип A 6кА, электронный (R) | 5417.56 | 4440.62 | шт | Розничная | Под заказ | Нет | Да | Нет | Модульные аппараты дифференциальной защиты | Дифференциальные автоматические выключатели | NXBLE-63YH | 36 | 3 | 20.1 | 18.36 | 0.031 | 1.675 | 1.53 | 0.001 | 0.55833 | 0.51 | 0.00086111 | 0
539884 | АВДТ NXBLE-63YH 4P C6 30мА тип A 6кА, электронный (R) | 5061.38 | 4148.67 | шт | Розничная | Под заказ | Нет | Да | Нет | Модульные аппараты дифференциальной защиты | Дифференциальные автоматические выключатели | NXBLE-63YH | 36 | 3 | 19.02 | 17.28 | 0.031 | 1.585 | 1.44 | 0.001 | 0.52833 | 0.48 | 0.00086111 | 0
539842 | АВДТ NXBLE-63YH 4P C10 30мА тип A 6кА, электронный (R) | 4918.55 | 4031.6 | шт | Розничная | Под заказ | Нет | Да | Нет | Модульные аппараты дифференциальной защиты | Дифференциальные автоматические выключатели | NXBLE-63YH | 36 | 3 | 18.66 | 16.92 | 0.031 | 1.555 | 1.41 | 0.001 | 0.51833 | 0.47 | 0.00086111 | 0
539848 | АВДТ NXBLE-63YH 4P C16 30мА тип A 6кА, электронный (R) | 4588.27 | 3760.88 | шт | Розничная | Под заказ | Нет | Да | Нет | Модульные аппараты дифференциальной защиты | Дифференциальные автоматические выключатели | NXBLE-63YH | 36 | 3 | 18.66 | 16.92 | 0.031 | 1.555 | 1.41 | 0.001 | 0.51833 | 0.47 | 0.00086111 | 0
539854 | АВДТ NXBLE-63YH 4P C20 30мА тип A 6кА, электронный (R) | 4820.37 | 3951.12 | шт | Розничная | Под заказ | Нет | Да | Нет | Модульные аппараты дифференциальной защиты | Дифференциальные автоматические выключатели | NXBLE-63YH | 36 | 3 | 18.66 | 16.92 | 0.031 | 1.555 | 1.41 | 0.001 | 0.51833 | 0.47 | 0.00086111 | 0
539860 | АВДТ NXBLE-63YH 4P C25 30мА тип A 6кА, электронный (R) | 4722.17 | 3870.63 | шт | Розничная | Под заказ | Нет | Да | Нет | Модульные аппараты дифференциальной защиты | Дифференциальные автоматические выключатели | NXBLE-63YH | 36 | 3 | 18.66 | 16.92 | 0.031 | 1.555 | 1.41 | 0.001 | 0.51833 | 0.47 | 0.00086111 | 0
539866 | АВДТ NXBLE-63YH 4P C32 30мА тип A 6кА, электронный (R) | 4936.41 | 4046.24 | шт | Розничная | Под заказ | Нет | Да | Нет | Модульные аппараты дифференциальной защиты | Дифференциальные автоматические выключатели | NXBLE-63YH | 36 | 3 | 19.02 | 17.28 | 0.031 | 1.585 | 1.44 | 0.001 | 0.52833 | 0.48 | 0.00086111 | 0
539872 | АВДТ NXBLE-63YH 4P C40 30мА тип A 6кА, электронный (R) | 4945.33 | 4053.55 | шт | Розничная | Под заказ | Нет | Да | Нет | Модульные аппараты дифференциальной защиты | Дифференциальные автоматические выключатели | NXBLE-63YH | 36 | 3 | 19.02 | 17.28 | 0.031 | 1.585 | 1.44 | 0.001 | 0.52833 | 0.48 | 0.00086111 | 0
539878 | АВДТ NXBLE-63YH 4P C50 30мА тип A 6кА, электронный (R) | 5061.38 | 4148.67 | шт | Розничная | Под заказ | Нет | Да | Нет | Модульные аппараты дифференциальной защиты | Дифференциальные автоматические выключатели | NXBLE-63YH | 36 | 3 | 19.38 | 17.64 | 0.031 | 1.615 | 1.47 | 0.001 | 0.53833 | 0.49 | 0.00086111 | 0
539890 | АВДТ NXBLE-63YH 4P C63 30мА тип A 6кА, электронный (R) | 5159.58 | 4229.16 | шт | Розничная | Под заказ | Нет | Да | Нет | Модульные аппараты дифференциальной защиты | Дифференциальные автоматические выключатели | NXBLE-63YH | 36 | 3 | 20.1 | 18.36 | 0.031 | 1.675 | 1.53 | 0.001 | 0.55833 | 0.51 | 0.00086111 | 0
540147 | АВДТ NXBLE-63YH 4P D6 100мА тип A 6кА, электронный (R) | 5845.9 | 4791.72 | шт | Розничная | Под заказ | Нет | Да | Нет | Модульные аппараты дифференциальной защиты | Дифференциальные автоматические выключатели | NXBLE-63YH | 36 | 3 | 19.02 | 17.28 | 0.031 | 1.585 | 1.44 | 0.001 | 0.52833 | 0.48 | 0.00086111 | 0
540126 | АВДТ NXBLE-63YH 4P D10 100мА тип A 6кА, электронный (R) | 5680.93 | 4656.5 | шт | Розничная | Под заказ | Нет | Да | Нет | Модульные аппараты дифференциальной защиты | Дифференциальные автоматические выключатели | NXBLE-63YH | 36 | 3 | 18.66 | 16.92 | 0.031 | 1.555 | 1.41 | 0.001 | 0.51833 | 0.47 | 0.00086111 | 0
540129 | АВДТ NXBLE-63YH 4P D16 100мА тип A 6кА, электронный (R) | 5299.46 | 4343.82 | шт | Розничная | Под заказ | Нет | Да | Нет | Модульные аппараты дифференциальной защиты | Дифференциальные автоматические выключатели | NXBLE-63YH | 36 | 3 | 18.66 | 16.92 | 0.031 | 1.555 | 1.41 | 0.001 | 0.51833 | 0.47 | 0.00086111 | 0
540132 | АВДТ NXBLE-63YH 4P D20 100мА тип A 6кА, электронный (R) | 5567.52 | 4563.54 | шт | Розничная | Под заказ | Нет | Да | Нет | Модульные аппараты дифференциальной защиты | Дифференциальные автоматические выключатели | NXBLE-63YH | 36 | 3 | 18.66 | 16.92 | 0.031 | 1.555 | 1.41 | 0.001 | 0.51833 | 0.47 | 0.00086111 | 0
540135 | АВДТ NXBLE-63YH 4P D25 100мА тип A 6кА, электронный (R) | 5454.11 | 4470.58 | шт | Розничная | Под заказ | Нет | Да | Нет | Модульные аппараты дифференциальной защиты | Дифференциальные автоматические выключатели | NXBLE-63YH | 36 | 3 | 18.66 | 16.92 | 0.031 | 1.555 | 1.41 | 0.001 | 0.51833 | 0.47 | 0.00086111 | 0
540138 | АВДТ NXBLE-63YH 4P D32 100мА тип A 6кА, электронный (R) | 5701.55 | 4673.4 | шт | Розничная | Под заказ | Нет | Да | Нет | Модульные аппараты дифференциальной защиты | Дифференциальные автоматические выключатели | NXBLE-63YH | 36 | 3 | 19.02 | 17.28 | 0.031 | 1.585 | 1.44 | 0.001 | 0.52833 | 0.48 | 0.00086111 | 0
540141 | АВДТ NXBLE-63YH 4P D40 100мА тип A 6кА, электронный (R) | 5711.87 | 4681.86 | шт | Розничная | Под заказ | Нет | Да | Нет | Модульные аппараты дифференциальной защиты | Дифференциальные автоматические выключатели | NXBLE-63YH | 36 | 3 | 19.02 | 17.28 | 0.031 | 1.585 | 1.44 | 0.001 | 0.52833 | 0.48 | 0.00086111 | 0
540144 | АВДТ NXBLE-63YH 4P D50 100мА тип A 6кА, электронный (R) | 5845.9 | 4791.72 | шт | Розничная | Под заказ | Нет | Да | Нет | Модульные аппараты дифференциальной защиты | Дифференциальные автоматические выключатели | NXBLE-63YH | 36 | 3 | 19.38 | 17.64 | 0.031 | 1.615 | 1.47 | 0.001 | 0.53833 | 0.49 | 0.00086111 | 0
540150 | АВДТ NXBLE-63YH 4P D63 100мА тип A 6кА, электронный (R) | 5959.31 | 4884.68 | шт | Розничная | Под заказ | Нет | Да | Нет | Модульные аппараты дифференциальной защиты | Дифференциальные автоматические выключатели | NXBLE-63YH | 36 | 3 | 20.1 | 18.36 | 0.031 | 1.675 | 1.53 | 0.001 | 0.55833 | 0.51 | 0.00086111 | 0
540148 | АВДТ NXBLE-63YH 4P D6 300мА тип A 6кА, электронный (R) | 5845.9 | 4791.72 | шт | Розничная | Под заказ | Нет | Да | Нет | Модульные аппараты дифференциальной защиты | Дифференциальные автоматические выключатели | NXBLE-63YH | 36 | 3 | 19.02 | 17.28 | 0.031 | 1.585 | 1.44 | 0.001 | 0.52833 | 0.48 | 0.00086111 | 0
540127 | АВДТ NXBLE-63YH 4P D10 300мА тип A 6кА, электронный (R) | 5680.93 | 4656.5 | шт | Розничная | Под заказ | Нет | Да | Нет | Модульные аппараты дифференциальной защиты | Дифференциальные автоматические выключатели | NXBLE-63YH | 36 | 3 | 18.66 | 16.92 | 0.031 | 1.555 | 1.41 | 0.001 | 0.51833 | 0.47 | 0.00086111 | 0
540130 | АВДТ NXBLE-63YH 4P D16 300мА тип A 6кА, электронный (R) | 5299.46 | 4343.82 | шт | Розничная | Под заказ | Нет | Да | Нет | Модульные аппараты дифференциальной защиты | Дифференциальные автоматические выключатели | NXBLE-63YH | 36 | 3 | 18.66 | 16.92 | 0.031 | 1.555 | 1.41 | 0.001 | 0.51833 | 0.47 | 0.00086111 | 0
540133 | АВДТ NXBLE-63YH 4P D20 300мА тип A 6кА, электронный (R) | 5567.52 | 4563.54 | шт | Розничная | Под заказ | Нет | Да | Нет | Модульные аппараты дифференциальной защиты | Дифференциальные автоматические выключатели | NXBLE-63YH | 36 | 3 | 18.66 | 16.92 | 0.031 | 1.555 | 1.41 | 0.001 | 0.51833 | 0.47 | 0.00086111 | 0
540136 | АВДТ NXBLE-63YH 4P D25 300мА тип A 6кА, электронный (R) | 5454.11 | 4470.58 | шт | Розничная | Под заказ | Нет | Да | Нет | Модульные аппараты дифференциальной защиты | Дифференциальные автоматические выключатели | NXBLE-63YH | 36 | 3 | 18.66 | 16.92 | 0.031 | 1.555 | 1.41 | 0.001 | 0.51833 | 0.47 | 0.00086111 | 0
540139 | АВДТ NXBLE-63YH 4P D32 300мА тип A 6кА, электронный (R) | 5701.55 | 4673.4 | шт | Розничная | Под заказ | Нет | Да | Нет | Модульные аппараты дифференциальной защиты | Дифференциальные автоматические выключатели | NXBLE-63YH | 36 | 3 | 19.02 | 17.28 | 0.031 | 1.585 | 1.44 | 0.001 | 0.52833 | 0.48 | 0.00086111 | 0
540142 | АВДТ NXBLE-63YH 4P D40 300мА тип A 6кА, электронный (R) | 5711.87 | 4681.86 | шт | Розничная | Под заказ | Нет | Да | Нет | Модульные аппараты дифференциальной защиты | Дифференциальные автоматические выключатели | NXBLE-63YH | 36 | 3 | 19.02 | 17.28 | 0.031 | 1.585 | 1.44 | 0.001 | 0.52833 | 0.48 | 0.00086111 | 0
540145 | АВДТ NXBLE-63YH 4P D50 300мА тип A 6кА, электронный (R) | 5845.9 | 4791.72 | шт | Розничная | Под заказ | Нет | Да | Нет | Модульные аппараты дифференциальной защиты | Дифференциальные автоматические выключатели | NXBLE-63YH | 36 | 3 | 19.38 | 17.64 | 0.031 | 1.615 | 1.47 | 0.001 | 0.53833 | 0.49 | 0.00086111 | 0
540151 | АВДТ NXBLE-63YH 4P D63 300мА тип A 6кА, электронный (R) | 5959.31 | 4884.68 | шт | Розничная | Под заказ | Нет | Да | Нет | Модульные аппараты дифференциальной защиты | Дифференциальные автоматические выключатели | NXBLE-63YH | 36 | 3 | 20.1 | 18.36 | 0.031 | 1.675 | 1.53 | 0.001 | 0.55833 | 0.51 | 0.00086111 | 0
540149 | АВДТ NXBLE-63YH 4P D6 30мА тип A 6кА, электронный (R) | 5567.52 | 4563.54 | шт | Розничная | Под заказ | Нет | Да | Нет | Модульные аппараты дифференциальной защиты | Дифференциальные автоматические выключатели | NXBLE-63YH | 36 | 3 | 19.02 | 17.28 | 0.031 | 1.585 | 1.44 | 0.001 | 0.52833 | 0.48 | 0.00086111 | 0
540128 | АВДТ NXBLE-63YH 4P D10 30мА тип A 6кА, электронный (R) | 5410.41 | 4434.76 | шт | Розничная | Под заказ | Нет | Да | Нет | Модульные аппараты дифференциальной защиты | Дифференциальные автоматические выключатели | NXBLE-63YH | 36 | 3 | 18.66 | 16.92 | 0.031 | 1.555 | 1.41 | 0.001 | 0.51833 | 0.47 | 0.00086111 | 0
540131 | АВДТ NXBLE-63YH 4P D16 30мА тип A 6кА, электронный (R) | 5047.1 | 4136.97 | шт | Розничная | Под заказ | Нет | Да | Нет | Модульные аппараты дифференциальной защиты | Дифференциальные автоматические выключатели | NXBLE-63YH | 36 | 3 | 18.66 | 16.92 | 0.031 | 1.555 | 1.41 | 0.001 | 0.51833 | 0.47 | 0.00086111 | 0
540134 | АВДТ NXBLE-63YH 4P D20 30мА тип A 6кА, электронный (R) | 5302.4 | 4346.23 | шт | Розничная | Под заказ | Нет | Да | Нет | Модульные аппараты дифференциальной защиты | Дифференциальные автоматические выключатели | NXBLE-63YH | 36 | 3 | 18.66 | 16.92 | 0.031 | 1.555 | 1.41 | 0.001 | 0.51833 | 0.47 | 0.00086111 | 0
540137 | АВДТ NXBLE-63YH 4P D25 30мА тип A 6кА, электронный (R) | 5194.39 | 4257.7 | шт | Розничная | Под заказ | Нет | Да | Нет | Модульные аппараты дифференциальной защиты | Дифференциальные автоматические выключатели | NXBLE-63YH | 36 | 3 | 18.66 | 16.92 | 0.031 | 1.555 | 1.41 | 0.001 | 0.51833 | 0.47 | 0.00086111 | 0
540140 | АВДТ NXBLE-63YH 4P D32 30мА тип A 6кА, электронный (R) | 5430.05 | 4450.86 | шт | Розничная | Под заказ | Нет | Да | Нет | Модульные аппараты дифференциальной защиты | Дифференциальные автоматические выключатели | NXBLE-63YH | 36 | 3 | 19.02 | 17.28 | 0.031 | 1.585 | 1.44 | 0.001 | 0.52833 | 0.48 | 0.00086111 | 0
540143 | АВДТ NXBLE-63YH 4P D40 30мА тип A 6кА, электронный (R) | 5439.87 | 4458.91 | шт | Розничная | Под заказ | Нет | Да | Нет | Модульные аппараты дифференциальной защиты | Дифференциальные автоматические выключатели | NXBLE-63YH | 36 | 3 | 19.02 | 17.28 | 0.031 | 1.585 | 1.44 | 0.001 | 0.52833 | 0.48 | 0.00086111 | 0
540146 | АВДТ NXBLE-63YH 4P D50 30мА тип A 6кА, электронный (R) | 5567.52 | 4563.54 | шт | Розничная | Под заказ | Нет | Да | Нет | Модульные аппараты дифференциальной защиты | Дифференциальные автоматические выключатели | NXBLE-63YH | 36 | 3 | 19.38 | 17.64 | 0.031 | 1.615 | 1.47 | 0.001 | 0.53833 | 0.49 | 0.00086111 | 0
540152 | АВДТ NXBLE-63YH 4P D63 30мА тип A 6кА, электронный (R) | 5675.54 | 4652.08 | шт | Розничная | Под заказ | Нет | Да | Нет | Модульные аппараты дифференциальной защиты | Дифференциальные автоматические выключатели | NXBLE-63YH | 36 | 3 | 20.1 | 18.36 | 0.031 | 1.675 | 1.53 | 0.001 | 0.55833 | 0.51 | 0.00086111 | 0
515262 | АВДТ NXBLE-63YH 1P+N C10 100мА тип AC 6кА, электронный (R) | 1668.23 | 1367.4 | шт | Розничная | Под заказ | Нет | Да | Нет | Модульные аппараты дифференциальной защиты | Дифференциальные автоматические выключатели | NXBLE-63YH | 90 | 6 | 14.22 | 13.32 | 0.027 | 0.948 | 0.888 | 0.001 | 0.158 | 0.148 | 0.0003 | 0
515269 | АВДТ NXBLE-63YH 1P+N C16 100мА тип AC 6кА, электронный (R) | 1465.72 | 1201.41 | шт | Розничная | Под заказ | Нет | Да | Нет | Модульные аппараты дифференциальной защиты | Дифференциальные автоматические выключатели | NXBLE-63YH | 90 | 6 | 14.49 | 13.59 | 0.027 | 0.966 | 0.906 | 0.001 | 0.161 | 0.151 | 0.0003 | 0
515276 | АВДТ NXBLE-63YH 1P+N C20 100мА тип AC 6кА, электронный (R) | 1668.23 | 1367.4 | шт | Розничная | Под заказ | Нет | Да | Нет | Модульные аппараты дифференциальной защиты | Дифференциальные автоматические выключатели | NXBLE-63YH | 90 | 6 | 14.94 | 14.04 | 0.027 | 0.996 | 0.936 | 0.001 | 0.166 | 0.156 | 0.0003 | 0
515283 | АВДТ NXBLE-63YH 1P+N C25 100мА тип AC 6кА, электронный (R) | 1509.12 | 1236.98 | шт | Розничная | Склад | Нет | Да | Нет | Модульные аппараты дифференциальной защиты | Дифференциальные автоматические выключатели | NXBLE-63YH | 90 | 6 | 14.94 | 14.04 | 0.027 | 0.996 | 0.936 | 0.001 | 0.166 | 0.156 | 0.0003 | 0
515290 | АВДТ NXBLE-63YH 1P+N C32 100мА тип AC 6кА, электронный (R) | 1687.52 | 1383.21 | шт | Розничная | Склад | Нет | Да | Нет | Модульные аппараты дифференциальной защиты | Дифференциальные автоматические выключатели | NXBLE-63YH | 90 | 6 | 15.12 | 14.22 | 0.027 | 1.008 | 0.948 | 0.001 | 0.168 | 0.158 | 0.0003 | 0
515297 | АВДТ NXBLE-63YH 1P+N C40 100мА тип AC 6кА, электронный (R) | 1687.52 | 1383.21 | шт | Розничная | Склад | Нет | Да | Нет | Модульные аппараты дифференциальной защиты | Дифференциальные автоматические выключатели | NXBLE-63YH | 90 | 6 | 15.3 | 14.4 | 0.027 | 1.02 | 0.96 | 0.001 | 0.17 | 0.16 | 0.0003 | 0
515304 | АВДТ NXBLE-63YH 1P+N C50 100мА тип AC 6кА, электронный (R) | 1750.19 | 1434.58 | шт | Розничная | Склад | Нет | Да | Нет | Модульные аппараты дифференциальной защиты | Дифференциальные автоматические выключатели | NXBLE-63YH | 90 | 6 | 16.2 | 15.3 | 0.027 | 1.08 | 1.02 | 0.001 | 0.18 | 0.17 | 0.0003 | 0
515318 | АВДТ NXBLE-63YH 1P+N C63 100мА тип AC 6кА, электронный (R) | 1803.23 | 1478.06 | шт | Розничная | Склад | Нет | Да | Нет | Модульные аппараты дифференциальной защиты | Дифференциальные автоматические выключатели | NXBLE-63YH | 90 | 6 | 16.56 | 15.66 | 0.027 | 1.104 | 1.044 | 0.001 | 0.184 | 0.174 | 0.0003 | 0
515312 | АВДТ NXBLE-63YH 1P+N C6 10мА тип AC 6кА, электронный (R) | 1584.43 | 1298.71 | шт | Розничная | Склад | Нет | Да | Нет | Модульные аппараты дифференциальной защиты | Дифференциальные автоматические выключатели | NXBLE-63YH | 90 | 6 | 15.39 | 14.49 | 0.027 | 1.026 | 0.966 | 0.001 | 0.171 | 0.161 | 0.0003 | 0
515263 | АВДТ NXBLE-63YH 1P+N C10 10мА тип AC 6кА, электронный (R) | 1636.45 | 1341.35 | шт | Розничная | Под заказ | Нет | Да | Нет | Модульные аппараты дифференциальной защиты | Дифференциальные автоматические выключатели | NXBLE-63YH | 90 | 6 | 14.22 | 13.32 | 0.027 | 0.948 | 0.888 | 0.001 | 0.158 | 0.148 | 0.0003 | 0
515270 | АВДТ NXBLE-63YH 1P+N C16 10мА тип AC 6кА, электронный (R) | 1437.81 | 1178.53 | шт | Розничная | Под заказ | Нет | Да | Нет | Модульные аппараты дифференциальной защиты | Дифференциальные автоматические выключатели | NXBLE-63YH | 90 | 6 | 14.49 | 13.59 | 0.027 | 0.966 | 0.906 | 0.001 | 0.161 | 0.151 | 0.0003 | 0
515277 | АВДТ NXBLE-63YH 1P+N C20 10мА тип AC 6кА, электронный (R) | 1636.45 | 1341.35 | шт | Розничная | Под заказ | Нет | Да | Нет | Модульные аппараты дифференциальной защиты | Дифференциальные автоматические выключатели | NXBLE-63YH | 90 | 6 | 14.94 | 14.04 | 0.027 | 0.996 | 0.936 | 0.001 | 0.166 | 0.156 | 0.0003 | 0
515284 | АВДТ NXBLE-63YH 1P+N C25 10мА тип AC 6кА, электронный (R) | 1480.37 | 1213.42 | шт | Розничная | Склад | Нет | Да | Нет | Модульные аппараты дифференциальной защиты | Дифференциальные автоматические выключатели | NXBLE-63YH | 90 | 6 | 14.94 | 14.04 | 0.027 | 0.996 | 0.936 | 0.001 | 0.166 | 0.156 | 0.0003 | 0
515291 | АВДТ NXBLE-63YH 1P+N C32 10мА тип AC 6кА, электронный (R) | 1655.37 | 1356.86 | шт | Розничная | Склад | Нет | Да | Нет | Модульные аппараты дифференциальной защиты | Дифференциальные автоматические выключатели | NXBLE-63YH | 90 | 6 | 15.12 | 14.22 | 0.027 | 1.008 | 0.948 | 0.001 | 0.168 | 0.158 | 0.0003 | 0
515298 | АВДТ NXBLE-63YH 1P+N C40 10мА тип AC 6кА, электронный (R) | 1655.37 | 1356.86 | шт | Розничная | Склад | Нет | Да | Нет | Модульные аппараты дифференциальной защиты | Дифференциальные автоматические выключатели | NXBLE-63YH | 90 | 6 | 15.3 | 14.4 | 0.027 | 1.02 | 0.96 | 0.001 | 0.17 | 0.16 | 0.0003 | 0
515305 | АВДТ NXBLE-63YH 1P+N C50 10мА тип AC 6кА, электронный (R) | 1716.86 | 1407.26 | шт | Розничная | Склад | Нет | Да | Нет | Модульные аппараты дифференциальной защиты | Дифференциальные автоматические выключатели | NXBLE-63YH | 90 | 6 | 16.2 | 15.3 | 0.027 | 1.08 | 1.02 | 0.001 | 0.18 | 0.17 | 0.0003 | 0
515319 | АВДТ NXBLE-63YH 1P+N C63 10мА тип AC 6кА, электронный (R) | 1768.88 | 1449.9 | шт | Розничная | Под заказ | Нет | Да | Нет | Модульные аппараты дифференциальной защиты | Дифференциальные автоматические выключатели | NXBLE-63YH | 90 | 6 | 16.56 | 15.66 | 0.027 | 1.104 | 1.044 | 0.001 | 0.184 | 0.174 | 0.0003 | 0
515313 | АВДТ NXBLE-63YH 1P+N C6 300мА тип AC 6кА, электронный (R) | 1615.19 | 1323.93 | шт | Розничная | Склад | Нет | Да | Нет | Модульные аппараты дифференциальной защиты | Дифференциальные автоматические выключатели | NXBLE-63YH | 90 | 6 | 15.39 | 14.49 | 0.027 | 1.026 | 0.966 | 0.001 | 0.171 | 0.161 | 0.0003 | 0
515264 | АВДТ NXBLE-63YH 1P+N C10 300мА тип AC 6кА, электронный (R) | 1668.23 | 1367.4 | шт | Розничная | Под заказ | Нет | Да | Нет | Модульные аппараты дифференциальной защиты | Дифференциальные автоматические выключатели | NXBLE-63YH | 90 | 6 | 14.22 | 13.32 | 0.027 | 0.948 | 0.888 | 0.001 | 0.158 | 0.148 | 0.0003 | 0
515271 | АВДТ NXBLE-63YH 1P+N C16 300мА тип AC 6кА, электронный (R) | 1465.72 | 1201.41 | шт | Розничная | Под заказ | Нет | Да | Нет | Модульные аппараты дифференциальной защиты | Дифференциальные автоматические выключатели | NXBLE-63YH | 90 | 6 | 14.49 | 13.59 | 0.027 | 0.966 | 0.906 | 0.001 | 0.161 | 0.151 | 0.0003 | 0
515278 | АВДТ NXBLE-63YH 1P+N C20 300мА тип AC 6кА, электронный (R) | 1668.23 | 1367.4 | шт | Розничная | Под заказ | Нет | Да | Нет | Модульные аппараты дифференциальной защиты | Дифференциальные автоматические выключатели | NXBLE-63YH | 90 | 6 | 14.94 | 14.04 | 0.027 | 0.996 | 0.936 | 0.001 | 0.166 | 0.156 | 0.0003 | 0
515285 | АВДТ NXBLE-63YH 1P+N C25 300мА тип AC 6кА, электронный (R) | 1509.12 | 1236.98 | шт | Розничная | Склад | Нет | Да | Нет | Модульные аппараты дифференциальной защиты | Дифференциальные автоматические выключатели | NXBLE-63YH | 90 | 6 | 14.94 | 14.04 | 0.027 | 0.996 | 0.936 | 0.001 | 0.166 | 0.156 | 0.0003 | 0
515292 | АВДТ NXBLE-63YH 1P+N C32 300мА тип AC 6кА, электронный (R) | 1687.52 | 1383.21 | шт | Розничная | Склад | Нет | Да | Нет | Модульные аппараты дифференциальной защиты | Дифференциальные автоматические выключатели | NXBLE-63YH | 90 | 6 | 15.12 | 14.22 | 0.027 | 1.008 | 0.948 | 0.001 | 0.168 | 0.158 | 0.0003 | 0
515299 | АВДТ NXBLE-63YH 1P+N C40 300мА тип AC 6кА, электронный (R) | 1687.52 | 1383.21 | шт | Розничная | Под заказ | Нет | Да | Нет | Модульные аппараты дифференциальной защиты | Дифференциальные автоматические выключатели | NXBLE-63YH | 90 | 6 | 15.3 | 14.4 | 0.027 | 1.02 | 0.96 | 0.001 | 0.17 | 0.16 | 0.0003 | 0
515306 | АВДТ NXBLE-63YH 1P+N C50 300мА тип AC 6кА, электронный (R) | 1750.19 | 1434.58 | шт | Розничная | Склад | Нет | Да | Нет | Модульные аппараты дифференциальной защиты | Дифференциальные автоматические выключатели | NXBLE-63YH | 90 | 6 | 16.2 | 15.3 | 0.027 | 1.08 | 1.02 | 0.001 | 0.18 | 0.17 | 0.0003 | 0
515320 | АВДТ NXBLE-63YH 1P+N C63 300мА тип AC 6кА, электронный (R) | 1803.23 | 1478.06 | шт | Розничная | Склад | Нет | Да | Нет | Модульные аппараты дифференциальной защиты | Дифференциальные автоматические выключатели | NXBLE-63YH | 90 | 6 | 16.56 | 15.66 | 0.027 | 1.104 | 1.044 | 0.001 | 0.184 | 0.174 | 0.0003 | 0
515314 | АВДТ NXBLE-63YH 1P+N C6 30мА тип AC 6кА, электронный (R) | 1538.27 | 1260.88 | шт | Розничная | Склад | Нет | Да | Нет | Модульные аппараты дифференциальной защиты | Дифференциальные автоматические выключатели | NXBLE-63YH | 90 | 6 | 15.39 | 14.49 | 0.027 | 1.026 | 0.966 | 0.001 | 0.171 | 0.161 | 0.0003 | 0
515265 | АВДТ NXBLE-63YH 1P+N C10 30мА тип AC 6кА, электронный (R) | 1588.79 | 1302.29 | шт | Розничная | Под заказ | Нет | Да | Нет | Модульные аппараты дифференциальной защиты | Дифференциальные автоматические выключатели | NXBLE-63YH | 90 | 6 | 14.22 | 13.32 | 0.027 | 0.948 | 0.888 | 0.001 | 0.158 | 0.148 | 0.0003 | 0
515272 | АВДТ NXBLE-63YH 1P+N C16 30мА тип AC 6кА, электронный (R) | 1395.92 | 1144.2 | шт | Розничная | Под заказ | Нет | Да | Нет | Модульные аппараты дифференциальной защиты | Дифференциальные автоматические выключатели | NXBLE-63YH | 90 | 6 | 14.49 | 13.59 | 0.027 | 0.966 | 0.906 | 0.001 | 0.161 | 0.151 | 0.0003 | 0
515279 | АВДТ NXBLE-63YH 1P+N C20 30мА тип AC 6кА, электронный (R) | 1588.79 | 1302.29 | шт | Розничная | Склад | Нет | Да | Нет | Модульные аппараты дифференциальной защиты | Дифференциальные автоматические выключатели | NXBLE-63YH | 90 | 6 | 14.94 | 14.04 | 0.027 | 0.996 | 0.936 | 0.001 | 0.166 | 0.156 | 0.0003 | 0
515286 | АВДТ NXBLE-63YH 1P+N C25 30мА тип AC 6кА, электронный (R) | 1437.26 | 1178.08 | шт | Розничная | Под заказ | Нет | Да | Нет | Модульные аппараты дифференциальной защиты | Дифференциальные автоматические выключатели | NXBLE-63YH | 90 | 6 | 14.94 | 14.04 | 0.027 | 0.996 | 0.936 | 0.001 | 0.166 | 0.156 | 0.0003 | 0
515293 | АВДТ NXBLE-63YH 1P+N C32 30мА тип AC 6кА, электронный (R) | 1607.15 | 1317.34 | шт | Розничная | Склад | Нет | Да | Нет | Модульные аппараты дифференциальной защиты | Дифференциальные автоматические выключатели | NXBLE-63YH | 90 | 6 | 15.12 | 14.22 | 0.027 | 1.008 | 0.948 | 0.001 | 0.168 | 0.158 | 0.0003 | 0
515300 | АВДТ NXBLE-63YH 1P+N C40 30мА тип AC 6кА, электронный (R) | 1607.15 | 1317.34 | шт | Розничная | Склад | Нет | Да | Нет | Модульные аппараты дифференциальной защиты | Дифференциальные автоматические выключатели | NXBLE-63YH | 90 | 6 | 15.3 | 14.4 | 0.027 | 1.02 | 0.96 | 0.001 | 0.17 | 0.16 | 0.0003 | 0
515307 | АВДТ NXBLE-63YH 1P+N C50 30мА тип AC 6кА, электронный (R) | 1666.85 | 1366.27 | шт | Розничная | Склад | Нет | Да | Нет | Модульные аппараты дифференциальной защиты | Дифференциальные автоматические выключатели | NXBLE-63YH | 90 | 6 | 16.2 | 15.3 | 0.027 | 1.08 | 1.02 | 0.001 | 0.18 | 0.17 | 0.0003 | 0
515321 | АВДТ NXBLE-63YH 1P+N C63 30мА тип AC 6кА, электронный (R) | 1717.36 | 1407.67 | шт | Розничная | Склад | Нет | Да | Нет | Модульные аппараты дифференциальной защиты | Дифференциальные автоматические выключатели | NXBLE-63YH | 90 | 6 | 16.56 | 15.66 | 0.027 | 1.104 | 1.044 | 0.001 | 0.184 | 0.174 | 0.0003 | 0
515360 | АВДТ NXBLE-63YH 1P+N D6 100мА тип AC 6кА, электронный (R) | 1776.71 | 1456.32 | шт | Розничная | Под заказ | Нет | Да | Нет | Модульные аппараты дифференциальной защиты | Дифференциальные автоматические выключатели | NXBLE-63YH | 90 | 6 | 15.39 | 14.49 | 0.027 | 1.026 | 0.966 | 0.001 | 0.171 | 0.161 | 0.0003 | 0
515325 | АВДТ NXBLE-63YH 1P+N D10 100мА тип AC 6кА, электронный (R) | 1835.05 | 1504.14 | шт | Розничная | Под заказ | Нет | Да | Нет | Модульные аппараты дифференциальной защиты | Дифференциальные автоматические выключатели | NXBLE-63YH | 90 | 6 | 14.22 | 13.32 | 0.027 | 0.948 | 0.888 | 0.001 | 0.158 | 0.148 | 0.0003 | 0
515330 | АВДТ NXBLE-63YH 1P+N D16 100мА тип AC 6кА, электронный (R) | 1612.3 | 1321.56 | шт | Розничная | Под заказ | Нет | Да | Нет | Модульные аппараты дифференциальной защиты | Дифференциальные автоматические выключатели | NXBLE-63YH | 90 | 6 | 14.49 | 13.59 | 0.027 | 0.966 | 0.906 | 0.001 | 0.161 | 0.151 | 0.0003 | 0
515335 | АВДТ NXBLE-63YH 1P+N D20 100мА тип AC 6кА, электронный (R) | 1835.05 | 1504.14 | шт | Розничная | Под заказ | Нет | Да | Нет | Модульные аппараты дифференциальной защиты | Дифференциальные автоматические выключатели | NXBLE-63YH | 90 | 6 | 14.58 | 13.68 | 0.027 | 0.972 | 0.912 | 0.001 | 0.162 | 0.152 | 0.0003 | 0
515340 | АВДТ NXBLE-63YH 1P+N D25 100мА тип AC 6кА, электронный (R) | 1660.03 | 1360.68 | шт | Розничная | Под заказ | Нет | Да | Нет | Модульные аппараты дифференциальной защиты | Дифференциальные автоматические выключатели | NXBLE-63YH | 90 | 6 | 14.94 | 14.04 | 0.027 | 0.996 | 0.936 | 0.001 | 0.166 | 0.156 | 0.0003 | 0
515345 | АВДТ NXBLE-63YH 1P+N D32 100мА тип AC 6кА, электронный (R) | 1856.27 | 1521.53 | шт | Розничная | Под заказ | Нет | Да | Нет | Модульные аппараты дифференциальной защиты | Дифференциальные автоматические выключатели | NXBLE-63YH | 90 | 6 | 15.12 | 14.22 | 0.027 | 1.008 | 0.948 | 0.001 | 0.168 | 0.158 | 0.0003 | 0
515350 | АВДТ NXBLE-63YH 1P+N D40 100мА тип AC 6кА, электронный (R) | 1856.27 | 1521.53 | шт | Розничная | Под заказ | Нет | Да | Нет | Модульные аппараты дифференциальной защиты | Дифференциальные автоматические выключатели | NXBLE-63YH | 90 | 6 | 15.3 | 14.4 | 0.027 | 1.02 | 0.96 | 0.001 | 0.17 | 0.16 | 0.0003 | 0
515355 | АВДТ NXBLE-63YH 1P+N D50 100мА тип AC 6кА, электронный (R) | 1925.21 | 1578.04 | шт | Розничная | Под заказ | Нет | Да | Нет | Модульные аппараты дифференциальной защиты | Дифференциальные автоматические выключатели | NXBLE-63YH | 90 | 6 | 16.2 | 15.3 | 0.027 | 1.08 | 1.02 | 0.001 | 0.18 | 0.17 | 0.0003 | 0
515365 | АВДТ NXBLE-63YH 1P+N D63 100мА тип AC 6кА, электронный (R) | 1983.55 | 1625.86 | шт | Розничная | Под заказ | Нет | Да | Нет | Модульные аппараты дифференциальной защиты | Дифференциальные автоматические выключатели | NXBLE-63YH | 90 | 6 | 16.56 | 15.66 | 0.027 | 1.104 | 1.044 | 0.001 | 0.184 | 0.174 | 0.0003 | 0
515361 | АВДТ NXBLE-63YH 1P+N D6 300мА тип AC 6кА, электронный (R) | 1776.71 | 1456.32 | шт | Розничная | Под заказ | Нет | Да | Нет | Модульные аппараты дифференциальной защиты | Дифференциальные автоматические выключатели | NXBLE-63YH | 90 | 6 | 15.39 | 14.49 | 0.027 | 1.026 | 0.966 | 0.001 | 0.171 | 0.161 | 0.0003 | 0
515326 | АВДТ NXBLE-63YH 1P+N D10 300мА тип AC 6кА, электронный (R) | 1835.05 | 1504.14 | шт | Розничная | Под заказ | Нет | Да | Нет | Модульные аппараты дифференциальной защиты | Дифференциальные автоматические выключатели | NXBLE-63YH | 90 | 6 | 14.22 | 13.32 | 0.027 | 0.948 | 0.888 | 0.001 | 0.158 | 0.148 | 0.0003 | 0
515331 | АВДТ NXBLE-63YH 1P+N D16 300мА тип AC 6кА, электронный (R) | 1612.3 | 1321.56 | шт | Розничная | Под заказ | Нет | Да | Нет | Модульные аппараты дифференциальной защиты | Дифференциальные автоматические выключатели | NXBLE-63YH | 90 | 6 | 14.49 | 13.59 | 0.027 | 0.966 | 0.906 | 0.001 | 0.161 | 0.151 | 0.0003 | 0
515336 | АВДТ NXBLE-63YH 1P+N D20 300мА тип AC 6кА, электронный (R) | 1835.05 | 1504.14 | шт | Розничная | Под заказ | Нет | Да | Нет | Модульные аппараты дифференциальной защиты | Дифференциальные автоматические выключатели | NXBLE-63YH | 90 | 6 | 14.58 | 13.68 | 0.027 | 0.972 | 0.912 | 0.001 | 0.162 | 0.152 | 0.0003 | 0
515341 | АВДТ NXBLE-63YH 1P+N D25 300мА тип AC 6кА, электронный (R) | 1660.03 | 1360.68 | шт | Розничная | Под заказ | Нет | Да | Нет | Модульные аппараты дифференциальной защиты | Дифференциальные автоматические выключатели | NXBLE-63YH | 90 | 6 | 14.94 | 14.04 | 0.027 | 0.996 | 0.936 | 0.001 | 0.166 | 0.156 | 0.0003 | 0
515346 | АВДТ NXBLE-63YH 1P+N D32 300мА тип AC 6кА, электронный (R) | 1856.27 | 1521.53 | шт | Розничная | Под заказ | Нет | Да | Нет | Модульные аппараты дифференциальной защиты | Дифференциальные автоматические выключатели | NXBLE-63YH | 90 | 6 | 15.12 | 14.22 | 0.027 | 1.008 | 0.948 | 0.001 | 0.168 | 0.158 | 0.0003 | 0
515351 | АВДТ NXBLE-63YH 1P+N D40 300мА тип AC 6кА, электронный (R) | 1856.27 | 1521.53 | шт | Розничная | Под заказ | Нет | Да | Нет | Модульные аппараты дифференциальной защиты | Дифференциальные автоматические выключатели | NXBLE-63YH | 90 | 6 | 15.3 | 14.4 | 0.027 | 1.02 | 0.96 | 0.001 | 0.17 | 0.16 | 0.0003 | 0
515356 | АВДТ NXBLE-63YH 1P+N D50 300мА тип AC 6кА, электронный (R) | 1925.21 | 1578.04 | шт | Розничная | Под заказ | Нет | Да | Нет | Модульные аппараты дифференциальной защиты | Дифференциальные автоматические выключатели | NXBLE-63YH | 90 | 6 | 16.2 | 15.3 | 0.027 | 1.08 | 1.02 | 0.001 | 0.18 | 0.17 | 0.0003 | 0
515366 | АВДТ NXBLE-63YH 1P+N D63 300мА тип AC 6кА, электронный (R) | 1983.55 | 1625.86 | шт | Розничная | Под заказ | Нет | Да | Нет | Модульные аппараты дифференциальной защиты | Дифференциальные автоматические выключатели | NXBLE-63YH | 90 | 6 | 16.56 | 15.66 | 0.027 | 1.104 | 1.044 | 0.001 | 0.184 | 0.174 | 0.0003 | 0
515362 | АВДТ NXBLE-63YH 1P+N D6 30мА тип AC 6кА, электронный (R) | 1692.1 | 1386.97 | шт | Розничная | Под заказ | Нет | Да | Нет | Модульные аппараты дифференциальной защиты | Дифференциальные автоматические выключатели | NXBLE-63YH | 90 | 6 | 15.39 | 14.49 | 0.027 | 1.026 | 0.966 | 0.001 | 0.171 | 0.161 | 0.0003 | 0
515327 | АВДТ NXBLE-63YH 1P+N D10 30мА тип AC 6кА, электронный (R) | 1747.66 | 1432.51 | шт | Розничная | Под заказ | Нет | Да | Нет | Модульные аппараты дифференциальной защиты | Дифференциальные автоматические выключатели | NXBLE-63YH | 90 | 6 | 14.22 | 13.32 | 0.027 | 0.948 | 0.888 | 0.001 | 0.158 | 0.148 | 0.0003 | 0
515332 | АВДТ NXBLE-63YH 1P+N D16 30мА тип AC 6кА, электронный (R) | 1535.52 | 1258.62 | шт | Розничная | Под заказ | Нет | Да | Нет | Модульные аппараты дифференциальной защиты | Дифференциальные автоматические выключатели | NXBLE-63YH | 90 | 6 | 14.49 | 13.59 | 0.027 | 0.966 | 0.906 | 0.001 | 0.161 | 0.151 | 0.0003 | 0
515337 | АВДТ NXBLE-63YH 1P+N D20 30мА тип AC 6кА, электронный (R) | 1747.66 | 1432.51 | шт | Розничная | Под заказ | Нет | Да | Нет | Модульные аппараты дифференциальной защиты | Дифференциальные автоматические выключатели | NXBLE-63YH | 90 | 6 | 14.58 | 13.68 | 0.027 | 0.972 | 0.912 | 0.001 | 0.162 | 0.152 | 0.0003 | 0
515342 | АВДТ NXBLE-63YH 1P+N D25 30мА тип AC 6кА, электронный (R) | 1580.99 | 1295.89 | шт | Розничная | Под заказ | Нет | Да | Нет | Модульные аппараты дифференциальной защиты | Дифференциальные автоматические выключатели | NXBLE-63YH | 90 | 6 | 14.94 | 14.04 | 0.027 | 0.996 | 0.936 | 0.001 | 0.166 | 0.156 | 0.0003 | 0
515347 | АВДТ NXBLE-63YH 1P+N D32 30мА тип AC 6кА, электронный (R) | 1767.87 | 1449.07 | шт | Розничная | Склад | Нет | Да | Нет | Модульные аппараты дифференциальной защиты | Дифференциальные автоматические выключатели | NXBLE-63YH | 90 | 6 | 15.12 | 14.22 | 0.027 | 1.008 | 0.948 | 0.001 | 0.168 | 0.158 | 0.0003 | 0
515352 | АВДТ NXBLE-63YH 1P+N D40 30мА тип AC 6кА, электронный (R) | 1767.87 | 1449.07 | шт | Розничная | Под заказ | Нет | Да | Нет | Модульные аппараты дифференциальной защиты | Дифференциальные автоматические выключатели | NXBLE-63YH | 90 | 6 | 15.3 | 14.4 | 0.027 | 1.02 | 0.96 | 0.001 | 0.17 | 0.16 | 0.0003 | 0
515357 | АВДТ NXBLE-63YH 1P+N D50 30мА тип AC 6кА, электронный (R) | 1833.54 | 1502.9 | шт | Розничная | Под заказ | Нет | Да | Нет | Модульные аппараты дифференциальной защиты | Дифференциальные автоматические выключатели | NXBLE-63YH | 90 | 6 | 16.2 | 15.3 | 0.027 | 1.08 | 1.02 | 0.001 | 0.18 | 0.17 | 0.0003 | 0
515367 | АВДТ NXBLE-63YH 1P+N D63 30мА тип AC 6кА, электронный (R) | 1889.1 | 1548.44 | шт | Розничная | Под заказ | Нет | Да | Нет | Модульные аппараты дифференциальной защиты | Дифференциальные автоматические выключатели | NXBLE-63YH | 90 | 6 | 16.56 | 15.66 | 0.027 | 1.104 | 1.044 | 0.001 | 0.184 | 0.174 | 0.0003 | 0
515412 | АВДТ NXBLE-63YH 1P+N C50 100мА тип AC 6кА, электронный (с разрывом нейтрали) (R) | 2275.25 | 1864.96 | шт | Розничная | Под заказ | Нет | Да | Нет | Модульные аппараты дифференциальной защиты | Дифференциальные автоматические выключатели | NXBLE-63YH | 90 | 6 | 16.6 | 15.48 | 0.027 | 1.107 | 1.032 | 0.001 | 0.1845 | 0.172 | 0.0003 | 0
539683 | АВДТ NXBLE-63YH 3P C6 100мА тип AC 6кА, электронный (R) | 3666.72 | 3005.51 | шт | Розничная | Под заказ | Нет | Да | Нет | Модульные аппараты дифференциальной защиты | Дифференциальные автоматические выключатели | NXBLE-63YH | 36 | 3 | 14.46 | 12.96 | 0.025 | 1.205 | 1.08 | 0.001 | 0.40167 | 0.36 | 0.00069444 | 0
539641 | АВДТ NXBLE-63YH 3P C10 100мА тип AC 6кА, электронный (R) | 3406.36 | 2792.1 | шт | Розничная | Под заказ | Нет | Да | Нет | Модульные аппараты дифференциальной защиты | Дифференциальные автоматические выключатели | NXBLE-63YH | 36 | 3 | 14.82 | 13.32 | 0.025 | 1.235 | 1.11 | 0.001 | 0.41167 | 0.37 | 0.00069444 | 0
539647 | АВДТ NXBLE-63YH 3P C16 100мА тип AC 6кА, электронный (R) | 3066.46 | 2513.49 | шт | Розничная | Под заказ | Нет | Да | Нет | Модульные аппараты дифференциальной защиты | Дифференциальные автоматические выключатели | NXBLE-63YH | 36 | 3 | 15.18 | 13.68 | 0.025 | 1.265 | 1.14 | 0.001 | 0.42167 | 0.38 | 0.00069444 | 0
539653 | АВДТ NXBLE-63YH 3P C20 100мА тип AC 6кА, электронный (R) | 3319.58 | 2720.97 | шт | Розничная | Под заказ | Нет | Да | Нет | Модульные аппараты дифференциальной защиты | Дифференциальные автоматические выключатели | NXBLE-63YH | 36 | 3 | 14.82 | 13.32 | 0.025 | 1.235 | 1.11 | 0.001 | 0.41167 | 0.37 | 0.00069444 | 0
539659 | АВДТ NXBLE-63YH 3P C25 100мА тип AC 6кА, электронный (R) | 3153.24 | 2584.62 | шт | Розничная | Склад | Нет | Да | Нет | Модульные аппараты дифференциальной защиты | Дифференциальные автоматические выключатели | NXBLE-63YH | 36 | 3 | 14.82 | 13.32 | 0.025 | 1.235 | 1.11 | 0.001 | 0.41167 | 0.37 | 0.00069444 | 0
539665 | АВДТ NXBLE-63YH 3P C32 100мА тип AC 6кА, электронный (R) | 3355.74 | 2750.61 | шт | Розничная | Под заказ | Нет | Да | Нет | Модульные аппараты дифференциальной защиты | Дифференциальные автоматические выключатели | NXBLE-63YH | 36 | 3 | 15.18 | 13.68 | 0.025 | 1.265 | 1.14 | 0.001 | 0.42167 | 0.38 | 0.00069444 | 0
539671 | АВДТ NXBLE-63YH 3P C40 100мА тип AC 6кА, электронный (R) | 3456.99 | 2833.6 | шт | Розничная | Под заказ | Нет | Да | Нет | Модульные аппараты дифференциальной защиты | Дифференциальные автоматические выключатели | NXBLE-63YH | 36 | 3 | 15.18 | 13.68 | 0.025 | 1.265 | 1.14 | 0.001 | 0.42167 | 0.38 | 0.00069444 | 0
539677 | АВДТ NXBLE-63YH 3P C50 100мА тип AC 6кА, электронный (R) | 4050.03 | 3319.7 | шт | Розничная | Под заказ | Нет | Да | Нет | Модульные аппараты дифференциальной защиты | Дифференциальные автоматические выключатели | NXBLE-63YH | 36 | 3 | 15.18 | 13.68 | 0.025 | 1.265 | 1.14 | 0.001 | 0.42167 | 0.38 | 0.00069444 | 0
539689 | АВДТ NXBLE-63YH 3P C63 100мА тип AC 6кА, электронный (R) | 4050.03 | 3319.7 | шт | Розничная | Под заказ | Нет | Да | Нет | Модульные аппараты дифференциальной защиты | Дифференциальные автоматические выключатели | NXBLE-63YH | 36 | 3 | 15.54 | 14.04 | 0.025 | 1.295 | 1.17 | 0.001 | 0.43167 | 0.39 | 0.00069444 | 0
539684 | АВДТ NXBLE-63YH 3P C6 300мА тип AC 6кА, электронный (R) | 3666.72 | 3005.51 | шт | Розничная | Под заказ | Нет | Да | Нет | Модульные аппараты дифференциальной защиты | Дифференциальные автоматические выключатели | NXBLE-63YH | 36 | 3 | 14.46 | 12.96 | 0.025 | 1.205 | 1.08 | 0.001 | 0.40167 | 0.36 | 0.00069444 | 0
539642 | АВДТ NXBLE-63YH 3P C10 300мА тип AC 6кА, электронный (R) | 3406.36 | 2792.1 | шт | Розничная | Под заказ | Нет | Да | Нет | Модульные аппараты дифференциальной защиты | Дифференциальные автоматические выключатели | NXBLE-63YH | 36 | 3 | 14.82 | 13.32 | 0.025 | 1.235 | 1.11 | 0.001 | 0.41167 | 0.37 | 0.00069444 | 0
539648 | АВДТ NXBLE-63YH 3P C16 300мА тип AC 6кА, электронный (R) | 3066.46 | 2513.49 | шт | Розничная | Под заказ | Нет | Да | Нет | Модульные аппараты дифференциальной защиты | Дифференциальные автоматические выключатели | NXBLE-63YH | 36 | 3 | 15.18 | 13.68 | 0.025 | 1.265 | 1.14 | 0.001 | 0.42167 | 0.38 | 0.00069444 | 0
539654 | АВДТ NXBLE-63YH 3P C20 300мА тип AC 6кА, электронный (R) | 3319.58 | 2720.97 | шт | Розничная | Под заказ | Нет | Да | Нет | Модульные аппараты дифференциальной защиты | Дифференциальные автоматические выключатели | NXBLE-63YH | 36 | 3 | 14.82 | 13.32 | 0.025 | 1.235 | 1.11 | 0.001 | 0.41167 | 0.37 | 0.00069444 | 0
539660 | АВДТ NXBLE-63YH 3P C25 300мА тип AC 6кА, электронный (R) | 3153.24 | 2584.62 | шт | Розничная | Склад | Нет | Да | Нет | Модульные аппараты дифференциальной защиты | Дифференциальные автоматические выключатели | NXBLE-63YH | 36 | 3 | 14.82 | 13.32 | 0.025 | 1.235 | 1.11 | 0.001 | 0.41167 | 0.37 | 0.00069444 | 0
539666 | АВДТ NXBLE-63YH 3P C32 300мА тип AC 6кА, электронный (R) | 3355.74 | 2750.61 | шт | Розничная | Под заказ | Нет | Да | Нет | Модульные аппараты дифференциальной защиты | Дифференциальные автоматические выключатели | NXBLE-63YH | 36 | 3 | 15.18 | 13.68 | 0.025 | 1.265 | 1.14 | 0.001 | 0.42167 | 0.38 | 0.00069444 | 0
539672 | АВДТ NXBLE-63YH 3P C40 300мА тип AC 6кА, электронный (R) | 3456.99 | 2833.6 | шт | Розничная | Под заказ | Нет | Да | Нет | Модульные аппараты дифференциальной защиты | Дифференциальные автоматические выключатели | NXBLE-63YH | 36 | 3 | 15.18 | 13.68 | 0.025 | 1.265 | 1.14 | 0.001 | 0.42167 | 0.38 | 0.00069444 | 0
539678 | АВДТ NXBLE-63YH 3P C50 300мА тип AC 6кА, электронный (R) | 4050.03 | 3319.7 | шт | Розничная | Под заказ | Нет | Да | Нет | Модульные аппараты дифференциальной защиты | Дифференциальные автоматические выключатели | NXBLE-63YH | 36 | 3 | 15.18 | 13.68 | 0.025 | 1.265 | 1.14 | 0.001 | 0.42167 | 0.38 | 0.00069444 | 0
539690 | АВДТ NXBLE-63YH 3P C63 300мА тип AC 6кА, электронный (R) | 4050.03 | 3319.7 | шт | Розничная | Под заказ | Нет | Да | Нет | Модульные аппараты дифференциальной защиты | Дифференциальные автоматические выключатели | NXBLE-63YH | 36 | 3 | 15.54 | 14.04 | 0.025 | 1.295 | 1.17 | 0.001 | 0.43167 | 0.39 | 0.00069444 | 0
539685 | АВДТ NXBLE-63YH 3P C6 30мА тип AC 6кА, электронный (R) | 3492.12 | 2862.39 | шт | Розничная | Под заказ | Нет | Да | Нет | Модульные аппараты дифференциальной защиты | Дифференциальные автоматические выключатели | NXBLE-63YH | 36 | 3 | 14.46 | 12.96 | 0.025 | 1.205 | 1.08 | 0.001 | 0.40167 | 0.36 | 0.00069444 | 0
539643 | АВДТ NXBLE-63YH 3P C10 30мА тип AC 6кА, электронный (R) | 3244.16 | 2659.15 | шт | Розничная | Склад | Нет | Да | Нет | Модульные аппараты дифференциальной защиты | Дифференциальные автоматические выключатели | NXBLE-63YH | 36 | 3 | 14.82 | 13.32 | 0.025 | 1.235 | 1.11 | 0.001 | 0.41167 | 0.37 | 0.00069444 | 0
539649 | АВДТ NXBLE-63YH 3P C16 30мА тип AC 6кА, электронный (R) | 2920.44 | 2393.8 | шт | Розничная | Склад | Нет | Да | Нет | Модульные аппараты дифференциальной защиты | Дифференциальные автоматические выключатели | NXBLE-63YH | 36 | 3 | 15.18 | 13.68 | 0.025 | 1.265 | 1.14 | 0.001 | 0.42167 | 0.38 | 0.00069444 | 0
539655 | АВДТ NXBLE-63YH 3P C20 30мА тип AC 6кА, электронный (R) | 3161.51 | 2591.4 | шт | Розничная | Склад | Нет | Да | Нет | Модульные аппараты дифференциальной защиты | Дифференциальные автоматические выключатели | NXBLE-63YH | 36 | 3 | 14.82 | 13.32 | 0.025 | 1.235 | 1.11 | 0.001 | 0.41167 | 0.37 | 0.00069444 | 0
539661 | АВДТ NXBLE-63YH 3P C25 30мА тип AC 6кА, электронный (R) | 3003.08 | 2461.54 | шт | Розничная | Склад | Нет | Да | Нет | Модульные аппараты дифференциальной защиты | Дифференциальные автоматические выключатели | NXBLE-63YH | 36 | 3 | 14.82 | 13.32 | 0.025 | 1.235 | 1.11 | 0.001 | 0.41167 | 0.37 | 0.00069444 | 0
539667 | АВДТ NXBLE-63YH 3P C32 30мА тип AC 6кА, электронный (R) | 3195.95 | 2619.63 | шт | Розничная | Склад | Нет | Да | Нет | Модульные аппараты дифференциальной защиты | Дифференциальные автоматические выключатели | NXBLE-63YH | 36 | 3 | 15.18 | 13.68 | 0.025 | 1.265 | 1.14 | 0.001 | 0.42167 | 0.38 | 0.00069444 | 0
539673 | АВДТ NXBLE-63YH 3P C40 30мА тип AC 6кА, электронный (R) | 3292.38 | 2698.67 | шт | Розничная | Склад | Нет | Да | Нет | Модульные аппараты дифференциальной защиты | Дифференциальные автоматические выключатели | NXBLE-63YH | 36 | 3 | 15.18 | 13.68 | 0.025 | 1.265 | 1.14 | 0.001 | 0.42167 | 0.38 | 0.00069444 | 0
539679 | АВДТ NXBLE-63YH 3P C50 30мА тип AC 6кА, электронный (R) | 3857.18 | 3161.62 | шт | Розничная | Склад | Нет | Да | Нет | Модульные аппараты дифференциальной защиты | Дифференциальные автоматические выключатели | NXBLE-63YH | 36 | 3 | 15.18 | 13.68 | 0.025 | 1.265 | 1.14 | 0.001 | 0.42167 | 0.38 | 0.00069444 | 0
539691 | АВДТ NXBLE-63YH 3P C63 30мА тип AC 6кА, электронный (R) | 3857.18 | 3161.62 | шт | Розничная | Склад | Нет | Да | Нет | Модульные аппараты дифференциальной защиты | Дифференциальные автоматические выключатели | NXBLE-63YH | 36 | 3 | 15.54 | 14.04 | 0.025 | 1.295 | 1.17 | 0.001 | 0.43167 | 0.39 | 0.00069444 | 0
539730 | АВДТ NXBLE-63YH 3P D6 100мА тип AC 6кА, электронный (R) | 4033.39 | 3306.06 | шт | Розничная | Под заказ | Нет | Да | Нет | Модульные аппараты дифференциальной защиты | Дифференциальные автоматические выключатели | NXBLE-63YH | 36 | 3 | 14.46 | 12.96 | 0.025 | 1.205 | 1.08 | 0.001 | 0.40167 | 0.36 | 0.00069444 | 0
539695 | АВДТ NXBLE-63YH 3P D10 100мА тип AC 6кА, электронный (R) | 3747 | 3071.31 | шт | Розничная | Под заказ | Нет | Да | Нет | Модульные аппараты дифференциальной защиты | Дифференциальные автоматические выключатели | NXBLE-63YH | 36 | 3 | 14.82 | 13.32 | 0.025 | 1.235 | 1.11 | 0.001 | 0.41167 | 0.37 | 0.00069444 | 0
539700 | АВДТ NXBLE-63YH 3P D16 100мА тип AC 6кА, электронный (R) | 3373.09 | 2764.83 | шт | Розничная | Под заказ | Нет | Да | Нет | Модульные аппараты дифференциальной защиты | Дифференциальные автоматические выключатели | NXBLE-63YH | 36 | 3 | 15.18 | 13.68 | 0.025 | 1.265 | 1.14 | 0.001 | 0.42167 | 0.38 | 0.00069444 | 0
539705 | АВДТ NXBLE-63YH 3P D20 100мА тип AC 6кА, электронный (R) | 3651.53 | 2993.06 | шт | Розничная | Под заказ | Нет | Да | Нет | Модульные аппараты дифференциальной защиты | Дифференциальные автоматические выключатели | NXBLE-63YH | 36 | 3 | 14.82 | 13.32 | 0.025 | 1.235 | 1.11 | 0.001 | 0.41167 | 0.37 | 0.00069444 | 0
539710 | АВДТ NXBLE-63YH 3P D25 100мА тип AC 6кА, электронный (R) | 3468.56 | 2843.08 | шт | Розничная | Под заказ | Нет | Да | Нет | Модульные аппараты дифференциальной защиты | Дифференциальные автоматические выключатели | NXBLE-63YH | 36 | 3 | 14.82 | 13.32 | 0.025 | 1.235 | 1.11 | 0.001 | 0.41167 | 0.37 | 0.00069444 | 0
539715 | АВДТ NXBLE-63YH 3P D32 100мА тип AC 6кА, электронный (R) | 3691.32 | 3025.67 | шт | Розничная | Под заказ | Нет | Да | Нет | Модульные аппараты дифференциальной защиты | Дифференциальные автоматические выключатели | NXBLE-63YH | 36 | 3 | 15.18 | 13.68 | 0.025 | 1.265 | 1.14 | 0.001 | 0.42167 | 0.38 | 0.00069444 | 0
539720 | АВДТ NXBLE-63YH 3P D40 100мА тип AC 6кА, электронный (R) | 3802.69 | 3116.96 | шт | Розничная | Под заказ | Нет | Да | Нет | Модульные аппараты дифференциальной защиты | Дифференциальные автоматические выключатели | NXBLE-63YH | 36 | 3 | 15.18 | 13.68 | 0.025 | 1.265 | 1.14 | 0.001 | 0.42167 | 0.38 | 0.00069444 | 0
539725 | АВДТ NXBLE-63YH 3P D50 100мА тип AC 6кА, электронный (R) | 4455.04 | 3651.67 | шт | Розничная | Под заказ | Нет | Да | Нет | Модульные аппараты дифференциальной защиты | Дифференциальные автоматические выключатели | NXBLE-63YH | 36 | 3 | 15.18 | 13.68 | 0.025 | 1.265 | 1.14 | 0.001 | 0.42167 | 0.38 | 0.00069444 | 0
539735 | АВДТ NXBLE-63YH 3P D63 100мА тип AC 6кА, электронный (R) | 4455.04 | 3651.67 | шт | Розничная | Под заказ | Нет | Да | Нет | Модульные аппараты дифференциальной защиты | Дифференциальные автоматические выключатели | NXBLE-63YH | 36 | 3 | 15.54 | 14.04 | 0.025 | 1.295 | 1.17 | 0.001 | 0.43167 | 0.39 | 0.00069444 | 0
539731 | АВДТ NXBLE-63YH 3P D6 300мА тип AC 6кА, электронный (R) | 4033.39 | 3306.06 | шт | Розничная | Под заказ | Нет | Да | Нет | Модульные аппараты дифференциальной защиты | Дифференциальные автоматические выключатели | NXBLE-63YH | 36 | 3 | 14.46 | 12.96 | 0.025 | 1.205 | 1.08 | 0.001 | 0.40167 | 0.36 | 0.00069444 | 0
539696 | АВДТ NXBLE-63YH 3P D10 300мА тип AC 6кА, электронный (R) | 3747 | 3071.31 | шт | Розничная | Под заказ | Нет | Да | Нет | Модульные аппараты дифференциальной защиты | Дифференциальные автоматические выключатели | NXBLE-63YH | 36 | 3 | 14.82 | 13.32 | 0.025 | 1.235 | 1.11 | 0.001 | 0.41167 | 0.37 | 0.00069444 | 0
539701 | АВДТ NXBLE-63YH 3P D16 300мА тип AC 6кА, электронный (R) | 3373.09 | 2764.83 | шт | Розничная | Под заказ | Нет | Да | Нет | Модульные аппараты дифференциальной защиты | Дифференциальные автоматические выключатели | NXBLE-63YH | 36 | 3 | 15.18 | 13.68 | 0.025 | 1.265 | 1.14 | 0.001 | 0.42167 | 0.38 | 0.00069444 | 0
539706 | АВДТ NXBLE-63YH 3P D20 300мА тип AC 6кА, электронный (R) | 3651.53 | 2993.06 | шт | Розничная | Под заказ | Нет | Да | Нет | Модульные аппараты дифференциальной защиты | Дифференциальные автоматические выключатели | NXBLE-63YH | 36 | 3 | 14.82 | 13.32 | 0.025 | 1.235 | 1.11 | 0.001 | 0.41167 | 0.37 | 0.00069444 | 0
539711 | АВДТ NXBLE-63YH 3P D25 300мА тип AC 6кА, электронный (R) | 3468.56 | 2843.08 | шт | Розничная | Под заказ | Нет | Да | Нет | Модульные аппараты дифференциальной защиты | Дифференциальные автоматические выключатели | NXBLE-63YH | 36 | 3 | 14.82 | 13.32 | 0.025 | 1.235 | 1.11 | 0.001 | 0.41167 | 0.37 | 0.00069444 | 0
539716 | АВДТ NXBLE-63YH 3P D32 300мА тип AC 6кА, электронный (R) | 3691.32 | 3025.67 | шт | Розничная | Под заказ | Нет | Да | Нет | Модульные аппараты дифференциальной защиты | Дифференциальные автоматические выключатели | NXBLE-63YH | 36 | 3 | 15.18 | 13.68 | 0.025 | 1.265 | 1.14 | 0.001 | 0.42167 | 0.38 | 0.00069444 | 0
539721 | АВДТ NXBLE-63YH 3P D40 300мА тип AC 6кА, электронный (R) | 3802.69 | 3116.96 | шт | Розничная | Под заказ | Нет | Да | Нет | Модульные аппараты дифференциальной защиты | Дифференциальные автоматические выключатели | NXBLE-63YH | 36 | 3 | 15.18 | 13.68 | 0.025 | 1.265 | 1.14 | 0.001 | 0.42167 | 0.38 | 0.00069444 | 0
539726 | АВДТ NXBLE-63YH 3P D50 300мА тип AC 6кА, электронный (R) | 4455.04 | 3651.67 | шт | Розничная | Под заказ | Нет | Да | Нет | Модульные аппараты дифференциальной защиты | Дифференциальные автоматические выключатели | NXBLE-63YH | 36 | 3 | 15.18 | 13.68 | 0.025 | 1.265 | 1.14 | 0.001 | 0.42167 | 0.38 | 0.00069444 | 0
539736 | АВДТ NXBLE-63YH 3P D63 300мА тип AC 6кА, электронный (R) | 4455.04 | 3651.67 | шт | Розничная | Под заказ | Нет | Да | Нет | Модульные аппараты дифференциальной защиты | Дифференциальные автоматические выключатели | NXBLE-63YH | 36 | 3 | 15.54 | 14.04 | 0.025 | 1.295 | 1.17 | 0.001 | 0.43167 | 0.39 | 0.00069444 | 0
539732 | АВДТ NXBLE-63YH 3P D6 30мА тип AC 6кА, электронный (R) | 3841.33 | 3148.63 | шт | Розничная | Под заказ | Нет | Да | Нет | Модульные аппараты дифференциальной защиты | Дифференциальные автоматические выключатели | NXBLE-63YH | 36 | 3 | 14.46 | 12.96 | 0.025 | 1.205 | 1.08 | 0.001 | 0.40167 | 0.36 | 0.00069444 | 0
539697 | АВДТ NXBLE-63YH 3P D10 30мА тип AC 6кА, электронный (R) | 3568.57 | 2925.06 | шт | Розничная | Под заказ | Нет | Да | Нет | Модульные аппараты дифференциальной защиты | Дифференциальные автоматические выключатели | NXBLE-63YH | 36 | 3 | 14.82 | 13.32 | 0.025 | 1.235 | 1.11 | 0.001 | 0.41167 | 0.37 | 0.00069444 | 0
539702 | АВДТ NXBLE-63YH 3P D16 30мА тип AC 6кА, электронный (R) | 3212.48 | 2633.18 | шт | Розничная | Под заказ | Нет | Да | Нет | Модульные аппараты дифференциальной защиты | Дифференциальные автоматические выключатели | NXBLE-63YH | 36 | 3 | 15.18 | 13.68 | 0.025 | 1.265 | 1.14 | 0.001 | 0.42167 | 0.38 | 0.00069444 | 0
539707 | АВДТ NXBLE-63YH 3P D20 30мА тип AC 6кА, электронный (R) | 3477.66 | 2850.54 | шт | Розничная | Под заказ | Нет | Да | Нет | Модульные аппараты дифференциальной защиты | Дифференциальные автоматические выключатели | NXBLE-63YH | 36 | 3 | 14.82 | 13.32 | 0.025 | 1.235 | 1.11 | 0.001 | 0.41167 | 0.37 | 0.00069444 | 0
539712 | АВДТ NXBLE-63YH 3P D25 30мА тип AC 6кА, электронный (R) | 3303.39 | 2707.7 | шт | Розничная | Под заказ | Нет | Да | Нет | Модульные аппараты дифференциальной защиты | Дифференциальные автоматические выключатели | NXBLE-63YH | 36 | 3 | 14.82 | 13.32 | 0.025 | 1.235 | 1.11 | 0.001 | 0.41167 | 0.37 | 0.00069444 | 0
539717 | АВДТ NXBLE-63YH 3P D32 30мА тип AC 6кА, электронный (R) | 3515.54 | 2881.59 | шт | Розничная | Под заказ | Нет | Да | Нет | Модульные аппараты дифференциальной защиты | Дифференциальные автоматические выключатели | NXBLE-63YH | 36 | 3 | 15.18 | 13.68 | 0.025 | 1.265 | 1.14 | 0.001 | 0.42167 | 0.38 | 0.00069444 | 0
539722 | АВДТ NXBLE-63YH 3P D40 30мА тип AC 6кА, электронный (R) | 3621.61 | 2968.53 | шт | Розничная | Склад | Нет | Да | Нет | Модульные аппараты дифференциальной защиты | Дифференциальные автоматические выключатели | NXBLE-63YH | 36 | 3 | 15.18 | 13.68 | 0.025 | 1.265 | 1.14 | 0.001 | 0.42167 | 0.38 | 0.00069444 | 0
539727 | АВДТ NXBLE-63YH 3P D50 30мА тип AC 6кА, электронный (R) | 4242.89 | 3477.78 | шт | Розничная | Под заказ | Нет | Да | Нет | Модульные аппараты дифференциальной защиты | Дифференциальные автоматические выключатели | NXBLE-63YH | 36 | 3 | 15.18 | 13.68 | 0.025 | 1.265 | 1.14 | 0.001 | 0.42167 | 0.38 | 0.00069444 | 0
539737 | АВДТ NXBLE-63YH 3P D63 30мА тип AC 6кА, электронный (R) | 4242.89 | 3477.78 | шт | Розничная | Под заказ | Нет | Да | Нет | Модульные аппараты дифференциальной защиты | Дифференциальные автоматические выключатели | NXBLE-63YH | 36 | 3 | 15.54 | 14.04 | 0.025 | 1.295 | 1.17 | 0.001 | 0.43167 | 0.39 | 0.00069444 | 0
539782 | АВДТ NXBLE-63YH 3P+N C6 100мА тип AC 6кА, электронный (R) | 4100.65 | 3361.19 | шт | Розничная | Под заказ | Нет | Да | Нет | Модульные аппараты дифференциальной защиты | Дифференциальные автоматические выключатели | NXBLE-63YH | 36 | 3 | 15.18 | 13.68 | 0.025 | 1.265 | 1.14 | 0.001 | 0.42167 | 0.38 | 0.00069444 | 0
539740 | АВДТ NXBLE-63YH 3P+N C10 100мА тип AC 6кА, электронный (R) | 3984.95 | 3266.35 | шт | Розничная | Под заказ | Нет | Да | Нет | Модульные аппараты дифференциальной защиты | Дифференциальные автоматические выключатели | NXBLE-63YH | 36 | 3 | 14.82 | 13.32 | 0.025 | 1.235 | 1.11 | 0.001 | 0.41167 | 0.37 | 0.00069444 | 0
539746 | АВДТ NXBLE-63YH 3P+N C16 100мА тип AC 6кА, электронный (R) | 3717.35 | 3047.01 | шт | Розничная | Склад | Нет | Да | Нет | Модульные аппараты дифференциальной защиты | Дифференциальные автоматические выключатели | NXBLE-63YH | 36 | 3 | 15.18 | 13.68 | 0.025 | 1.265 | 1.14 | 0.001 | 0.42167 | 0.38 | 0.00069444 | 0
539752 | АВДТ NXBLE-63YH 3P+N C20 100мА тип AC 6кА, электронный (R) | 3905.39 | 3201.14 | шт | Розничная | Склад | Нет | Да | Нет | Модульные аппараты дифференциальной защиты | Дифференциальные автоматические выключатели | NXBLE-63YH | 36 | 3 | 15.54 | 14.04 | 0.025 | 1.295 | 1.17 | 0.001 | 0.43167 | 0.39 | 0.00069444 | 0
539758 | АВДТ NXBLE-63YH 3P+N C25 100мА тип AC 6кА, электронный (R) | 3825.83 | 3135.93 | шт | Розничная | Склад | Нет | Да | Нет | Модульные аппараты дифференциальной защиты | Дифференциальные автоматические выключатели | NXBLE-63YH | 36 | 3 | 15.54 | 14.04 | 0.025 | 1.295 | 1.17 | 0.001 | 0.43167 | 0.39 | 0.00069444 | 0
539764 | АВДТ NXBLE-63YH 3P+N C32 100мА тип AC 6кА, электронный (R) | 3999.4 | 3278.2 | шт | Розничная | Склад | Нет | Да | Нет | Модульные аппараты дифференциальной защиты | Дифференциальные автоматические выключатели | NXBLE-63YH | 36 | 3 | 15.54 | 14.04 | 0.025 | 1.295 | 1.17 | 0.001 | 0.43167 | 0.39 | 0.00069444 | 0
539770 | АВДТ NXBLE-63YH 3P+N C40 100мА тип AC 6кА, электронный (R) | 4006.64 | 3284.13 | шт | Розничная | Склад | Нет | Да | Нет | Модульные аппараты дифференциальной защиты | Дифференциальные автоматические выключатели | NXBLE-63YH | 36 | 3 | 15.9 | 14.4 | 0.025 | 1.325 | 1.2 | 0.001 | 0.44167 | 0.4 | 0.00069444 | 0
539776 | АВДТ NXBLE-63YH 3P+N C50 100мА тип AC 6кА, электронный (R) | 4100.65 | 3361.19 | шт | Розничная | Склад | Нет | Да | Нет | Модульные аппараты дифференциальной защиты | Дифференциальные автоматические выключатели | NXBLE-63YH | 36 | 3 | 16.26 | 14.76 | 0.025 | 1.355 | 1.23 | 0.001 | 0.45167 | 0.41 | 0.00069444 | 0
539788 | АВДТ NXBLE-63YH 3P+N C63 100мА тип AC 6кА, электронный (R) | 4180.21 | 3426.4 | шт | Розничная | Склад | Нет | Да | Нет | Модульные аппараты дифференциальной защиты | Дифференциальные автоматические выключатели | NXBLE-63YH | 36 | 3 | 16.26 | 14.76 | 0.025 | 1.355 | 1.23 | 0.001 | 0.45167 | 0.41 | 0.00069444 | 0
539783 | АВДТ NXBLE-63YH 3P+N C6 300мА тип AC 6кА, электронный (R) | 4100.65 | 3361.19 | шт | Розничная | Под заказ | Нет | Да | Нет | Модульные аппараты дифференциальной защиты | Дифференциальные автоматические выключатели | NXBLE-63YH | 36 | 3 | 15.18 | 13.68 | 0.025 | 1.265 | 1.14 | 0.001 | 0.42167 | 0.38 | 0.00069444 | 0
539741 | АВДТ NXBLE-63YH 3P+N C10 300мА тип AC 6кА, электронный (R) | 3984.95 | 3266.35 | шт | Розничная | Под заказ | Нет | Да | Нет | Модульные аппараты дифференциальной защиты | Дифференциальные автоматические выключатели | NXBLE-63YH | 36 | 3 | 14.82 | 13.32 | 0.025 | 1.235 | 1.11 | 0.001 | 0.41167 | 0.37 | 0.00069444 | 0
539747 | АВДТ NXBLE-63YH 3P+N C16 300мА тип AC 6кА, электронный (R) | 3717.35 | 3047.01 | шт | Розничная | Склад | Нет | Да | Нет | Модульные аппараты дифференциальной защиты | Дифференциальные автоматические выключатели | NXBLE-63YH | 36 | 3 | 15.18 | 13.68 | 0.025 | 1.265 | 1.14 | 0.001 | 0.42167 | 0.38 | 0.00069444 | 0
539753 | АВДТ NXBLE-63YH 3P+N C20 300мА тип AC 6кА, электронный (R) | 3905.39 | 3201.14 | шт | Розничная | Склад | Нет | Да | Нет | Модульные аппараты дифференциальной защиты | Дифференциальные автоматические выключатели | NXBLE-63YH | 36 | 3 | 15.54 | 14.04 | 0.025 | 1.295 | 1.17 | 0.001 | 0.43167 | 0.39 | 0.00069444 | 0
539759 | АВДТ NXBLE-63YH 3P+N C25 300мА тип AC 6кА, электронный (R) | 3825.83 | 3135.93 | шт | Розничная | Склад | Нет | Да | Нет | Модульные аппараты дифференциальной защиты | Дифференциальные автоматические выключатели | NXBLE-63YH | 36 | 3 | 15.54 | 14.04 | 0.025 | 1.295 | 1.17 | 0.001 | 0.43167 | 0.39 | 0.00069444 | 0
539765 | АВДТ NXBLE-63YH 3P+N C32 300мА тип AC 6кА, электронный (R) | 3999.4 | 3278.2 | шт | Розничная | Склад | Нет | Да | Нет | Модульные аппараты дифференциальной защиты | Дифференциальные автоматические выключатели | NXBLE-63YH | 36 | 3 | 15.54 | 14.04 | 0.025 | 1.295 | 1.17 | 0.001 | 0.43167 | 0.39 | 0.00069444 | 0
539771 | АВДТ NXBLE-63YH 3P+N C40 300мА тип AC 6кА, электронный (R) | 4006.64 | 3284.13 | шт | Розничная | Склад | Нет | Да | Нет | Модульные аппараты дифференциальной защиты | Дифференциальные автоматические выключатели | NXBLE-63YH | 36 | 3 | 15.9 | 14.4 | 0.025 | 1.325 | 1.2 | 0.001 | 0.44167 | 0.4 | 0.00069444 | 0
539777 | АВДТ NXBLE-63YH 3P+N C50 300мА тип AC 6кА, электронный (R) | 4100.65 | 3361.19 | шт | Розничная | Склад | Нет | Да | Нет | Модульные аппараты дифференциальной защиты | Дифференциальные автоматические выключатели | NXBLE-63YH | 36 | 3 | 16.26 | 14.76 | 0.025 | 1.355 | 1.23 | 0.001 | 0.45167 | 0.41 | 0.00069444 | 0
539789 | АВДТ NXBLE-63YH 3P+N C63 300мА тип AC 6кА, электронный (R) | 4180.21 | 3426.4 | шт | Розничная | Склад | Нет | Да | Нет | Модульные аппараты дифференциальной защиты | Дифференциальные автоматические выключатели | NXBLE-63YH | 36 | 3 | 16.26 | 14.76 | 0.025 | 1.355 | 1.23 | 0.001 | 0.45167 | 0.41 | 0.00069444 | 0
539784 | АВДТ NXBLE-63YH 3P+N C6 30мА тип AC 6кА, электронный (R) | 3905.39 | 3201.14 | шт | Розничная | Склад | Нет | Да | Нет | Модульные аппараты дифференциальной защиты | Дифференциальные автоматические выключатели | NXBLE-63YH | 36 | 3 | 15.18 | 13.68 | 0.025 | 1.265 | 1.14 | 0.001 | 0.42167 | 0.38 | 0.00069444 | 0
539742 | АВДТ NXBLE-63YH 3P+N C10 30мА тип AC 6кА, электронный (R) | 3795.19 | 3110.81 | шт | Розничная | Склад | Нет | Да | Нет | Модульные аппараты дифференциальной защиты | Дифференциальные автоматические выключатели | NXBLE-63YH | 36 | 3 | 14.82 | 13.32 | 0.025 | 1.235 | 1.11 | 0.001 | 0.41167 | 0.37 | 0.00069444 | 0
539748 | АВДТ NXBLE-63YH 3P+N C16 30мА тип AC 6кА, электронный (R) | 3540.33 | 2901.91 | шт | Розничная | Склад | Нет | Да | Нет | Модульные аппараты дифференциальной защиты | Дифференциальные автоматические выключатели | NXBLE-63YH | 36 | 3 | 15.18 | 13.68 | 0.025 | 1.265 | 1.14 | 0.001 | 0.42167 | 0.38 | 0.00069444 | 0
539754 | АВДТ NXBLE-63YH 3P+N C20 30мА тип AC 6кА, электронный (R) | 3719.41 | 3048.7 | шт | Розничная | Склад | Нет | Да | Нет | Модульные аппараты дифференциальной защиты | Дифференциальные автоматические выключатели | NXBLE-63YH | 36 | 3 | 15.54 | 14.04 | 0.025 | 1.295 | 1.17 | 0.001 | 0.43167 | 0.39 | 0.00069444 | 0
539760 | АВДТ NXBLE-63YH 3P+N C25 30мА тип AC 6кА, электронный (R) | 3643.65 | 2986.6 | шт | Розничная | Склад | Нет | Да | Нет | Модульные аппараты дифференциальной защиты | Дифференциальные автоматические выключатели | NXBLE-63YH | 36 | 3 | 15.54 | 14.04 | 0.025 | 1.295 | 1.17 | 0.001 | 0.43167 | 0.39 | 0.00069444 | 0
539766 | АВДТ NXBLE-63YH 3P+N C32 30мА тип AC 6кА, электронный (R) | 3808.96 | 3122.1 | шт | Розничная | Склад | Нет | Да | Нет | Модульные аппараты дифференциальной защиты | Дифференциальные автоматические выключатели | NXBLE-63YH | 36 | 3 | 15.54 | 14.04 | 0.025 | 1.295 | 1.17 | 0.001 | 0.43167 | 0.39 | 0.00069444 | 0
539772 | АВДТ NXBLE-63YH 3P+N C40 30мА тип AC 6кА, электронный (R) | 3815.84 | 3127.74 | шт | Розничная | Склад | Нет | Да | Нет | Модульные аппараты дифференциальной защиты | Дифференциальные автоматические выключатели | NXBLE-63YH | 36 | 3 | 15.9 | 14.4 | 0.025 | 1.325 | 1.2 | 0.001 | 0.44167 | 0.4 | 0.00069444 | 0
539778 | АВДТ NXBLE-63YH 3P+N C50 30мА тип AC 6кА, электронный (R) | 3905.39 | 3201.14 | шт | Розничная | Склад | Нет | Да | Нет | Модульные аппараты дифференциальной защиты | Дифференциальные автоматические выключатели | NXBLE-63YH | 36 | 3 | 16.26 | 14.76 | 0.025 | 1.355 | 1.23 | 0.001 | 0.45167 | 0.41 | 0.00069444 | 0
539790 | АВДТ NXBLE-63YH 3P+N C63 30мА тип AC 6кА, электронный (R) | 3981.15 | 3263.24 | шт | Розничная | Склад | Нет | Да | Нет | Модульные аппараты дифференциальной защиты | Дифференциальные автоматические выключатели | NXBLE-63YH | 36 | 3 | 16.26 | 14.76 | 0.025 | 1.355 | 1.23 | 0.001 | 0.45167 | 0.41 | 0.00069444 | 0
539829 | АВДТ NXBLE-63YH 3P+N D6 100мА тип AC 6кА, электронный (R) | 4510.72 | 3697.31 | шт | Розничная | Под заказ | Нет | Да | Нет | Модульные аппараты дифференциальной защиты | Дифференциальные автоматические выключатели | NXBLE-63YH | 36 | 3 | 15.18 | 13.68 | 0.025 | 1.265 | 1.14 | 0.001 | 0.42167 | 0.38 | 0.00069444 | 0
539794 | АВДТ NXBLE-63YH 3P+N D10 100мА тип AC 6кА, электронный (R) | 4383.44 | 3592.98 | шт | Розничная | Под заказ | Нет | Да | Нет | Модульные аппараты дифференциальной защиты | Дифференциальные автоматические выключатели | NXBLE-63YH | 36 | 3 | 14.82 | 13.32 | 0.025 | 1.235 | 1.11 | 0.001 | 0.41167 | 0.37 | 0.00069444 | 0
539799 | АВДТ NXBLE-63YH 3P+N D16 100мА тип AC 6кА, электронный (R) | 4089.09 | 3351.71 | шт | Розничная | Под заказ | Нет | Да | Нет | Модульные аппараты дифференциальной защиты | Дифференциальные автоматические выключатели | NXBLE-63YH | 36 | 3 | 15.18 | 13.68 | 0.025 | 1.265 | 1.14 | 0.001 | 0.42167 | 0.38 | 0.00069444 | 0
539804 | АВДТ NXBLE-63YH 3P+N D20 100мА тип AC 6кА, электронный (R) | 4295.93 | 3521.25 | шт | Розничная | Под заказ | Нет | Да | Нет | Модульные аппараты дифференциальной защиты | Дифференциальные автоматические выключатели | NXBLE-63YH | 36 | 3 | 15.54 | 14.04 | 0.025 | 1.295 | 1.17 | 0.001 | 0.43167 | 0.39 | 0.00069444 | 0
539809 | АВДТ NXBLE-63YH 3P+N D25 100мА тип AC 6кА, электронный (R) | 4208.41 | 3449.52 | шт | Розничная | Под заказ | Нет | Да | Нет | Модульные аппараты дифференциальной защиты | Дифференциальные автоматические выключатели | NXBLE-63YH | 36 | 3 | 15.54 | 14.04 | 0.025 | 1.295 | 1.17 | 0.001 | 0.43167 | 0.39 | 0.00069444 | 0
539814 | АВДТ NXBLE-63YH 3P+N D32 100мА тип AC 6кА, электронный (R) | 4399.34 | 3606.02 | шт | Розничная | Под заказ | Нет | Да | Нет | Модульные аппараты дифференциальной защиты | Дифференциальные автоматические выключатели | NXBLE-63YH | 36 | 3 | 15.54 | 14.04 | 0.025 | 1.295 | 1.17 | 0.001 | 0.43167 | 0.39 | 0.00069444 | 0
539819 | АВДТ NXBLE-63YH 3P+N D40 100мА тип AC 6кА, электронный (R) | 4407.3 | 3612.54 | шт | Розничная | Под заказ | Нет | Да | Нет | Модульные аппараты дифференциальной защиты | Дифференциальные автоматические выключатели | NXBLE-63YH | 36 | 3 | 15.9 | 14.4 | 0.025 | 1.325 | 1.2 | 0.001 | 0.44167 | 0.4 | 0.00069444 | 0
539824 | АВДТ NXBLE-63YH 3P+N D50 100мА тип AC 6кА, электронный (R) | 4510.72 | 3697.31 | шт | Розничная | Под заказ | Нет | Да | Нет | Модульные аппараты дифференциальной защиты | Дифференциальные автоматические выключатели | NXBLE-63YH | 36 | 3 | 16.26 | 14.76 | 0.025 | 1.355 | 1.23 | 0.001 | 0.45167 | 0.41 | 0.00069444 | 0
539834 | АВДТ NXBLE-63YH 3P+N D63 100мА тип AC 6кА, электронный (R) | 4598.23 | 3769.04 | шт | Розничная | Под заказ | Нет | Да | Нет | Модульные аппараты дифференциальной защиты | Дифференциальные автоматические выключатели | NXBLE-63YH | 36 | 3 | 16.26 | 14.76 | 0.025 | 1.355 | 1.23 | 0.001 | 0.45167 | 0.41 | 0.00069444 | 0
539830 | АВДТ NXBLE-63YH 3P+N D6 300мА тип AC 6кА, электронный (R) | 4510.72 | 3697.31 | шт | Розничная | Под заказ | Нет | Да | Нет | Модульные аппараты дифференциальной защиты | Дифференциальные автоматические выключатели | NXBLE-63YH | 36 | 3 | 15.18 | 13.68 | 0.025 | 1.265 | 1.14 | 0.001 | 0.42167 | 0.38 | 0.00069444 | 0
539795 | АВДТ NXBLE-63YH 3P+N D10 300мА тип AC 6кА, электронный (R) | 4383.44 | 3592.98 | шт | Розничная | Под заказ | Нет | Да | Нет | Модульные аппараты дифференциальной защиты | Дифференциальные автоматические выключатели | NXBLE-63YH | 36 | 3 | 14.82 | 13.32 | 0.025 | 1.235 | 1.11 | 0.001 | 0.41167 | 0.37 | 0.00069444 | 0
539800 | АВДТ NXBLE-63YH 3P+N D16 300мА тип AC 6кА, электронный (R) | 4089.09 | 3351.71 | шт | Розничная | Под заказ | Нет | Да | Нет | Модульные аппараты дифференциальной защиты | Дифференциальные автоматические выключатели | NXBLE-63YH | 36 | 3 | 15.18 | 13.68 | 0.025 | 1.265 | 1.14 | 0.001 | 0.42167 | 0.38 | 0.00069444 | 0
539805 | АВДТ NXBLE-63YH 3P+N D20 300мА тип AC 6кА, электронный (R) | 4295.93 | 3521.25 | шт | Розничная | Под заказ | Нет | Да | Нет | Модульные аппараты дифференциальной защиты | Дифференциальные автоматические выключатели | NXBLE-63YH | 36 | 3 | 15.54 | 14.04 | 0.025 | 1.295 | 1.17 | 0.001 | 0.43167 | 0.39 | 0.00069444 | 0
539810 | АВДТ NXBLE-63YH 3P+N D25 300мА тип AC 6кА, электронный (R) | 4208.41 | 3449.52 | шт | Розничная | Под заказ | Нет | Да | Нет | Модульные аппараты дифференциальной защиты | Дифференциальные автоматические выключатели | NXBLE-63YH | 36 | 3 | 15.54 | 14.04 | 0.025 | 1.295 | 1.17 | 0.001 | 0.43167 | 0.39 | 0.00069444 | 0
539815 | АВДТ NXBLE-63YH 3P+N D32 300мА тип AC 6кА, электронный (R) | 4399.34 | 3606.02 | шт | Розничная | Под заказ | Нет | Да | Нет | Модульные аппараты дифференциальной защиты | Дифференциальные автоматические выключатели | NXBLE-63YH | 36 | 3 | 15.54 | 14.04 | 0.025 | 1.295 | 1.17 | 0.001 | 0.43167 | 0.39 | 0.00069444 | 0
539820 | АВДТ NXBLE-63YH 3P+N D40 300мА тип AC 6кА, электронный (R) | 4407.3 | 3612.54 | шт | Розничная | Под заказ | Нет | Да | Нет | Модульные аппараты дифференциальной защиты | Дифференциальные автоматические выключатели | NXBLE-63YH | 36 | 3 | 15.9 | 14.4 | 0.025 | 1.325 | 1.2 | 0.001 | 0.44167 | 0.4 | 0.00069444 | 0
539825 | АВДТ NXBLE-63YH 3P+N D50 300мА тип AC 6кА, электронный (R) | 4510.72 | 3697.31 | шт | Розничная | Под заказ | Нет | Да | Нет | Модульные аппараты дифференциальной защиты | Дифференциальные автоматические выключатели | NXBLE-63YH | 36 | 3 | 16.26 | 14.76 | 0.025 | 1.355 | 1.23 | 0.001 | 0.45167 | 0.41 | 0.00069444 | 0
539835 | АВДТ NXBLE-63YH 3P+N D63 300мА тип AC 6кА, электронный (R) | 4598.23 | 3769.04 | шт | Розничная | Под заказ | Нет | Да | Нет | Модульные аппараты дифференциальной защиты | Дифференциальные автоматические выключатели | NXBLE-63YH | 36 | 3 | 16.26 | 14.76 | 0.025 | 1.355 | 1.23 | 0.001 | 0.45167 | 0.41 | 0.00069444 | 0
539831 | АВДТ NXBLE-63YH 3P+N D6 30мА тип AC 6кА, электронный (R) | 4295.93 | 3521.25 | шт | Розничная | Под заказ | Нет | Да | Нет | Модульные аппараты дифференциальной защиты | Дифференциальные автоматические выключатели | NXBLE-63YH | 36 | 3 | 15.18 | 13.68 | 0.025 | 1.265 | 1.14 | 0.001 | 0.42167 | 0.38 | 0.00069444 | 0
539796 | АВДТ NXBLE-63YH 3P+N D10 30мА тип AC 6кА, электронный (R) | 4174.71 | 3421.89 | шт | Розничная | Под заказ | Нет | Да | Нет | Модульные аппараты дифференциальной защиты | Дифференциальные автоматические выключатели | NXBLE-63YH | 36 | 3 | 14.82 | 13.32 | 0.025 | 1.235 | 1.11 | 0.001 | 0.41167 | 0.37 | 0.00069444 | 0
539801 | АВДТ NXBLE-63YH 3P+N D16 30мА тип AC 6кА, электронный (R) | 3894.36 | 3192.1 | шт | Розничная | Под заказ | Нет | Да | Нет | Модульные аппараты дифференциальной защиты | Дифференциальные автоматические выключатели | NXBLE-63YH | 36 | 3 | 15.18 | 13.68 | 0.025 | 1.265 | 1.14 | 0.001 | 0.42167 | 0.38 | 0.00069444 | 0
539806 | АВДТ NXBLE-63YH 3P+N D20 30мА тип AC 6кА, электронный (R) | 4091.36 | 3353.57 | шт | Розничная | Под заказ | Нет | Да | Нет | Модульные аппараты дифференциальной защиты | Дифференциальные автоматические выключатели | NXBLE-63YH | 36 | 3 | 15.54 | 14.04 | 0.025 | 1.295 | 1.17 | 0.001 | 0.43167 | 0.39 | 0.00069444 | 0
539811 | АВДТ NXBLE-63YH 3P+N D25 30мА тип AC 6кА, электронный (R) | 4008.02 | 3285.26 | шт | Розничная | Под заказ | Нет | Да | Нет | Модульные аппараты дифференциальной защиты | Дифференциальные автоматические выключатели | NXBLE-63YH | 36 | 3 | 15.54 | 14.04 | 0.025 | 1.295 | 1.17 | 0.001 | 0.43167 | 0.39 | 0.00069444 | 0
539816 | АВДТ NXBLE-63YH 3P+N D32 30мА тип AC 6кА, электронный (R) | 4189.86 | 3434.31 | шт | Розничная | Склад | Нет | Да | Нет | Модульные аппараты дифференциальной защиты | Дифференциальные автоматические выключатели | NXBLE-63YH | 36 | 3 | 15.54 | 14.04 | 0.025 | 1.295 | 1.17 | 0.001 | 0.43167 | 0.39 | 0.00069444 | 0
539821 | АВДТ NXBLE-63YH 3P+N D40 30мА тип AC 6кА, электронный (R) | 4197.43 | 3440.52 | шт | Розничная | Под заказ | Нет | Да | Нет | Модульные аппараты дифференциальной защиты | Дифференциальные автоматические выключатели | NXBLE-63YH | 36 | 3 | 15.9 | 14.4 | 0.025 | 1.325 | 1.2 | 0.001 | 0.44167 | 0.4 | 0.00069444 | 0
539826 | АВДТ NXBLE-63YH 3P+N D50 30мА тип AC 6кА, электронный (R) | 4295.93 | 3521.25 | шт | Розничная | Под заказ | Нет | Да | Нет | Модульные аппараты дифференциальной защиты | Дифференциальные автоматические выключатели | NXBLE-63YH | 36 | 3 | 16.26 | 14.76 | 0.025 | 1.355 | 1.23 | 0.001 | 0.45167 | 0.41 | 0.00069444 | 0
539836 | АВДТ NXBLE-63YH 3P+N D63 30мА тип AC 6кА, электронный (R) | 4379.26 | 3589.56 | шт | Розничная | Под заказ | Нет | Да | Нет | Модульные аппараты дифференциальной защиты | Дифференциальные автоматические выключатели | NXBLE-63YH | 36 | 3 | 16.26 | 14.76 | 0.025 | 1.355 | 1.23 | 0.001 | 0.45167 | 0.41 | 0.00069444 | 0
539881 | АВДТ NXBLE-63YH 4P C6 100мА тип AC 6кА, электронный (R) | 4920.78 | 4033.43 | шт | Розничная | Под заказ | Нет | Да | Нет | Модульные аппараты дифференциальной защиты | Дифференциальные автоматические выключатели | NXBLE-63YH | 36 | 3 | 19.02 | 17.28 | 0.031 | 1.585 | 1.44 | 0.001 | 0.52833 | 0.48 | 0.00086111 | 0
539839 | АВДТ NXBLE-63YH 4P C10 100мА тип AC 6кА, электронный (R) | 4781.92 | 3919.61 | шт | Розничная | Под заказ | Нет | Да | Нет | Модульные аппараты дифференциальной защиты | Дифференциальные автоматические выключатели | NXBLE-63YH | 36 | 3 | 18.66 | 16.92 | 0.031 | 1.555 | 1.41 | 0.001 | 0.51833 | 0.47 | 0.00086111 | 0
539845 | АВДТ NXBLE-63YH 4P C16 100мА тип AC 6кА, электронный (R) | 4460.82 | 3656.41 | шт | Розничная | Под заказ | Нет | Да | Нет | Модульные аппараты дифференциальной защиты | Дифференциальные автоматические выключатели | NXBLE-63YH | 36 | 3 | 18.66 | 16.92 | 0.031 | 1.555 | 1.41 | 0.001 | 0.51833 | 0.47 | 0.00086111 | 0
539851 | АВДТ NXBLE-63YH 4P C20 100мА тип AC 6кА, электронный (R) | 4686.46 | 3841.36 | шт | Розничная | Под заказ | Нет | Да | Нет | Модульные аппараты дифференциальной защиты | Дифференциальные автоматические выключатели | NXBLE-63YH | 36 | 3 | 18.66 | 16.92 | 0.031 | 1.555 | 1.41 | 0.001 | 0.51833 | 0.47 | 0.00086111 | 0
539857 | АВДТ NXBLE-63YH 4P C25 100мА тип AC 6кА, электронный (R) | 4590.99 | 3763.11 | шт | Розничная | Под заказ | Нет | Да | Нет | Модульные аппараты дифференциальной защиты | Дифференциальные автоматические выключатели | NXBLE-63YH | 36 | 3 | 18.66 | 16.92 | 0.031 | 1.555 | 1.41 | 0.001 | 0.51833 | 0.47 | 0.00086111 | 0
539863 | АВДТ NXBLE-63YH 4P C32 100мА тип AC 6кА, электронный (R) | 4799.28 | 3933.84 | шт | Розничная | Под заказ | Нет | Да | Нет | Модульные аппараты дифференциальной защиты | Дифференциальные автоматические выключатели | NXBLE-63YH | 36 | 3 | 19.02 | 17.28 | 0.031 | 1.585 | 1.44 | 0.001 | 0.52833 | 0.48 | 0.00086111 | 0
539869 | АВДТ NXBLE-63YH 4P C40 100мА тип AC 6кА, электронный (R) | 4807.97 | 3940.96 | шт | Розничная | Под заказ | Нет | Да | Нет | Модульные аппараты дифференциальной защиты | Дифференциальные автоматические выключатели | NXBLE-63YH | 36 | 3 | 19.02 | 17.28 | 0.031 | 1.585 | 1.44 | 0.001 | 0.52833 | 0.48 | 0.00086111 | 0
539875 | АВДТ NXBLE-63YH 4P C50 100мА тип AC 6кА, электронный (R) | 4920.78 | 4033.43 | шт | Розничная | Под заказ | Нет | Да | Нет | Модульные аппараты дифференциальной защиты | Дифференциальные автоматические выключатели | NXBLE-63YH | 36 | 3 | 19.38 | 17.64 | 0.031 | 1.615 | 1.47 | 0.001 | 0.53833 | 0.49 | 0.00086111 | 0
539887 | АВДТ NXBLE-63YH 4P C63 100мА тип AC 6кА, электронный (R) | 5016.25 | 4111.68 | шт | Розничная | Под заказ | Нет | Да | Нет | Модульные аппараты дифференциальной защиты | Дифференциальные автоматические выключатели | NXBLE-63YH | 36 | 3 | 20.1 | 18.36 | 0.031 | 1.675 | 1.53 | 0.001 | 0.55833 | 0.51 | 0.00086111 | 0
539882 | АВДТ NXBLE-63YH 4P C6 300мА тип AC 6кА, электронный (R) | 4920.78 | 4033.43 | шт | Розничная | Под заказ | Нет | Да | Нет | Модульные аппараты дифференциальной защиты | Дифференциальные автоматические выключатели | NXBLE-63YH | 36 | 3 | 19.02 | 17.28 | 0.031 | 1.585 | 1.44 | 0.001 | 0.52833 | 0.48 | 0.00086111 | 0
539840 | АВДТ NXBLE-63YH 4P C10 300мА тип AC 6кА, электронный (R) | 4781.92 | 3919.61 | шт | Розничная | Под заказ | Нет | Да | Нет | Модульные аппараты дифференциальной защиты | Дифференциальные автоматические выключатели | NXBLE-63YH | 36 | 3 | 18.66 | 16.92 | 0.031 | 1.555 | 1.41 | 0.001 | 0.51833 | 0.47 | 0.00086111 | 0
539846 | АВДТ NXBLE-63YH 4P C16 300мА тип AC 6кА, электронный (R) | 4460.82 | 3656.41 | шт | Розничная | Под заказ | Нет | Да | Нет | Модульные аппараты дифференциальной защиты | Дифференциальные автоматические выключатели | NXBLE-63YH | 36 | 3 | 18.66 | 16.92 | 0.031 | 1.555 | 1.41 | 0.001 | 0.51833 | 0.47 | 0.00086111 | 0
539852 | АВДТ NXBLE-63YH 4P C20 300мА тип AC 6кА, электронный (R) | 4686.46 | 3841.36 | шт | Розничная | Под заказ | Нет | Да | Нет | Модульные аппараты дифференциальной защиты | Дифференциальные автоматические выключатели | NXBLE-63YH | 36 | 3 | 18.66 | 16.92 | 0.031 | 1.555 | 1.41 | 0.001 | 0.51833 | 0.47 | 0.00086111 | 0
539858 | АВДТ NXBLE-63YH 4P C25 300мА тип AC 6кА, электронный (R) | 4590.99 | 3763.11 | шт | Розничная | Под заказ | Нет | Да | Нет | Модульные аппараты дифференциальной защиты | Дифференциальные автоматические выключатели | NXBLE-63YH | 36 | 3 | 18.66 | 16.92 | 0.031 | 1.555 | 1.41 | 0.001 | 0.51833 | 0.47 | 0.00086111 | 0
539864 | АВДТ NXBLE-63YH 4P C32 300мА тип AC 6кА, электронный (R) | 4799.28 | 3933.84 | шт | Розничная | Под заказ | Нет | Да | Нет | Модульные аппараты дифференциальной защиты | Дифференциальные автоматические выключатели | NXBLE-63YH | 36 | 3 | 19.02 | 17.28 | 0.031 | 1.585 | 1.44 | 0.001 | 0.52833 | 0.48 | 0.00086111 | 0
539870 | АВДТ NXBLE-63YH 4P C40 300мА тип AC 6кА, электронный (R) | 4807.97 | 3940.96 | шт | Розничная | Под заказ | Нет | Да | Нет | Модульные аппараты дифференциальной защиты | Дифференциальные автоматические выключатели | NXBLE-63YH | 36 | 3 | 19.02 | 17.28 | 0.031 | 1.585 | 1.44 | 0.001 | 0.52833 | 0.48 | 0.00086111 | 0
539876 | АВДТ NXBLE-63YH 4P C50 300мА тип AC 6кА, электронный (R) | 4920.78 | 4033.43 | шт | Розничная | Под заказ | Нет | Да | Нет | Модульные аппараты дифференциальной защиты | Дифференциальные автоматические выключатели | NXBLE-63YH | 36 | 3 | 19.38 | 17.64 | 0.031 | 1.615 | 1.47 | 0.001 | 0.53833 | 0.49 | 0.00086111 | 0
539888 | АВДТ NXBLE-63YH 4P C63 300мА тип AC 6кА, электронный (R) | 5016.25 | 4111.68 | шт | Розничная | Под заказ | Нет | Да | Нет | Модульные аппараты дифференциальной защиты | Дифференциальные автоматические выключатели | NXBLE-63YH | 36 | 3 | 20.1 | 18.36 | 0.031 | 1.675 | 1.53 | 0.001 | 0.55833 | 0.51 | 0.00086111 | 0
539883 | АВДТ NXBLE-63YH 4P C6 30мА тип AC 6кА, электронный (R) | 4686.46 | 3841.36 | шт | Розничная | Под заказ | Нет | Да | Нет | Модульные аппараты дифференциальной защиты | Дифференциальные автоматические выключатели | NXBLE-63YH | 36 | 3 | 19.02 | 17.28 | 0.031 | 1.585 | 1.44 | 0.001 | 0.52833 | 0.48 | 0.00086111 | 0
539841 | АВДТ NXBLE-63YH 4P C10 30мА тип AC 6кА, электронный (R) | 4554.22 | 3732.97 | шт | Розничная | Склад | Нет | Да | Нет | Модульные аппараты дифференциальной защиты | Дифференциальные автоматические выключатели | NXBLE-63YH | 36 | 3 | 18.66 | 16.92 | 0.031 | 1.555 | 1.41 | 0.001 | 0.51833 | 0.47 | 0.00086111 | 0
539847 | АВДТ NXBLE-63YH 4P C16 30мА тип AC 6кА, электронный (R) | 4248.41 | 3482.3 | шт | Розничная | Склад | Нет | Да | Нет | Модульные аппараты дифференциальной защиты | Дифференциальные автоматические выключатели | NXBLE-63YH | 36 | 3 | 18.66 | 16.92 | 0.031 | 1.555 | 1.41 | 0.001 | 0.51833 | 0.47 | 0.00086111 | 0
539853 | АВДТ NXBLE-63YH 4P C20 30мА тип AC 6кА, электронный (R) | 4463.3 | 3658.44 | шт | Розничная | Под заказ | Нет | Да | Нет | Модульные аппараты дифференциальной защиты | Дифференциальные автоматические выключатели | NXBLE-63YH | 36 | 3 | 18.66 | 16.92 | 0.031 | 1.555 | 1.41 | 0.001 | 0.51833 | 0.47 | 0.00086111 | 0
539859 | АВДТ NXBLE-63YH 4P C25 30мА тип AC 6кА, электронный (R) | 4372.38 | 3583.92 | шт | Розничная | Под заказ | Нет | Да | Нет | Модульные аппараты дифференциальной защиты | Дифференциальные автоматические выключатели | NXBLE-63YH | 36 | 3 | 18.66 | 16.92 | 0.031 | 1.555 | 1.41 | 0.001 | 0.51833 | 0.47 | 0.00086111 | 0
539865 | АВДТ NXBLE-63YH 4P C32 30мА тип AC 6кА, электронный (R) | 4570.75 | 3746.52 | шт | Розничная | Под заказ | Нет | Да | Нет | Модульные аппараты дифференциальной защиты | Дифференциальные автоматические выключатели | NXBLE-63YH | 36 | 3 | 19.02 | 17.28 | 0.031 | 1.585 | 1.44 | 0.001 | 0.52833 | 0.48 | 0.00086111 | 0
539871 | АВДТ NXBLE-63YH 4P C40 30мА тип AC 6кА, электронный (R) | 4579.01 | 3753.29 | шт | Розничная | Склад | Нет | Да | Нет | Модульные аппараты дифференциальной защиты | Дифференциальные автоматические выключатели | NXBLE-63YH | 36 | 3 | 19.02 | 17.28 | 0.031 | 1.585 | 1.44 | 0.001 | 0.52833 | 0.48 | 0.00086111 | 0
539877 | АВДТ NXBLE-63YH 4P C50 30мА тип AC 6кА, электронный (R) | 4686.46 | 3841.36 | шт | Розничная | Под заказ | Нет | Да | Нет | Модульные аппараты дифференциальной защиты | Дифференциальные автоматические выключатели | NXBLE-63YH | 36 | 3 | 19.38 | 17.64 | 0.031 | 1.615 | 1.47 | 0.001 | 0.53833 | 0.49 | 0.00086111 | 0
539889 | АВДТ NXBLE-63YH 4P C63 30мА тип AC 6кА, электронный (R) | 4777.39 | 3915.89 | шт | Розничная | Под заказ | Нет | Да | Нет | Модульные аппараты дифференциальной защиты | Дифференциальные автоматические выключатели | NXBLE-63YH | 36 | 3 | 20.1 | 18.36 | 0.031 | 1.675 | 1.53 | 0.001 | 0.55833 | 0.51 | 0.00086111 | 0
539928 | АВДТ NXBLE-63YH 4P D6 100мА тип AC 6кА, электронный (R) | 5412.87 | 4436.78 | шт | Розничная | Под заказ | Нет | Да | Нет | Модульные аппараты дифференциальной защиты | Дифференциальные автоматические выключатели | NXBLE-63YH | 36 | 3 | 19.02 | 17.28 | 0.031 | 1.585 | 1.44 | 0.001 | 0.52833 | 0.48 | 0.00086111 | 0
539893 | АВДТ NXBLE-63YH 4P D10 100мА тип AC 6кА, электронный (R) | 5260.13 | 4311.58 | шт | Розничная | Под заказ | Нет | Да | Нет | Модульные аппараты дифференциальной защиты | Дифференциальные автоматические выключатели | NXBLE-63YH | 36 | 3 | 18.66 | 16.92 | 0.031 | 1.555 | 1.41 | 0.001 | 0.51833 | 0.47 | 0.00086111 | 0
539898 | АВДТ NXBLE-63YH 4P D16 100мА тип AC 6кА, электронный (R) | 4906.9 | 4022.05 | шт | Розничная | Под заказ | Нет | Да | Нет | Модульные аппараты дифференциальной защиты | Дифференциальные автоматические выключатели | NXBLE-63YH | 36 | 3 | 18.66 | 16.92 | 0.031 | 1.555 | 1.41 | 0.001 | 0.51833 | 0.47 | 0.00086111 | 0
539903 | АВДТ NXBLE-63YH 4P D20 100мА тип AC 6кА, электронный (R) | 5155.11 | 4225.5 | шт | Розничная | Под заказ | Нет | Да | Нет | Модульные аппараты дифференциальной защиты | Дифференциальные автоматические выключатели | NXBLE-63YH | 36 | 3 | 18.66 | 16.92 | 0.031 | 1.555 | 1.41 | 0.001 | 0.51833 | 0.47 | 0.00086111 | 0
539908 | АВДТ NXBLE-63YH 4P D25 100мА тип AC 6кА, электронный (R) | 5050.1 | 4139.43 | шт | Розничная | Под заказ | Нет | Да | Нет | Модульные аппараты дифференциальной защиты | Дифференциальные автоматические выключатели | NXBLE-63YH | 36 | 3 | 18.66 | 16.92 | 0.031 | 1.555 | 1.41 | 0.001 | 0.51833 | 0.47 | 0.00086111 | 0
539913 | АВДТ NXBLE-63YH 4P D32 100мА тип AC 6кА, электронный (R) | 5279.22 | 4327.23 | шт | Розничная | Под заказ | Нет | Да | Нет | Модульные аппараты дифференциальной защиты | Дифференциальные автоматические выключатели | NXBLE-63YH | 36 | 3 | 19.02 | 17.28 | 0.031 | 1.585 | 1.44 | 0.001 | 0.52833 | 0.48 | 0.00086111 | 0
539918 | АВДТ NXBLE-63YH 4P D40 100мА тип AC 6кА, электронный (R) | 5288.76 | 4335.05 | шт | Розничная | Под заказ | Нет | Да | Нет | Модульные аппараты дифференциальной защиты | Дифференциальные автоматические выключатели | NXBLE-63YH | 36 | 3 | 19.02 | 17.28 | 0.031 | 1.585 | 1.44 | 0.001 | 0.52833 | 0.48 | 0.00086111 | 0
539923 | АВДТ NXBLE-63YH 4P D50 100мА тип AC 6кА, электронный (R) | 5412.87 | 4436.78 | шт | Розничная | Под заказ | Нет | Да | Нет | Модульные аппараты дифференциальной защиты | Дифференциальные автоматические выключатели | NXBLE-63YH | 36 | 3 | 19.38 | 17.64 | 0.031 | 1.615 | 1.47 | 0.001 | 0.53833 | 0.49 | 0.00086111 | 0
539933 | АВДТ NXBLE-63YH 4P D63 100мА тип AC 6кА, электронный (R) | 5517.88 | 4522.85 | шт | Розничная | Под заказ | Нет | Да | Нет | Модульные аппараты дифференциальной защиты | Дифференциальные автоматические выключатели | NXBLE-63YH | 36 | 3 | 20.1 | 18.36 | 0.031 | 1.675 | 1.53 | 0.001 | 0.55833 | 0.51 | 0.00086111 | 0
539929 | АВДТ NXBLE-63YH 4P D6 300мА тип AC 6кА, электронный (R) | 5412.87 | 4436.78 | шт | Розничная | Под заказ | Нет | Да | Нет | Модульные аппараты дифференциальной защиты | Дифференциальные автоматические выключатели | NXBLE-63YH | 36 | 3 | 19.02 | 17.28 | 0.031 | 1.585 | 1.44 | 0.001 | 0.52833 | 0.48 | 0.00086111 | 0
539894 | АВДТ NXBLE-63YH 4P D10 300мА тип AC 6кА, электронный (R) | 5260.13 | 4311.58 | шт | Розничная | Под заказ | Нет | Да | Нет | Модульные аппараты дифференциальной защиты | Дифференциальные автоматические выключатели | NXBLE-63YH | 36 | 3 | 18.66 | 16.92 | 0.031 | 1.555 | 1.41 | 0.001 | 0.51833 | 0.47 | 0.00086111 | 0
539899 | АВДТ NXBLE-63YH 4P D16 300мА тип AC 6кА, электронный (R) | 4906.9 | 4022.05 | шт | Розничная | Под заказ | Нет | Да | Нет | Модульные аппараты дифференциальной защиты | Дифференциальные автоматические выключатели | NXBLE-63YH | 36 | 3 | 18.66 | 16.92 | 0.031 | 1.555 | 1.41 | 0.001 | 0.51833 | 0.47 | 0.00086111 | 0
539904 | АВДТ NXBLE-63YH 4P D20 300мА тип AC 6кА, электронный (R) | 5155.11 | 4225.5 | шт | Розничная | Под заказ | Нет | Да | Нет | Модульные аппараты дифференциальной защиты | Дифференциальные автоматические выключатели | NXBLE-63YH | 36 | 3 | 18.66 | 16.92 | 0.031 | 1.555 | 1.41 | 0.001 | 0.51833 | 0.47 | 0.00086111 | 0
539909 | АВДТ NXBLE-63YH 4P D25 300мА тип AC 6кА, электронный (R) | 5050.1 | 4139.43 | шт | Розничная | Под заказ | Нет | Да | Нет | Модульные аппараты дифференциальной защиты | Дифференциальные автоматические выключатели | NXBLE-63YH | 36 | 3 | 18.66 | 16.92 | 0.031 | 1.555 | 1.41 | 0.001 | 0.51833 | 0.47 | 0.00086111 | 0
539914 | АВДТ NXBLE-63YH 4P D32 300мА тип AC 6кА, электронный (R) | 5279.22 | 4327.23 | шт | Розничная | Под заказ | Нет | Да | Нет | Модульные аппараты дифференциальной защиты | Дифференциальные автоматические выключатели | NXBLE-63YH | 36 | 3 | 19.02 | 17.28 | 0.031 | 1.585 | 1.44 | 0.001 | 0.52833 | 0.48 | 0.00086111 | 0
539919 | АВДТ NXBLE-63YH 4P D40 300мА тип AC 6кА, электронный (R) | 5288.76 | 4335.05 | шт | Розничная | Под заказ | Нет | Да | Нет | Модульные аппараты дифференциальной защиты | Дифференциальные автоматические выключатели | NXBLE-63YH | 36 | 3 | 19.02 | 17.28 | 0.031 | 1.585 | 1.44 | 0.001 | 0.52833 | 0.48 | 0.00086111 | 0
539924 | АВДТ NXBLE-63YH 4P D50 300мА тип AC 6кА, электронный (R) | 5412.87 | 4436.78 | шт | Розничная | Под заказ | Нет | Да | Нет | Модульные аппараты дифференциальной защиты | Дифференциальные автоматические выключатели | NXBLE-63YH | 36 | 3 | 19.38 | 17.64 | 0.031 | 1.615 | 1.47 | 0.001 | 0.53833 | 0.49 | 0.00086111 | 0
539934 | АВДТ NXBLE-63YH 4P D63 300мА тип AC 6кА, электронный (R) | 5517.88 | 4522.85 | шт | Розничная | Под заказ | Нет | Да | Нет | Модульные аппараты дифференциальной защиты | Дифференциальные автоматические выключатели | NXBLE-63YH | 36 | 3 | 20.1 | 18.36 | 0.031 | 1.675 | 1.53 | 0.001 | 0.55833 | 0.51 | 0.00086111 | 0
539930 | АВДТ NXBLE-63YH 4P D6 30мА тип AC 6кА, электронный (R) | 5155.11 | 4225.5 | шт | Розничная | Под заказ | Нет | Да | Нет | Модульные аппараты дифференциальной защиты | Дифференциальные автоматические выключатели | NXBLE-63YH | 36 | 3 | 19.02 | 17.28 | 0.031 | 1.585 | 1.44 | 0.001 | 0.52833 | 0.48 | 0.00086111 | 0
539895 | АВДТ NXBLE-63YH 4P D10 30мА тип AC 6кА, электронный (R) | 5009.64 | 4106.26 | шт | Розничная | Под заказ | Нет | Да | Нет | Модульные аппараты дифференциальной защиты | Дифференциальные автоматические выключатели | NXBLE-63YH | 36 | 3 | 18.66 | 16.92 | 0.031 | 1.555 | 1.41 | 0.001 | 0.51833 | 0.47 | 0.00086111 | 0
539900 | АВДТ NXBLE-63YH 4P D16 30мА тип AC 6кА, электронный (R) | 4673.23 | 3830.52 | шт | Розничная | Под заказ | Нет | Да | Нет | Модульные аппараты дифференциальной защиты | Дифференциальные автоматические выключатели | NXBLE-63YH | 36 | 3 | 18.66 | 16.92 | 0.031 | 1.555 | 1.41 | 0.001 | 0.51833 | 0.47 | 0.00086111 | 0
539905 | АВДТ NXBLE-63YH 4P D20 30мА тип AC 6кА, электронный (R) | 4909.63 | 4024.29 | шт | Розничная | Под заказ | Нет | Да | Нет | Модульные аппараты дифференциальной защиты | Дифференциальные автоматические выключатели | NXBLE-63YH | 36 | 3 | 18.66 | 16.92 | 0.031 | 1.555 | 1.41 | 0.001 | 0.51833 | 0.47 | 0.00086111 | 0
539910 | АВДТ NXBLE-63YH 4P D25 30мА тип AC 6кА, электронный (R) | 4809.62 | 3942.31 | шт | Розничная | Под заказ | Нет | Да | Нет | Модульные аппараты дифференциальной защиты | Дифференциальные автоматические выключатели | NXBLE-63YH | 36 | 3 | 18.66 | 16.92 | 0.031 | 1.555 | 1.41 | 0.001 | 0.51833 | 0.47 | 0.00086111 | 0
539915 | АВДТ NXBLE-63YH 4P D32 30мА тип AC 6кА, электронный (R) | 5027.83 | 4121.17 | шт | Розничная | Под заказ | Нет | Да | Нет | Модульные аппараты дифференциальной защиты | Дифференциальные автоматические выключатели | NXBLE-63YH | 36 | 3 | 19.02 | 17.28 | 0.031 | 1.585 | 1.44 | 0.001 | 0.52833 | 0.48 | 0.00086111 | 0
539920 | АВДТ NXBLE-63YH 4P D40 30мА тип AC 6кА, электронный (R) | 5036.92 | 4128.62 | шт | Розничная | Под заказ | Нет | Да | Нет | Модульные аппараты дифференциальной защиты | Дифференциальные автоматические выключатели | NXBLE-63YH | 36 | 3 | 19.02 | 17.28 | 0.031 | 1.585 | 1.44 | 0.001 | 0.52833 | 0.48 | 0.00086111 | 0
539925 | АВДТ NXBLE-63YH 4P D50 30мА тип AC 6кА, электронный (R) | 5155.11 | 4225.5 | шт | Розничная | Под заказ | Нет | Да | Нет | Модульные аппараты дифференциальной защиты | Дифференциальные автоматические выключатели | NXBLE-63YH | 36 | 3 | 19.38 | 17.64 | 0.031 | 1.615 | 1.47 | 0.001 | 0.53833 | 0.49 | 0.00086111 | 0
539935 | АВДТ NXBLE-63YH 4P D63 30мА тип AC 6кА, электронный (R) | 5255.13 | 4307.48 | шт | Розничная | Под заказ | Нет | Да | Нет | Модульные аппараты дифференциальной защиты | Дифференциальные автоматические выключатели | NXBLE-63YH | 36 | 3 | 20.1 | 18.36 | 0.031 | 1.675 | 1.53 | 0.001 | 0.55833 | 0.51 | 0.00086111 | 0
102950 | Двигательный привод для NA1 2500-4000A AC220 | 21807.48 | 17874.98 | шт | Проектная (АСВ) | Под заказ | Нет | Да | Нет | Силовые аппараты распределения электроэнергии | Воздушные автоматические выключатели | NA1 Аксессуары | 1 | 1 | 2.65 | 2.65 | 0.001 | 2.65 | 2.65 | 0.001 | 2.65 | 2.65 | 0.001 | 0
210459 | Дроссель двигателя OCL-0020-ALU700-1L для ПЧ 7.5кВт | 36283.86 | 29740.87 | шт | Промышленная | Под заказ | Да | Нет | Нет | Оборудование для защиты и управления двигателем | Преобразователи частоты | NVF Аксессуары | 1 | 1 | 5.2 | 4.7 | 0.01 | 5.2 | 4.7 | 0.01 | 5.2 | 4.7 | 0.01 | 5
573890 | Кнопка управления NP2-BA42 без подсветки красная 1НЗ IP40 (R)(CHINT) | 412.46 | 338.08 | шт | Промышленная | Склад | Нет | Нет | Нет | Оборудование сигнализации и управления | Кнопки управления | NP2 | 180 | 10 | 11.19 | 9.72 | 0.018 | 0.657 | 0.6 | 0.001 | 0.0657 | 0.06 | 0.0001 | 0
592375 | Индикатор световой ND16-22DS/4 красный АС400В | 990.97 | 812.27 | шт | Промышленная | Под заказ | Да | Нет | Да | Модульные аппараты сигнализации и управления | Световые индикаторы | ND16 | 10 | 10 | 0.271 | 0.218 | 0.001 | 0.271 | 0.218 | 0.001 | 0.0271 | 0.0218 | 0.0001 | 5
327157 | Однофазный трансформатор NDK-50VA 400 230/230 110 IEC | 1183.55 | 970.12 | шт | Промышленная | Под заказ | Да | Нет | Да | Оборудование сигнализации и управления | Трансформаторы | NDK | 18 | 1 | 24.55 | 22.32 | 0.026 | 1.364 | 1.24 | 0.001 | 1.364 | 1.24 | 0.0014444 | 6
278100 | Электронные реле перегрузки NRE8-100 50-100A (R) | 21888.41 | 17941.32 | шт | Промышленная | Склад | Нет | Нет | Нет | Оборудование для защиты и управления двигателем | Электронные реле | NRE8 | 32 | 1 | 17.75 | 16.32 | 0.02 | 0.551 | 0.53 | 0.001 | 0.55469 | 0.53 | 0.001 | 0
268098 | Тепловое реле NR2-25 0.1-0.16А | 1015.32 | 832.23 | шт | Промышленная | Под заказ | Да | Нет | Да | Оборудование для защиты и управления двигателем | Тепловые реле | NR2 | 1 | 1 | 0.135 | 0.108 | 0.001 | 0.135 | 0.108 | 0.001 | 0.135 | 0.108 | 0.001 | 1
400300 | ВДТ (УЗО) NXL-63 4P 16А 100мА 10кА тип AC AX (R) | 4536.4 | 3718.36 | шт | Розничная | Под заказ | Нет | Нет | Нет | Модульные аппараты дифференциальной защиты | Выключатели дифференциального тока | NXL-63 | 36 | 1 | 13.59 | 12.06 | 0.026 | 0.378 | 0.335 | 0.001 | 0.378 | 0.335 | 0.001 | 0
400301 | ВДТ (УЗО) NXL-63 4P 25А 100мА 10кА тип AC AX (R) | 4536.4 | 3718.36 | шт | Розничная | Под заказ | Нет | Нет | Нет | Модульные аппараты дифференциальной защиты | Выключатели дифференциального тока | NXL-63 | 36 | 1 | 13.59 | 12.06 | 0.026 | 0.378 | 0.335 | 0.001 | 0.378 | 0.335 | 0.001 | 0
400302 | ВДТ (УЗО) NXL-63 4P 32А 100мА 10кА тип AC AX (R) | 4536.4 | 3718.36 | шт | Розничная | Под заказ | Нет | Нет | Нет | Модульные аппараты дифференциальной защиты | Выключатели дифференциального тока | NXL-63 | 36 | 1 | 13.59 | 12.06 | 0.026 | 0.378 | 0.335 | 0.001 | 0.378 | 0.335 | 0.001 | 0
400303 | ВДТ (УЗО) NXL-63 4P 40А 100мА 10кА тип AC AX (R) | 4536.4 | 3718.36 | шт | Розничная | Под заказ | Нет | Нет | Нет | Модульные аппараты дифференциальной защиты | Выключатели дифференциального тока | NXL-63 | 36 | 1 | 13.59 | 12.06 | 0.026 | 0.378 | 0.335 | 0.001 | 0.378 | 0.335 | 0.001 | 0
400304 | ВДТ (УЗО) NXL-63 4P 63А 100мА 10кА тип AC AX (R) | 4636.04 | 3800.03 | шт | Розничная | Под заказ | Нет | Нет | Нет | Модульные аппараты дифференциальной защиты | Выключатели дифференциального тока | NXL-63 | 36 | 1 | 13.55 | 12.02 | 0.026 | 0.376 | 0.334 | 0.001 | 0.37639 | 0.334 | 0.001 | 0
399936 | ВДТ (УЗО) NXL-63 2P 32А 10мА 6кА тип A AX (R) | 3215.9 | 2635.98 | шт | Розничная | Под заказ | Нет | Нет | Нет | Модульные аппараты дифференциальной защиты | Выключатели дифференциального тока | NXL-63 | 90 | 1 | 21.1 | 18.72 | 0.034 | 0.234 | 0.208 | 0.001 | 0.23444 | 0.208 | 0.001 | 0
399933 | ВДТ (УЗО) NXL-63 2P 32А 10мА 6кА тип AC AX (R) | 2896.99 | 2374.58 | шт | Розничная | Под заказ | Нет | Нет | Нет | Модульные аппараты дифференциальной защиты | Выключатели дифференциального тока | NXL-63 | 90 | 1 | 20.83 | 18.45 | 0.034 | 0.231 | 0.205 | 0.001 | 0.23144 | 0.205 | 0.001 | 0
399952 | ВДТ (УЗО) NXL-63 2P 16А 100мА 6кА тип AC AX (R) | 2533.01 | 2076.24 | шт | Розничная | Под заказ | Нет | Нет | Нет | Модульные аппараты дифференциальной защиты | Выключатели дифференциального тока | NXL-63 | 90 | 1 | 20.38 | 18 | 0.034 | 0.226 | 0.2 | 0.001 | 0.22644 | 0.2 | 0.001 | 0
399953 | ВДТ (УЗО) NXL-63 2P 25А 100мА 6кА тип AC AX (R) | 2466.05 | 2021.35 | шт | Розничная | Под заказ | Нет | Нет | Нет | Модульные аппараты дифференциальной защиты | Выключатели дифференциального тока | NXL-63 | 90 | 1 | 20.38 | 18 | 0.034 | 0.226 | 0.2 | 0.001 | 0.22644 | 0.2 | 0.001 | 0
399954 | ВДТ (УЗО) NXL-63 2P 32А 100мА 6кА тип AC AX (R) | 2564.78 | 2102.28 | шт | Розничная | Под заказ | Нет | Нет | Нет | Модульные аппараты дифференциальной защиты | Выключатели дифференциального тока | NXL-63 | 90 | 1 | 20.38 | 18 | 0.034 | 0.226 | 0.2 | 0.001 | 0.22644 | 0.2 | 0.001 | 0
203064 | АВДТ NB1L 1P+N B6 100мА тип A 10кА, электромеханический (R) | 3759.83 | 3081.83 | шт | Промышленная | Под заказ | Нет | Да | Нет | Модульные аппараты дифференциальной защиты | Дифференциальные автоматические выключатели | NB1L | 90 | 6 | 20.26 | 18.9 | 0.028 | 1.351 | 1.26 | 0.001 | 0.22517 | 0.21 | 0.00031111 | 0
203065 | АВДТ NB1L 1P+N B10 100мА тип A 10кА, электромеханический (R) | 3677.41 | 3014.27 | шт | Промышленная | Под заказ | Нет | Да | Нет | Модульные аппараты дифференциальной защиты | Дифференциальные автоматические выключатели | NB1L | 90 | 6 | 20.26 | 18.9 | 0.028 | 1.351 | 1.26 | 0.001 | 0.22517 | 0.21 | 0.00031111 | 0
203066 | АВДТ NB1L 1P+N B13 100мА тип A 10кА, электромеханический (R) | 3662.2 | 3001.8 | шт | Промышленная | Под заказ | Нет | Да | Нет | Модульные аппараты дифференциальной защиты | Дифференциальные автоматические выключатели | NB1L | 90 | 6 | 20.26 | 18.9 | 0.028 | 1.351 | 1.26 | 0.001 | 0.22517 | 0.21 | 0.00031111 | 0
203067 | АВДТ NB1L 1P+N B16 100мА тип A 10кА, электромеханический (R) | 3677.41 | 3014.27 | шт | Промышленная | Под заказ | Нет | Да | Нет | Модульные аппараты дифференциальной защиты | Дифференциальные автоматические выключатели | NB1L | 90 | 6 | 20.26 | 18.9 | 0.028 | 1.351 | 1.26 | 0.001 | 0.22517 | 0.21 | 0.00031111 | 0
203068 | АВДТ NB1L 1P+N B20 100мА тип A 10кА, электромеханический (R) | 3707.85 | 3039.22 | шт | Промышленная | Под заказ | Нет | Да | Нет | Модульные аппараты дифференциальной защиты | Дифференциальные автоматические выключатели | NB1L | 90 | 6 | 20.26 | 18.9 | 0.028 | 1.351 | 1.26 | 0.001 | 0.22517 | 0.21 | 0.00031111 | 0
203069 | АВДТ NB1L 1P+N B25 100мА тип A 10кА, электромеханический (R) | 3722.43 | 3051.17 | шт | Промышленная | Под заказ | Нет | Да | Нет | Модульные аппараты дифференциальной защиты | Дифференциальные автоматические выключатели | NB1L | 90 | 6 | 20.26 | 18.9 | 0.028 | 1.351 | 1.26 | 0.001 | 0.22517 | 0.21 | 0.00031111 | 0
203070 | АВДТ NB1L 1P+N B32 100мА тип A 10кА, электромеханический (R) | 3782.66 | 3100.54 | шт | Промышленная | Под заказ | Нет | Да | Нет | Модульные аппараты дифференциальной защиты | Дифференциальные автоматические выключатели | NB1L | 90 | 6 | 21.16 | 19.8 | 0.028 | 1.411 | 1.32 | 0.001 | 0.23517 | 0.22 | 0.00031111 | 0
203071 | АВДТ NB1L 1P+N B40 100мА тип A 10кА, электромеханический (R) | 3782.66 | 3100.54 | шт | Промышленная | Под заказ | Нет | Да | Нет | Модульные аппараты дифференциальной защиты | Дифференциальные автоматические выключатели | NB1L | 90 | 6 | 21.16 | 19.8 | 0.028 | 1.411 | 1.32 | 0.001 | 0.23517 | 0.22 | 0.00031111 | 0
203072 | АВДТ NB1L 1P+N C6 100мА тип A 10кА, электромеханический (R) | 3759.83 | 3081.83 | шт | Промышленная | Под заказ | Нет | Да | Нет | Модульные аппараты дифференциальной защиты | Дифференциальные автоматические выключатели | NB1L | 90 | 6 | 20.26 | 18.9 | 0.028 | 1.351 | 1.26 | 0.001 | 0.22517 | 0.21 | 0.00031111 | 0
203073 | АВДТ NB1L 1P+N C10 100мА тип A 10кА, электромеханический (R) | 3677.41 | 3014.27 | шт | Промышленная | Под заказ | Нет | Да | Нет | Модульные аппараты дифференциальной защиты | Дифференциальные автоматические выключатели | NB1L | 90 | 6 | 20.26 | 18.9 | 0.028 | 1.351 | 1.26 | 0.001 | 0.22517 | 0.21 | 0.00031111 | 0
203074 | АВДТ NB1L 1P+N C13 100мА тип A 10кА, электромеханический (R) | 3662.2 | 3001.8 | шт | Промышленная | Под заказ | Нет | Да | Нет | Модульные аппараты дифференциальной защиты | Дифференциальные автоматические выключатели | NB1L | 90 | 6 | 20.26 | 18.9 | 0.028 | 1.351 | 1.26 | 0.001 | 0.22517 | 0.21 | 0.00031111 | 0
203075 | АВДТ NB1L 1P+N C16 100мА тип A 10кА, электромеханический (R) | 3677.41 | 3014.27 | шт | Промышленная | Под заказ | Нет | Да | Нет | Модульные аппараты дифференциальной защиты | Дифференциальные автоматические выключатели | NB1L | 90 | 6 | 20.26 | 18.9 | 0.028 | 1.351 | 1.26 | 0.001 | 0.22517 | 0.21 | 0.00031111 | 0
203076 | АВДТ NB1L 1P+N C20 100мА тип A 10кА, электромеханический (R) | 3707.85 | 3039.22 | шт | Промышленная | Под заказ | Нет | Да | Нет | Модульные аппараты дифференциальной защиты | Дифференциальные автоматические выключатели | NB1L | 90 | 6 | 20.26 | 18.9 | 0.028 | 1.351 | 1.26 | 0.001 | 0.22517 | 0.21 | 0.00031111 | 0
203077 | АВДТ NB1L 1P+N C25 100мА тип A 10кА, электромеханический (R) | 3722.43 | 3051.17 | шт | Промышленная | Под заказ | Нет | Да | Нет | Модульные аппараты дифференциальной защиты | Дифференциальные автоматические выключатели | NB1L | 90 | 6 | 20.26 | 18.9 | 0.028 | 1.351 | 1.26 | 0.001 | 0.22517 | 0.21 | 0.00031111 | 0
203078 | АВДТ NB1L 1P+N C32 100мА тип A 10кА, электромеханический (R) | 3782.66 | 3100.54 | шт | Промышленная | Под заказ | Нет | Да | Нет | Модульные аппараты дифференциальной защиты | Дифференциальные автоматические выключатели | NB1L | 90 | 6 | 21.16 | 19.8 | 0.028 | 1.411 | 1.32 | 0.001 | 0.23517 | 0.22 | 0.00031111 | 0
203079 | АВДТ NB1L 1P+N C40 100мА тип A 10кА, электромеханический (R) | 3782.66 | 3100.54 | шт | Промышленная | Под заказ | Нет | Да | Нет | Модульные аппараты дифференциальной защиты | Дифференциальные автоматические выключатели | NB1L | 90 | 6 | 21.16 | 19.8 | 0.028 | 1.411 | 1.32 | 0.001 | 0.23517 | 0.22 | 0.00031111 | 0
203080 | АВДТ NB1L 1P+N B6 300мА тип A 10кА, электромеханический (R) | 3745.89 | 3070.4 | шт | Промышленная | Под заказ | Нет | Да | Нет | Модульные аппараты дифференциальной защиты | Дифференциальные автоматические выключатели | NB1L | 90 | 6 | 20.26 | 18.9 | 0.028 | 1.351 | 1.26 | 0.001 | 0.22517 | 0.21 | 0.00031111 | 0
203081 | АВДТ NB1L 1P+N B10 300мА тип A 10кА, электромеханический (R) | 3662.2 | 3001.8 | шт | Промышленная | Под заказ | Нет | Да | Нет | Модульные аппараты дифференциальной защиты | Дифференциальные автоматические выключатели | NB1L | 90 | 6 | 20.26 | 18.9 | 0.028 | 1.351 | 1.26 | 0.001 | 0.22517 | 0.21 | 0.00031111 | 0
203082 | АВДТ NB1L 1P+N B13 300мА тип A 10кА, электромеханический (R) | 3648.25 | 2990.37 | шт | Промышленная | Под заказ | Нет | Да | Нет | Модульные аппараты дифференциальной защиты | Дифференциальные автоматические выключатели | NB1L | 90 | 6 | 20.26 | 18.9 | 0.028 | 1.351 | 1.26 | 0.001 | 0.22517 | 0.21 | 0.00031111 | 0
203083 | АВДТ NB1L 1P+N B16 300мА тип A 10кА, электромеханический (R) | 3662.2 | 3001.8 | шт | Промышленная | Под заказ | Нет | Да | Нет | Модульные аппараты дифференциальной защиты | Дифференциальные автоматические выключатели | NB1L | 90 | 6 | 20.26 | 18.9 | 0.028 | 1.351 | 1.26 | 0.001 | 0.22517 | 0.21 | 0.00031111 | 0
203084 | АВДТ NB1L 1P+N B20 300мА тип A 10кА, электромеханический (R) | 3693.26 | 3027.26 | шт | Промышленная | Под заказ | Нет | Да | Нет | Модульные аппараты дифференциальной защиты | Дифференциальные автоматические выключатели | NB1L | 90 | 6 | 20.26 | 18.9 | 0.028 | 1.351 | 1.26 | 0.001 | 0.22517 | 0.21 | 0.00031111 | 0
203085 | АВДТ NB1L 1P+N B25 300мА тип A 10кА, электромеханический (R) | 3700.24 | 3032.98 | шт | Промышленная | Под заказ | Нет | Да | Нет | Модульные аппараты дифференциальной защиты | Дифференциальные автоматические выключатели | NB1L | 90 | 6 | 20.26 | 18.9 | 0.028 | 1.351 | 1.26 | 0.001 | 0.22517 | 0.21 | 0.00031111 | 0
203086 | АВДТ NB1L 1P+N B32 300мА тип A 10кА, электромеханический (R) | 3759.83 | 3081.83 | шт | Промышленная | Под заказ | Нет | Да | Нет | Модульные аппараты дифференциальной защиты | Дифференциальные автоматические выключатели | NB1L | 90 | 6 | 21.16 | 19.8 | 0.028 | 1.411 | 1.32 | 0.001 | 0.23517 | 0.22 | 0.00031111 | 0
203087 | АВДТ NB1L 1P+N B40 300мА тип A 10кА, электромеханический (R) | 3768.08 | 3088.59 | шт | Промышленная | Под заказ | Нет | Да | Нет | Модульные аппараты дифференциальной защиты | Дифференциальные автоматические выключатели | NB1L | 90 | 6 | 21.16 | 19.8 | 0.028 | 1.411 | 1.32 | 0.001 | 0.23517 | 0.22 | 0.00031111 | 0
203088 | АВДТ NB1L 1P+N C6 300мА тип A 10кА, электромеханический (R) | 3745.89 | 3070.4 | шт | Промышленная | Под заказ | Нет | Да | Нет | Модульные аппараты дифференциальной защиты | Дифференциальные автоматические выключатели | NB1L | 90 | 6 | 20.26 | 18.9 | 0.028 | 1.351 | 1.26 | 0.001 | 0.22517 | 0.21 | 0.00031111 | 0
203089 | АВДТ NB1L 1P+N C10 300мА тип A 10кА, электромеханический (R) | 3662.2 | 3001.8 | шт | Промышленная | Под заказ | Нет | Да | Нет | Модульные аппараты дифференциальной защиты | Дифференциальные автоматические выключатели | NB1L | 90 | 6 | 20.26 | 18.9 | 0.028 | 1.351 | 1.26 | 0.001 | 0.22517 | 0.21 | 0.00031111 | 0
203090 | АВДТ NB1L 1P+N C13 300мА тип A 10кА, электромеханический (R) | 3648.25 | 2990.37 | шт | Промышленная | Под заказ | Нет | Да | Нет | Модульные аппараты дифференциальной защиты | Дифференциальные автоматические выключатели | NB1L | 90 | 6 | 20.26 | 18.9 | 0.028 | 1.351 | 1.26 | 0.001 | 0.22517 | 0.21 | 0.00031111 | 0
203091 | АВДТ NB1L 1P+N C16 300мА тип A 10кА, электромеханический (R) | 3662.2 | 3001.8 | шт | Промышленная | Под заказ | Нет | Да | Нет | Модульные аппараты дифференциальной защиты | Дифференциальные автоматические выключатели | NB1L | 90 | 6 | 20.26 | 18.9 | 0.028 | 1.351 | 1.26 | 0.001 | 0.22517 | 0.21 | 0.00031111 | 0
203092 | АВДТ NB1L 1P+N C20 300мА тип A 10кА, электромеханический (R) | 3693.26 | 3027.26 | шт | Промышленная | Под заказ | Нет | Да | Нет | Модульные аппараты дифференциальной защиты | Дифференциальные автоматические выключатели | NB1L | 90 | 6 | 20.26 | 18.9 | 0.028 | 1.351 | 1.26 | 0.001 | 0.22517 | 0.21 | 0.00031111 | 0
203093 | АВДТ NB1L 1P+N C25 300мА тип A 10кА, электромеханический (R) | 3700.24 | 3032.98 | шт | Промышленная | Под заказ | Нет | Да | Нет | Модульные аппараты дифференциальной защиты | Дифференциальные автоматические выключатели | NB1L | 90 | 6 | 20.26 | 18.9 | 0.028 | 1.351 | 1.26 | 0.001 | 0.22517 | 0.21 | 0.00031111 | 0
203094 | АВДТ NB1L 1P+N C32 300мА тип A 10кА, электромеханический (R) | 3768.08 | 3088.59 | шт | Промышленная | Под заказ | Нет | Да | Нет | Модульные аппараты дифференциальной защиты | Дифференциальные автоматические выключатели | NB1L | 90 | 6 | 21.16 | 19.8 | 0.028 | 1.411 | 1.32 | 0.001 | 0.23517 | 0.22 | 0.00031111 | 0
203095 | АВДТ NB1L 1P+N C40 300мА тип A 10кА, электромеханический (R) | 3759.83 | 3081.83 | шт | Промышленная | Под заказ | Нет | Да | Нет | Модульные аппараты дифференциальной защиты | Дифференциальные автоматические выключатели | NB1L | 90 | 6 | 21.16 | 19.8 | 0.028 | 1.411 | 1.32 | 0.001 | 0.23517 | 0.22 | 0.00031111 | 0
203048 | АВДТ NB1L 1P+N B6 30мА тип A 10кА, электромеханический (R) | 3623.46 | 2970.05 | шт | Промышленная | Под заказ | Нет | Да | Нет | Модульные аппараты дифференциальной защиты | Дифференциальные автоматические выключатели | NB1L | 90 | 6 | 20.26 | 18.9 | 0.028 | 1.351 | 1.26 | 0.001 | 0.22517 | 0.21 | 0.00031111 | 0
203049 | АВДТ NB1L 1P+N B10 30мА тип A 10кА, электромеханический (R) | 3538.87 | 2900.71 | шт | Промышленная | Под заказ | Нет | Да | Нет | Модульные аппараты дифференциальной защиты | Дифференциальные автоматические выключатели | NB1L | 90 | 6 | 20.26 | 18.9 | 0.028 | 1.351 | 1.26 | 0.001 | 0.22517 | 0.21 | 0.00031111 | 0
203050 | АВДТ NB1L 1P+N B13 30мА тип A 10кА, электромеханический (R) | 3531.77 | 2894.89 | шт | Промышленная | Под заказ | Нет | Да | Нет | Модульные аппараты дифференциальной защиты | Дифференциальные автоматические выключатели | NB1L | 90 | 6 | 20.26 | 18.9 | 0.028 | 1.351 | 1.26 | 0.001 | 0.22517 | 0.21 | 0.00031111 | 0
203051 | АВДТ NB1L 1P+N B16 30мА тип A 10кА, электромеханический (R) | 3538.87 | 2900.71 | шт | Промышленная | Под заказ | Нет | Да | Нет | Модульные аппараты дифференциальной защиты | Дифференциальные автоматические выключатели | NB1L | 90 | 6 | 20.26 | 18.9 | 0.028 | 1.351 | 1.26 | 0.001 | 0.22517 | 0.21 | 0.00031111 | 0
203052 | АВДТ NB1L 1P+N B20 30мА тип A 10кА, электромеханический (R) | 3607.97 | 2957.35 | шт | Промышленная | Под заказ | Нет | Да | Нет | Модульные аппараты дифференциальной защиты | Дифференциальные автоматические выключатели | NB1L | 90 | 6 | 20.26 | 18.9 | 0.028 | 1.351 | 1.26 | 0.001 | 0.22517 | 0.21 | 0.00031111 | 0
203053 | АВДТ NB1L 1P+N B25 30мА тип A 10кА, электромеханический (R) | 3623.46 | 2970.05 | шт | Промышленная | Под заказ | Нет | Да | Нет | Модульные аппараты дифференциальной защиты | Дифференциальные автоматические выключатели | NB1L | 90 | 6 | 20.26 | 18.9 | 0.028 | 1.351 | 1.26 | 0.001 | 0.22517 | 0.21 | 0.00031111 | 0
203056 | АВДТ NB1L 1P+N C6 30мА тип A 10кА, электромеханический (R) | 3913.33 | 3207.65 | шт | Промышленная | Под заказ | Нет | Да | Нет | Модульные аппараты дифференциальной защиты | Дифференциальные автоматические выключатели | NB1L | 90 | 6 | 20.26 | 18.9 | 0.028 | 1.351 | 1.26 | 0.001 | 0.22517 | 0.21 | 0.00031111 | 0
203057 | АВДТ NB1L 1P+N C10 30мА тип A 10кА, электромеханический (R) | 3821.97 | 3132.76 | шт | Промышленная | Под заказ | Нет | Да | Нет | Модульные аппараты дифференциальной защиты | Дифференциальные автоматические выключатели | NB1L | 90 | 6 | 20.26 | 18.9 | 0.028 | 1.351 | 1.26 | 0.001 | 0.22517 | 0.21 | 0.00031111 | 0
203058 | АВДТ NB1L 1P+N C13 30мА тип A 10кА, электромеханический (R) | 3814.31 | 3126.48 | шт | Промышленная | Под заказ | Нет | Да | Нет | Модульные аппараты дифференциальной защиты | Дифференциальные автоматические выключатели | NB1L | 90 | 6 | 20.26 | 18.9 | 0.028 | 1.351 | 1.26 | 0.001 | 0.22517 | 0.21 | 0.00031111 | 0
203059 | АВДТ NB1L 1P+N C16 30мА тип A 10кА, электромеханический (R) | 3821.97 | 3132.76 | шт | Промышленная | Под заказ | Нет | Да | Нет | Модульные аппараты дифференциальной защиты | Дифференциальные автоматические выключатели | NB1L | 90 | 6 | 20.26 | 18.9 | 0.028 | 1.351 | 1.26 | 0.001 | 0.22517 | 0.21 | 0.00031111 | 0
203060 | АВДТ NB1L 1P+N C20 30мА тип A 10кА, электромеханический (R) | 3896.59 | 3193.93 | шт | Промышленная | Под заказ | Нет | Да | Нет | Модульные аппараты дифференциальной защиты | Дифференциальные автоматические выключатели | NB1L | 90 | 6 | 20.26 | 18.9 | 0.028 | 1.351 | 1.26 | 0.001 | 0.22517 | 0.21 | 0.00031111 | 0
203061 | АВДТ NB1L 1P+N C25 30мА тип A 10кА, электромеханический (R) | 3913.33 | 3207.65 | шт | Промышленная | Под заказ | Нет | Да | Нет | Модульные аппараты дифференциальной защиты | Дифференциальные автоматические выключатели | NB1L | 90 | 6 | 20.26 | 18.9 | 0.028 | 1.351 | 1.26 | 0.001 | 0.22517 | 0.21 | 0.00031111 | 0
203063 | АВДТ NB1L 1P+N C40 30мА тип A 10кА, электромеханический (R) | 3910.27 | 3205.14 | шт | Промышленная | Под заказ | Нет | Да | Нет | Модульные аппараты дифференциальной защиты | Дифференциальные автоматические выключатели | NB1L | 90 | 6 | 21.16 | 19.8 | 0.028 | 1.411 | 1.32 | 0.001 | 0.23517 | 0.22 | 0.00031111 | 0
203112 | АВДТ NB1L 1P+N B6 100мА тип AC 10кА, электромеханический (R) | 3504.96 | 2872.92 | шт | Промышленная | Под заказ | Нет | Да | Нет | Модульные аппараты дифференциальной защиты | Дифференциальные автоматические выключатели | NB1L | 90 | 6 | 20.26 | 18.9 | 0.028 | 1.351 | 1.26 | 0.001 | 0.22517 | 0.21 | 0.00031111 | 0
203114 | АВДТ NB1L 1P+N B13 100мА тип AC 10кА, электромеханический (R) | 3469.09 | 2843.52 | шт | Промышленная | Под заказ | Нет | Да | Нет | Модульные аппараты дифференциальной защиты | Дифференциальные автоматические выключатели | NB1L | 90 | 6 | 20.26 | 18.9 | 0.028 | 1.351 | 1.26 | 0.001 | 0.22517 | 0.21 | 0.00031111 | 0
203116 | АВДТ NB1L 1P+N B20 100мА тип AC 10кА, электромеханический (R) | 3722.77 | 3051.45 | шт | Промышленная | Под заказ | Нет | Да | Нет | Модульные аппараты дифференциальной защиты | Дифференциальные автоматические выключатели | NB1L | 90 | 6 | 20.26 | 18.9 | 0.028 | 1.351 | 1.26 | 0.001 | 0.22517 | 0.21 | 0.00031111 | 0
203117 | АВДТ NB1L 1P+N B25 100мА тип AC 10кА, электромеханический (R) | 3739.85 | 3065.45 | шт | Промышленная | Под заказ | Нет | Да | Нет | Модульные аппараты дифференциальной защиты | Дифференциальные автоматические выключатели | NB1L | 90 | 6 | 20.26 | 18.9 | 0.028 | 1.351 | 1.26 | 0.001 | 0.22517 | 0.21 | 0.00031111 | 0
203118 | АВДТ NB1L 1P+N B32 100мА тип AC 10кА, электромеханический (R) | 3807.45 | 3120.86 | шт | Промышленная | Под заказ | Нет | Да | Нет | Модульные аппараты дифференциальной защиты | Дифференциальные автоматические выключатели | NB1L | 90 | 6 | 21.16 | 19.8 | 0.028 | 1.411 | 1.32 | 0.001 | 0.23517 | 0.22 | 0.00031111 | 0
203119 | АВДТ NB1L 1P+N B40 100мА тип AC 10кА, электромеханический (R) | 3807.45 | 3120.86 | шт | Промышленная | Под заказ | Нет | Да | Нет | Модульные аппараты дифференциальной защиты | Дифференциальные автоматические выключатели | NB1L | 90 | 6 | 21.16 | 19.8 | 0.028 | 1.411 | 1.32 | 0.001 | 0.23517 | 0.22 | 0.00031111 | 0
203120 | АВДТ NB1L 1P+N C6 100мА тип AC 10кА, электромеханический (R) | 3495.75 | 2865.37 | шт | Промышленная | Под заказ | Нет | Да | Нет | Модульные аппараты дифференциальной защиты | Дифференциальные автоматические выключатели | NB1L | 90 | 6 | 20.26 | 18.9 | 0.028 | 1.351 | 1.26 | 0.001 | 0.22517 | 0.21 | 0.00031111 | 0
203121 | АВДТ NB1L 1P+N C10 100мА тип AC 10кА, электромеханический (R) | 3410.22 | 2795.26 | шт | Промышленная | Под заказ | Нет | Да | Нет | Модульные аппараты дифференциальной защиты | Дифференциальные автоматические выключатели | NB1L | 90 | 6 | 20.26 | 18.9 | 0.028 | 1.351 | 1.26 | 0.001 | 0.22517 | 0.21 | 0.00031111 | 0
203122 | АВДТ NB1L 1P+N C13 100мА тип AC 10кА, электромеханический (R) | 3403.64 | 2789.87 | шт | Промышленная | Под заказ | Нет | Да | Нет | Модульные аппараты дифференциальной защиты | Дифференциальные автоматические выключатели | NB1L | 90 | 6 | 20.26 | 18.9 | 0.028 | 1.351 | 1.26 | 0.001 | 0.22517 | 0.21 | 0.00031111 | 0
203123 | АВДТ NB1L 1P+N C16 100мА тип AC 10кА, электромеханический (R) | 3410.22 | 2795.26 | шт | Промышленная | Под заказ | Нет | Да | Нет | Модульные аппараты дифференциальной защиты | Дифференциальные автоматические выключатели | NB1L | 90 | 6 | 20.26 | 18.9 | 0.028 | 1.351 | 1.26 | 0.001 | 0.22517 | 0.21 | 0.00031111 | 0
203124 | АВДТ NB1L 1P+N C20 100мА тип AC 10кА, электромеханический (R) | 3441.8 | 2821.15 | шт | Промышленная | Под заказ | Нет | Да | Нет | Модульные аппараты дифференциальной защиты | Дифференциальные автоматические выключатели | NB1L | 90 | 6 | 20.26 | 18.9 | 0.028 | 1.351 | 1.26 | 0.001 | 0.22517 | 0.21 | 0.00031111 | 0
203128 | АВДТ NB1L 1P+N B6 300мА тип AC 10кА, электромеханический (R) | 3520.1 | 2885.33 | шт | Промышленная | Под заказ | Нет | Да | Нет | Модульные аппараты дифференциальной защиты | Дифференциальные автоматические выключатели | NB1L | 90 | 6 | 20.26 | 18.9 | 0.028 | 1.351 | 1.26 | 0.001 | 0.22517 | 0.21 | 0.00031111 | 0
203129 | АВДТ NB1L 1P+N B10 300мА тип AC 10кА, электромеханический (R) | 3426.66 | 2808.74 | шт | Промышленная | Под заказ | Нет | Да | Нет | Модульные аппараты дифференциальной защиты | Дифференциальные автоматические выключатели | NB1L | 90 | 6 | 20.26 | 18.9 | 0.028 | 1.351 | 1.26 | 0.001 | 0.22517 | 0.21 | 0.00031111 | 0
203130 | АВДТ NB1L 1P+N B13 300мА тип AC 10кА, электромеханический (R) | 3418.77 | 2802.27 | шт | Промышленная | Под заказ | Нет | Да | Нет | Модульные аппараты дифференциальной защиты | Дифференциальные автоматические выключатели | NB1L | 90 | 6 | 20.26 | 18.9 | 0.028 | 1.351 | 1.26 | 0.001 | 0.22517 | 0.21 | 0.00031111 | 0
203132 | АВДТ NB1L 1P+N B20 300мА тип AC 10кА, электромеханический (R) | 3457.59 | 2834.09 | шт | Промышленная | Под заказ | Нет | Да | Нет | Модульные аппараты дифференциальной защиты | Дифференциальные автоматические выключатели | NB1L | 90 | 6 | 20.26 | 18.9 | 0.028 | 1.351 | 1.26 | 0.001 | 0.22517 | 0.21 | 0.00031111 | 0
203136 | АВДТ NB1L 1P+N C6 300мА тип AC 10кА, электромеханический (R) | 3512.86 | 2879.39 | шт | Промышленная | Под заказ | Нет | Да | Нет | Модульные аппараты дифференциальной защиты | Дифференциальные автоматические выключатели | NB1L | 90 | 6 | 20.26 | 18.9 | 0.028 | 1.351 | 1.26 | 0.001 | 0.22517 | 0.21 | 0.00031111 | 0
203137 | АВДТ NB1L 1P+N C10 300мА тип AC 10кА, электромеханический (R) | 3426.66 | 2808.74 | шт | Промышленная | Под заказ | Нет | Да | Нет | Модульные аппараты дифференциальной защиты | Дифференциальные автоматические выключатели | NB1L | 90 | 6 | 20.26 | 18.9 | 0.028 | 1.351 | 1.26 | 0.001 | 0.22517 | 0.21 | 0.00031111 | 0
203138 | АВДТ NB1L 1P+N C13 300мА тип AC 10кА, электромеханический (R) | 3418.77 | 2802.27 | шт | Промышленная | Под заказ | Нет | Да | Нет | Модульные аппараты дифференциальной защиты | Дифференциальные автоматические выключатели | NB1L | 90 | 6 | 20.26 | 18.9 | 0.028 | 1.351 | 1.26 | 0.001 | 0.22517 | 0.21 | 0.00031111 | 0
203139 | АВДТ NB1L 1P+N C16 300мА тип AC 10кА, электромеханический (R) | 3426.66 | 2808.74 | шт | Промышленная | Под заказ | Нет | Да | Нет | Модульные аппараты дифференциальной защиты | Дифференциальные автоматические выключатели | NB1L | 90 | 6 | 20.26 | 18.9 | 0.028 | 1.351 | 1.26 | 0.001 | 0.22517 | 0.21 | 0.00031111 | 0
203140 | АВДТ NB1L 1P+N C20 300мА тип AC 10кА, электромеханический (R) | 3457.59 | 2834.09 | шт | Промышленная | Под заказ | Нет | Да | Нет | Модульные аппараты дифференциальной защиты | Дифференциальные автоматические выключатели | NB1L | 90 | 6 | 20.26 | 18.9 | 0.028 | 1.351 | 1.26 | 0.001 | 0.22517 | 0.21 | 0.00031111 | 0
203098 | АВДТ NB1L 1P+N B13 30мА тип AC 10кА, электромеханический (R) | 3512.86 | 2879.39 | шт | Промышленная | Под заказ | Нет | Да | Нет | Модульные аппараты дифференциальной защиты | Дифференциальные автоматические выключатели | NB1L | 90 | 6 | 20.26 | 18.9 | 0.028 | 1.351 | 1.26 | 0.001 | 0.22517 | 0.21 | 0.00031111 | 0
203106 | АВДТ NB1L 1P+N C13 30мА тип AC 10кА, электромеханический (R) | 3512.86 | 2879.39 | шт | Промышленная | Под заказ | Нет | Да | Нет | Модульные аппараты дифференциальной защиты | Дифференциальные автоматические выключатели | NB1L | 90 | 6 | 20.26 | 18.9 | 0.028 | 1.351 | 1.26 | 0.001 | 0.22517 | 0.21 | 0.00031111 | 0
205016 | АВДТ NB1L 2P B6 100мА тип A 10кА, электромеханический (R) | 4938.3 | 4047.79 | шт | Промышленная | Под заказ | Нет | Да | Нет | Модульные аппараты дифференциальной защиты | Дифференциальные автоматические выключатели | NB1L | 60 | 4 | 19.7 | 18.3 | 0.028 | 1.313 | 1.22 | 0.001 | 0.32833 | 0.305 | 0.00046667 | 0
205017 | АВДТ NB1L 2P B10 100мА тип A 10кА, электромеханический (R) | 4770.35 | 3910.12 | шт | Промышленная | Под заказ | Нет | Да | Нет | Модульные аппараты дифференциальной защиты | Дифференциальные автоматические выключатели | NB1L | 60 | 4 | 19.4 | 18 | 0.028 | 1.293 | 1.2 | 0.001 | 0.32333 | 0.3 | 0.00046667 | 0
205018 | АВДТ NB1L 2P B13 100мА тип A 10кА, электромеханический (R) | 4770.35 | 3910.12 | шт | Промышленная | Под заказ | Нет | Да | Нет | Модульные аппараты дифференциальной защиты | Дифференциальные автоматические выключатели | NB1L | 60 | 4 | 19.4 | 18 | 0.028 | 1.293 | 1.2 | 0.001 | 0.32333 | 0.3 | 0.00046667 | 0
205019 | АВДТ NB1L 2P B16 100мА тип A 10кА, электромеханический (R) | 4821.59 | 3952.12 | шт | Промышленная | Под заказ | Нет | Да | Нет | Модульные аппараты дифференциальной защиты | Дифференциальные автоматические выключатели | NB1L | 60 | 4 | 19.4 | 18 | 0.028 | 1.293 | 1.2 | 0.001 | 0.32333 | 0.3 | 0.00046667 | 0
205020 | АВДТ NB1L 2P B20 100мА тип A 10кА, электромеханический (R) | 4787.43 | 3924.12 | шт | Промышленная | Под заказ | Нет | Да | Нет | Модульные аппараты дифференциальной защиты | Дифференциальные автоматические выключатели | NB1L | 60 | 4 | 19.4 | 18 | 0.028 | 1.293 | 1.2 | 0.001 | 0.32333 | 0.3 | 0.00046667 | 0
205021 | АВДТ NB1L 2P B25 100мА тип A 10кА, электромеханический (R) | 4812.34 | 3944.54 | шт | Промышленная | Под заказ | Нет | Да | Нет | Модульные аппараты дифференциальной защиты | Дифференциальные автоматические выключатели | NB1L | 60 | 4 | 19.7 | 18.3 | 0.028 | 1.313 | 1.22 | 0.001 | 0.32833 | 0.305 | 0.00046667 | 0
205022 | АВДТ NB1L 2P B32 100мА тип A 10кА, электромеханический (R) | 4963.22 | 4068.21 | шт | Промышленная | Под заказ | Нет | Да | Нет | Модульные аппараты дифференциальной защиты | Дифференциальные автоматические выключатели | NB1L | 60 | 4 | 20.1 | 18.72 | 0.028 | 1.34 | 1.248 | 0.001 | 0.335 | 0.312 | 0.00046667 | 0
205023 | АВДТ NB1L 2P B40 100мА тип A 10кА, электромеханический (R) | 4998.08 | 4096.79 | шт | Промышленная | Под заказ | Нет | Да | Нет | Модульные аппараты дифференциальной защиты | Дифференциальные автоматические выключатели | NB1L | 60 | 4 | 20.1 | 18.7 | 0.028 | 1.34 | 1.247 | 0.001 | 0.335 | 0.31175 | 0.00046667 | 0
205024 | АВДТ NB1L 2P C6 100мА тип A 10кА, электромеханический (R) | 4947.55 | 4055.37 | шт | Промышленная | Под заказ | Нет | Да | Нет | Модульные аппараты дифференциальной защиты | Дифференциальные автоматические выключатели | NB1L | 60 | 4 | 19.76 | 18.3 | 0.028 | 1.317 | 1.22 | 0.001 | 0.32933 | 0.305 | 0.00046667 | 0
205025 | АВДТ NB1L 2P C10 100мА тип A 10кА, электромеханический (R) | 4778.18 | 3916.54 | шт | Промышленная | Под заказ | Нет | Да | Нет | Модульные аппараты дифференциальной защиты | Дифференциальные автоматические выключатели | NB1L | 60 | 4 | 19.46 | 18 | 0.028 | 1.297 | 1.2 | 0.001 | 0.32433 | 0.3 | 0.00046667 | 0
205026 | АВДТ NB1L 2P C13 100мА тип A 10кА, электромеханический (R) | 4778.18 | 3916.54 | шт | Промышленная | Под заказ | Нет | Да | Нет | Модульные аппараты дифференциальной защиты | Дифференциальные автоматические выключатели | NB1L | 60 | 4 | 19.46 | 18 | 0.028 | 1.297 | 1.2 | 0.001 | 0.32433 | 0.3 | 0.00046667 | 0
205027 | АВДТ NB1L 2P C16 100мА тип A 10кА, электромеханический (R) | 4828.71 | 3957.96 | шт | Промышленная | Под заказ | Нет | Да | Нет | Модульные аппараты дифференциальной защиты | Дифференциальные автоматические выключатели | NB1L | 60 | 4 | 19.46 | 18 | 0.028 | 1.297 | 1.2 | 0.001 | 0.32433 | 0.3 | 0.00046667 | 0
205028 | АВДТ NB1L 2P C20 100мА тип A 10кА, электромеханический (R) | 4795.97 | 3931.12 | шт | Промышленная | Под заказ | Нет | Да | Нет | Модульные аппараты дифференциальной защиты | Дифференциальные автоматические выключатели | NB1L | 60 | 4 | 19.46 | 18 | 0.028 | 1.297 | 1.2 | 0.001 | 0.32433 | 0.3 | 0.00046667 | 0
205032 | АВДТ NB1L 2P B6 300мА тип A 10кА, электромеханический (R) | 4914.11 | 4027.96 | шт | Промышленная | Под заказ | Нет | Да | Нет | Модульные аппараты дифференциальной защиты | Дифференциальные автоматические выключатели | NB1L | 60 | 4 | 19.76 | 18.3 | 0.028 | 1.317 | 1.22 | 0.001 | 0.32933 | 0.305 | 0.00046667 | 0
205033 | АВДТ NB1L 2P B10 300мА тип A 10кА, электромеханический (R) | 4736.19 | 3882.12 | шт | Промышленная | Под заказ | Нет | Да | Нет | Модульные аппараты дифференциальной защиты | Дифференциальные автоматические выключатели | NB1L | 60 | 4 | 19.46 | 18 | 0.028 | 1.297 | 1.2 | 0.001 | 0.32433 | 0.3 | 0.00046667 | 0
205034 | АВДТ NB1L 2P B13 300мА тип A 10кА, электромеханический (R) | 4736.19 | 3882.12 | шт | Промышленная | Под заказ | Нет | Да | Нет | Модульные аппараты дифференциальной защиты | Дифференциальные автоматические выключатели | NB1L | 60 | 4 | 19.46 | 18 | 0.028 | 1.297 | 1.2 | 0.001 | 0.32433 | 0.3 | 0.00046667 | 0
205035 | АВДТ NB1L 2P B16 300мА тип A 10кА, электромеханический (R) | 4787.43 | 3924.12 | шт | Промышленная | Под заказ | Нет | Да | Нет | Модульные аппараты дифференциальной защиты | Дифференциальные автоматические выключатели | NB1L | 60 | 4 | 19.46 | 18 | 0.028 | 1.297 | 1.2 | 0.001 | 0.32433 | 0.3 | 0.00046667 | 0
205036 | АВДТ NB1L 2P B20 300мА тип A 10кА, электромеханический (R) | 4752.56 | 3895.54 | шт | Промышленная | Под заказ | Нет | Да | Нет | Модульные аппараты дифференциальной защиты | Дифференциальные автоматические выключатели | NB1L | 60 | 4 | 19.46 | 18 | 0.028 | 1.297 | 1.2 | 0.001 | 0.32433 | 0.3 | 0.00046667 | 0
205037 | АВДТ NB1L 2P B25 300мА тип A 10кА, электромеханический (R) | 4778.18 | 3916.54 | шт | Промышленная | Под заказ | Нет | Да | Нет | Модульные аппараты дифференциальной защиты | Дифференциальные автоматические выключатели | NB1L | 60 | 4 | 19.76 | 18.3 | 0.028 | 1.317 | 1.22 | 0.001 | 0.32933 | 0.305 | 0.00046667 | 0
205038 | АВДТ NB1L 2P B32 300мА тип A 10кА, электромеханический (R) | 4931.19 | 4041.96 | шт | Промышленная | Под заказ | Нет | Да | Нет | Модульные аппараты дифференциальной защиты | Дифференциальные автоматические выключатели | NB1L | 60 | 4 | 20.16 | 18.72 | 0.028 | 1.344 | 1.248 | 0.001 | 0.336 | 0.312 | 0.00046667 | 0
205039 | АВДТ NB1L 2P B40 300мА тип A 10кА, электромеханический (R) | 4963.22 | 4068.21 | шт | Промышленная | Под заказ | Нет | Да | Нет | Модульные аппараты дифференциальной защиты | Дифференциальные автоматические выключатели | NB1L | 60 | 4 | 20.16 | 18.7 | 0.028 | 1.344 | 1.247 | 0.001 | 0.336 | 0.31175 | 0.00046667 | 0
205040 | АВДТ NB1L 2P C6 300мА тип A 10кА, электромеханический (R) | 4914.11 | 4027.96 | шт | Промышленная | Под заказ | Нет | Да | Нет | Модульные аппараты дифференциальной защиты | Дифференциальные автоматические выключатели | NB1L | 60 | 4 | 19.76 | 18.3 | 0.028 | 1.317 | 1.22 | 0.001 | 0.32933 | 0.305 | 0.00046667 | 0
205041 | АВДТ NB1L 2P C10 300мА тип A 10кА, электромеханический (R) | 4744.73 | 3889.12 | шт | Промышленная | Под заказ | Нет | Да | Нет | Модульные аппараты дифференциальной защиты | Дифференциальные автоматические выключатели | NB1L | 60 | 4 | 19.46 | 18 | 0.028 | 1.297 | 1.2 | 0.001 | 0.32433 | 0.3 | 0.00046667 | 0
205042 | АВДТ NB1L 2P C13 300мА тип A 10кА, электромеханический (R) | 4744.73 | 3889.12 | шт | Промышленная | Под заказ | Нет | Да | Нет | Модульные аппараты дифференциальной защиты | Дифференциальные автоматические выключатели | NB1L | 60 | 4 | 19.46 | 18 | 0.028 | 1.297 | 1.2 | 0.001 | 0.32433 | 0.3 | 0.00046667 | 0
205043 | АВДТ NB1L 2P C16 300мА тип A 10кА, электромеханический (R) | 4795.97 | 3931.12 | шт | Промышленная | Под заказ | Нет | Да | Нет | Модульные аппараты дифференциальной защиты | Дифференциальные автоматические выключатели | NB1L | 60 | 4 | 19.46 | 18 | 0.028 | 1.297 | 1.2 | 0.001 | 0.32433 | 0.3 | 0.00046667 | 0
393386 | Реверсивный выключатель-разъединитель NH40-2500/4CS, 4P, 2500А, 3 положения, стандартная рукоятка | 805026.48 | 659857.77 | шт | Промышленная | Под заказ | Нет | Нет | Нет | Силовые аппараты распределения электроэнергии | Выключатели-разъединители | NH40-CS | 1 | 1 | 92.7 | 79.9 | 0.155 | 92.7 | 79.9 | 0.155 | 92.7 | 79.9 | 0.155 | 0
393412 | Реверсивный выключатель-разъединитель NH40-2500/4CSW, 4P, 2500А, 3 положения, выносная рукоятка | 813769.39 | 667024.09 | шт | Промышленная | Под заказ | Нет | Нет | Нет | Силовые аппараты распределения электроэнергии | Выключатели-разъединители | NH40-CS | 1 | 1 | 94 | 81.2 | 0.155 | 94 | 81.2 | 0.155 | 94 | 81.2 | 0.155 | 0
393374 | Реверсивный выключатель-разъединитель NH40-315/3CS, 3P, 315А, 3 положения, стандартная рукоятка | 83340.08 | 68311.54 | шт | Промышленная | Склад | Нет | Нет | Нет | Силовые аппараты распределения электроэнергии | Выключатели-разъединители | NH40-CS | 1 | 1 | 11 | 10.8 | 0.023 | 11 | 10.8 | 0.023 | 11 | 10.8 | 0.023 | 0
393392 | Реверсивный выключатель-разъединитель NH40-315/3CSW, 3P, 315А, 3 положения, выносная рукоятка | 87128.78 | 71417.03 | шт | Промышленная | Под заказ | Нет | Нет | Нет | Силовые аппараты распределения электроэнергии | Выключатели-разъединители | NH40-CS | 1 | 1 | 12.49 | 12.09 | 0.025 | 12.49 | 12.09 | 0.025 | 12.49 | 12.09 | 0.025 | 0
393414 | Реверсивный выключатель-разъединитель NH40-315/4CS, 4P, 315А, 3 положения, стандартная рукоятка | 111120.27 | 91082.19 | шт | Промышленная | Под заказ | Нет | Нет | Нет | Силовые аппараты распределения электроэнергии | Выключатели-разъединители | NH40-CS | 1 | 1 | 13.4 | 13 | 0.041 | 13.4 | 13 | 0.041 | 13.4 | 13 | 0.041 | 0
393405 | Реверсивный выключатель-разъединитель NH40-315/4CSW, 4P, 315А, 3 положения, выносная рукоятка | 116171.63 | 95222.65 | шт | Промышленная | Под заказ | Нет | Нет | Нет | Силовые аппараты распределения электроэнергии | Выключатели-разъединители | NH40-CS | 1 | 1 | 14.18 | 13.78 | 0.028 | 14.18 | 13.78 | 0.028 | 14.18 | 13.78 | 0.028 | 0
393382 | Реверсивный выключатель-разъединитель NH40-3150/3CS, 3P, 3150А, 3 положения, стандартная рукоятка | 674458.46 | 552834.8 | шт | Промышленная | Под заказ | Нет | Нет | Нет | Силовые аппараты распределения электроэнергии | Выключатели-разъединители | NH40-CS | 1 | 1 | 85.7 | 72.9 | 0.155 | 85.7 | 72.9 | 0.155 | 85.7 | 72.9 | 0.155 | 0
393413 | Реверсивный выключатель-разъединитель NH40-3150/4CSW, 4P, 3150А, 3 положения, выносная рукоятка | 909045.94 | 745119.62 | шт | Промышленная | Под заказ | Нет | Нет | Да | Силовые аппараты распределения электроэнергии | Выключатели-разъединители | NH40-CS | 1 | 1 | 119.3 | 106.1 | 0.178 | 119.3 | 106.1 | 0.178 | 119.3 | 106.1 | 0.178 | 0
393387 | Реверсивный выключатель-разъединитель NH40-3150/4CS, 4P, 3150А, 3 положения, стандартная рукоятка | 899278.56 | 737113.57 | шт | Промышленная | Под заказ | Нет | Нет | Нет | Силовые аппараты распределения электроэнергии | Выключатели-разъединители | NH40-CS | 1 | 1 | 118 | 104.8 | 0.178 | 118 | 104.8 | 0.178 | 118 | 104.8 | 0.178 | 0
393400 | Реверсивный выключатель-разъединитель NH40-3150/3CSW, 3P, 3150А, 3 положения, выносная рукоятка | 681784.82 | 558840.02 | шт | Промышленная | Под заказ | Нет | Нет | Нет | Силовые аппараты распределения электроэнергии | Выключатели-разъединители | NH40-CS | 1 | 1 | 83 | 77 | 0.178 | 83 | 77 | 0.178 | 83 | 77 | 0.178 | 0
393375 | Реверсивный выключатель-разъединитель NH40-400/3CS, 3P, 400А, 3 положения, стандартная рукоятка | 85865.93 | 70381.91 | шт | Промышленная | Склад | Нет | Нет | Нет | Силовые аппараты распределения электроэнергии | Выключатели-разъединители | NH40-CS | 1 | 1 | 11 | 10.8 | 0.025 | 11 | 10.8 | 0.025 | 11 | 10.8 | 0.025 | 0
393393 | Реверсивный выключатель-разъединитель NH40-400/3CSW, 3P, 400А, 3 положения, выносная рукоятка | 89654.46 | 73487.26 | шт | Промышленная | Под заказ | Нет | Нет | Нет | Силовые аппараты распределения электроэнергии | Выключатели-разъединители | NH40-CS | 1 | 1 | 12.49 | 12.09 | 0.025 | 12.49 | 12.09 | 0.025 | 12.49 | 12.09 | 0.025 | 0
393354 | Реверсивный выключатель-разъединитель NH40-400/4CS, 4P, 400А, 3 положения, стандартная рукоятка | 114487.97 | 93842.6 | шт | Промышленная | Под заказ | Нет | Нет | Нет | Силовые аппараты распределения электроэнергии | Выключатели-разъединители | NH40-CS | 1 | 1 | 13.4 | 13 | 0.028 | 13.4 | 13 | 0.028 | 13.4 | 13 | 0.028 | 0
393406 | Реверсивный выключатель-разъединитель NH40-400/4CSW, 4P, 400А, 3 положения, выносная рукоятка | 119539.32 | 97983.05 | шт | Промышленная | Под заказ | Нет | Нет | Нет | Силовые аппараты распределения электроэнергии | Выключатели-разъединители | NH40-CS | 1 | 1 | 14.18 | 13.78 | 0.03 | 14.18 | 13.78 | 0.03 | 14.18 | 13.78 | 0.03 | 0
393376 | Реверсивный выключатель-разъединитель NH40-630/3CS, 3P, 630А, 3 положения, стандартная рукоятка | 102281.54 | 83837.33 | шт | Промышленная | Склад | Нет | Нет | Нет | Силовые аппараты распределения электроэнергии | Выключатели-разъединители | NH40-CS | 1 | 1 | 12 | 11.2 | 0.025 | 12 | 11.2 | 0.025 | 12 | 11.2 | 0.025 | 0
393394 | Реверсивный выключатель-разъединитель NH40-630/3CSW, 3P, 630А, 3 положения, выносная рукоятка | 106069.9 | 86942.54 | шт | Промышленная | Под заказ | Нет | Нет | Нет | Силовые аппараты распределения электроэнергии | Выключатели-разъединители | NH40-CS | 1 | 1 | 12.57 | 12.07 | 0.025 | 12.57 | 12.07 | 0.025 | 12.57 | 12.07 | 0.025 | 0
393355 | Реверсивный выключатель-разъединитель NH40-630/4CS, 4P, 630А, 3 положения, стандартная рукоятка | 136375.1 | 111782.87 | шт | Промышленная | Под заказ | Нет | Нет | Нет | Силовые аппараты распределения электроэнергии | Выключатели-разъединители | NH40-CS | 1 | 1 | 13.83 | 13.43 | 0.03 | 13.83 | 13.43 | 0.03 | 13.83 | 13.43 | 0.03 | 0
393407 | Реверсивный выключатель-разъединитель NH40-630/4CSW, 4P, 630А, 3 положения, выносная рукоятка | 141426.65 | 115923.48 | шт | Промышленная | Под заказ | Нет | Нет | Нет | Силовые аппараты распределения электроэнергии | Выключатели-разъединители | NH40-CS | 1 | 1 | 15.5 | 15.1 | 0.03 | 15.5 | 15.1 | 0.03 | 15.5 | 15.1 | 0.03 | 0
420126 | Реверсивный выключатель-разъединитель с блоком АВР NH40-125/3SZ II, 3P, 125А | 126564.65 | 103741.52 | шт | Промышленная | Под заказ | Нет | Нет | Нет | Силовые аппараты распределения электроэнергии | Выключатели-разъединители | NH40-SZ | 2 | 1 | 15.52 | 14.52 | 0.056 | 7.76 | 7.26 | 0.028 | 7.76 | 7.26 | 0.028 | 0
420120 | Реверсивный выключатель-разъединитель с блоком АВР NH40-125/4SZ II, 4P, 125А | 164534.06 | 134863.98 | шт | Промышленная | Под заказ | Нет | Нет | Нет | Силовые аппараты распределения электроэнергии | Выключатели-разъединители | NH40-SZ | 1 | 1 | 8.2 | 7.6 | 0.024 | 8.2 | 7.6 | 0.024 | 8.2 | 7.6 | 0.024 | 0
420125 | Реверсивный выключатель-разъединитель с блоком АВР NH40-160/3SZ II, 3P, 160А | 151877.58 | 124489.82 | шт | Промышленная | Под заказ | Нет | Нет | Нет | Силовые аппараты распределения электроэнергии | Выключатели-разъединители | NH40-SZ | 2 | 1 | 14.89 | 14.52 | 0.056 | 7.445 | 7.26 | 0.028 | 7.445 | 7.26 | 0.028 | 0
420119 | Реверсивный выключатель-разъединитель с блоком АВР NH40-160/4SZ II, 4P, 160А | 197440.86 | 161836.77 | шт | Промышленная | Под заказ | Нет | Нет | Нет | Силовые аппараты распределения электроэнергии | Выключатели-разъединители | NH40-SZ | 2 | 1 | 15.6 | 15.2 | 0.056 | 7.8 | 7.6 | 0.028 | 7.8 | 7.6 | 0.028 | 0
420124 | Реверсивный выключатель-разъединитель с блоком АВР NH40-200/3SZ II, 3P, 200А | 182253.09 | 149387.78 | шт | Промышленная | Под заказ | Нет | Нет | Нет | Силовые аппараты распределения электроэнергии | Выключатели-разъединители | NH40-SZ | 1 | 1 | 9.75 | 8.75 | 0.027 | 9.75 | 8.75 | 0.027 | 9.75 | 8.75 | 0.027 | 0
420118 | Реверсивный выключатель-разъединитель с блоком АВР NH40-200/4SZ II, 4P, 200А | 236929.01 | 194204.11 | шт | Промышленная | Под заказ | Нет | Нет | Нет | Силовые аппараты распределения электроэнергии | Выключатели-разъединители | NH40-SZ | 1 | 1 | 9.15 | 8.68 | 0.027 | 9.15 | 8.68 | 0.027 | 9.15 | 8.68 | 0.027 | 0
420123 | Реверсивный выключатель-разъединитель с блоком АВР NH40-250/3SZ II, 3P, 250А | 218703.71 | 179265.34 | шт | Промышленная | Под заказ | Нет | Нет | Нет | Силовые аппараты распределения электроэнергии | Выключатели-разъединители | NH40-SZ | 1 | 1 | 9.75 | 8.75 | 0.027 | 9.75 | 8.75 | 0.027 | 9.75 | 8.75 | 0.027 | 0
420117 | Реверсивный выключатель-разъединитель с блоком АВР NH40-250/4SZ II, 4P, 250А | 284314.81 | 233044.93 | шт | Промышленная | Под заказ | Нет | Нет | Нет | Силовые аппараты распределения электроэнергии | Выключатели-разъединители | NH40-SZ | 1 | 1 | 9.15 | 8.68 | 0.027 | 9.15 | 8.68 | 0.027 | 9.15 | 8.68 | 0.027 | 0
420122 | Реверсивный выключатель-разъединитель с блоком АВР NH40-400/3SZ II, 3P, 400А | 262444.44 | 215118.39 | шт | Промышленная | Под заказ | Нет | Нет | Нет | Силовые аппараты распределения электроэнергии | Выключатели-разъединители | NH40-SZ | 1 | 1 | 19.5 | 18.5 | 0.049 | 19.5 | 18.5 | 0.049 | 19.5 | 18.5 | 0.049 | 0
420116 | Реверсивный выключатель-разъединитель с блоком АВР NH40-400/4SZ II, 4P, 400А | 341177.77 | 279653.91 | шт | Промышленная | Под заказ | Нет | Нет | Нет | Силовые аппараты распределения электроэнергии | Выключатели-разъединители | NH40-SZ | 1 | 1 | 21.3 | 20.19 | 0.053 | 21.3 | 20.19 | 0.053 | 21.3 | 20.19 | 0.053 | 0
420115 | Реверсивный выключатель-разъединитель с блоком АВР NH40-630/4SZ II, 4P, 630А | 409413.33 | 335584.7 | шт | Промышленная | Под заказ | Нет | Нет | Нет | Силовые аппараты распределения электроэнергии | Выключатели-разъединители | NH40-SZ | 1 | 1 | 21.17 | 20.07 | 0.053 | 21.17 | 20.07 | 0.053 | 21.17 | 20.07 | 0.053 | 0
420105 | Реверсивный выключатель-разъединитель с блоком АВР, NH40-400/3SZ III, 3P, 400А | 262444.44 | 215118.39 | шт | Промышленная | Под заказ | Нет | Нет | Нет | Силовые аппараты распределения электроэнергии | Выключатели-разъединители | NH40-SZ | 1 | 1 | 19.5 | 18.5 | 0.049 | 19.5 | 18.5 | 0.049 | 19.5 | 18.5 | 0.049 | 0
420110 | Реверсивный выключатель-разъединитель с блоком АВР, NH40-400/4SZ III, 4P, 400А | 341177.77 | 279653.91 | шт | Промышленная | Под заказ | Нет | Нет | Нет | Силовые аппараты распределения электроэнергии | Выключатели-разъединители | NH40-SZ | 1 | 1 | 21.3 | 20.19 | 0.053 | 21.3 | 20.19 | 0.053 | 21.3 | 20.19 | 0.053 | 0
420109 | Реверсивный выключатель-разъединитель с блоком АВР, NH40-125/3SZ III, 3P, 125А | 126564.65 | 103741.52 | шт | Промышленная | Под заказ | Нет | Нет | Нет | Силовые аппараты распределения электроэнергии | Выключатели-разъединители | NH40-SZ | 2 | 1 | 15.52 | 14.52 | 0.056 | 7.76 | 7.26 | 0.028 | 7.76 | 7.26 | 0.028 | 0
420114 | Реверсивный выключатель-разъединитель с блоком АВР, NH40-125/4SZ III, 4P, 125А | 164534.06 | 134863.98 | шт | Промышленная | Под заказ | Нет | Нет | Нет | Силовые аппараты распределения электроэнергии | Выключатели-разъединители | NH40-SZ | 2 | 1 | 15.6 | 15.2 | 0.056 | 7.8 | 7.6 | 0.028 | 7.8 | 7.6 | 0.028 | 0
420108 | Реверсивный выключатель-разъединитель с блоком АВР, NH40-160/3SZ III, 3P, 160А | 151877.58 | 124489.82 | шт | Промышленная | Под заказ | Нет | Нет | Нет | Силовые аппараты распределения электроэнергии | Выключатели-разъединители | NH40-SZ | 2 | 1 | 15.52 | 14.52 | 0.056 | 7.76 | 7.26 | 0.028 | 7.76 | 7.26 | 0.028 | 0
420113 | Реверсивный выключатель-разъединитель с блоком АВР, NH40-160/4SZ III, 4P, 160А | 197440.86 | 161836.77 | шт | Промышленная | Под заказ | Нет | Нет | Нет | Силовые аппараты распределения электроэнергии | Выключатели-разъединители | NH40-SZ | 2 | 1 | 15.6 | 15.2 | 0.056 | 7.8 | 7.6 | 0.028 | 7.8 | 7.6 | 0.028 | 0
420107 | Реверсивный выключатель-разъединитель с блоком АВР, NH40-200/3SZ III, 3P, 200А | 182253.09 | 149387.78 | шт | Промышленная | Под заказ | Нет | Нет | Нет | Силовые аппараты распределения электроэнергии | Выключатели-разъединители | NH40-SZ | 1 | 1 | 9.75 | 8.75 | 0.027 | 9.75 | 8.75 | 0.027 | 9.75 | 8.75 | 0.027 | 0
420112 | Реверсивный выключатель-разъединитель с блоком АВР, NH40-200/4SZ III, 4P, 200А | 236929.01 | 194204.11 | шт | Промышленная | Под заказ | Нет | Нет | Нет | Силовые аппараты распределения электроэнергии | Выключатели-разъединители | NH40-SZ | 1 | 1 | 9.15 | 8.68 | 0.027 | 9.15 | 8.68 | 0.027 | 9.15 | 8.68 | 0.027 | 0
420106 | Реверсивный выключатель-разъединитель с блоком АВР, NH40-250/3SZ III, 3P, 250А | 218703.71 | 179265.34 | шт | Промышленная | Под заказ | Нет | Нет | Нет | Силовые аппараты распределения электроэнергии | Выключатели-разъединители | NH40-SZ | 1 | 1 | 9.75 | 8.75 | 0.027 | 9.75 | 8.75 | 0.027 | 9.75 | 8.75 | 0.027 | 0
420111 | Реверсивный выключатель-разъединитель с блоком АВР, NH40-250/4SZ III, 4P, 250А | 284314.81 | 233044.93 | шт | Промышленная | Под заказ | Нет | Нет | Нет | Силовые аппараты распределения электроэнергии | Выключатели-разъединители | NH40-SZ | 1 | 1 | 9.15 | 8.68 | 0.027 | 9.15 | 8.68 | 0.027 | 9.15 | 8.68 | 0.027 | 0
420075 | Реверсивный выключатель-разъединитель с блоком АВР, NH40-630/3SZ III, 3P, 630А | 291337.45 | 238801.19 | шт | Промышленная | Под заказ | Нет | Нет | Нет | Силовые аппараты распределения электроэнергии | Выключатели-разъединители | NH40-SZ | 1 | 1 | 19.5 | 18.5 | 0.049 | 19.5 | 18.5 | 0.049 | 19.5 | 18.5 | 0.049 | 0
420076 | Реверсивный выключатель-разъединитель с блоком АВР, NH40-630/4SZ III, 4P, 630А | 378738.69 | 310441.55 | шт | Промышленная | Под заказ | Нет | Нет | Нет | Силовые аппараты распределения электроэнергии | Выключатели-разъединители | NH40-SZ | 1 | 1 | 21.3 | 20.19 | 0.053 | 21.3 | 20.19 | 0.053 | 21.3 | 20.19 | 0.053 | 0
420089 | Реверсивный выключатель-разъединитель с электроприводом NH40-100/3SZ, 3P, 100А | 59814.99 | 49028.68 | шт | Промышленная | Под заказ | Нет | Нет | Нет | Силовые аппараты распределения электроэнергии | Выключатели-разъединители | NH40-SZ | 4 | 1 | 16.7 | 15.2 | 0.031 | 4.175 | 3.8 | 0.008 | 4.175 | 3.8 | 0.008 | 0
420101 | Реверсивный выключатель-разъединитель с электроприводом NH40-100/4SZ, 4P, 100А | 77759.47 | 63737.27 | шт | Промышленная | Под заказ | Нет | Нет | Нет | Силовые аппараты распределения электроэнергии | Выключатели-разъединители | NH40-SZ | 4 | 1 | 13.65 | 12.72 | 0.031 | 3.413 | 3.18 | 0.008 | 3.413 | 3.18 | 0.008 | 0
420079 | Реверсивный выключатель-разъединитель с электроприводом NH40-1000/4SZ, 4P, 1000А | 494972.68 | 405715.31 | шт | Промышленная | Под заказ | Нет | Нет | Нет | Силовые аппараты распределения электроэнергии | Выключатели-разъединители | NH40-SZ | 1 | 1 | 52.4 | 41.5 | 0.133 | 52.4 | 41.5 | 0.133 | 52.4 | 41.5 | 0.133 | 0
420090 | Реверсивный выключатель-разъединитель с электроприводом NH40-125/3SZ, 3P, 125А | 99541.15 | 81591.11 | шт | Промышленная | Под заказ | Нет | Нет | Нет | Силовые аппараты распределения электроэнергии | Выключатели-разъединители | NH40-SZ | 2 | 1 | 15.52 | 14.52 | 0.056 | 7.76 | 7.26 | 0.028 | 7.76 | 7.26 | 0.028 | 0
420066 | Реверсивный выключатель-разъединитель с электроприводом NH40-125/4SZ, 4P, 125А | 104755.21 | 85864.93 | шт | Промышленная | Под заказ | Нет | Нет | Нет | Силовые аппараты распределения электроэнергии | Выключатели-разъединители | NH40-SZ | 2 | 1 | 11.72 | 10.8 | 0.032 | 5.86 | 5.4 | 0.016 | 5.86 | 5.4 | 0.016 | 0
420080 | Реверсивный выключатель-разъединитель с электроприводом NH40-1250/4SZ, 4P, 1250А | 585499.94 | 479917.98 | шт | Промышленная | Под заказ | Нет | Нет | Нет | Силовые аппараты распределения электроэнергии | Выключатели-разъединители | NH40-SZ | 1 | 1 | 64.5 | 43.5 | 0.087 | 64.5 | 43.5 | 0.087 | 64.5 | 43.5 | 0.087 | 0
420091 | Реверсивный выключатель-разъединитель с электроприводом NH40-160/3SZ, 3P, 160А | 99541.15 | 81591.11 | шт | Промышленная | Под заказ | Нет | Нет | Нет | Силовые аппараты распределения электроэнергии | Выключатели-разъединители | NH40-SZ | 2 | 1 | 14.89 | 14.52 | 0.056 | 7.445 | 7.26 | 0.028 | 7.445 | 7.26 | 0.028 | 0
420067 | Реверсивный выключатель-разъединитель с электроприводом NH40-160/4SZ, 4P, 160А | 103920.56 | 85180.79 | шт | Промышленная | Под заказ | Нет | Нет | Нет | Силовые аппараты распределения электроэнергии | Выключатели-разъединители | NH40-SZ | 2 | 1 | 11.72 | 10.8 | 0.032 | 5.86 | 5.4 | 0.016 | 5.86 | 5.4 | 0.016 | 0
420074 | Реверсивный выключатель-разъединитель с электроприводом NH40-1600/3SZ, 3P, 1600А | 470982.84 | 386051.51 | шт | Промышленная | Под заказ | Нет | Нет | Нет | Силовые аппараты распределения электроэнергии | Выключатели-разъединители | NH40-SZ | 1 | 1 | 53 | 49 | 0.103 | 53 | 49 | 0.103 | 53 | 49 | 0.103 | 0
420073 | Реверсивный выключатель-разъединитель с электроприводом NH40-1600/4SZ, 4P, 1600А | 604082.59 | 495149.66 | шт | Промышленная | Под заказ | Нет | Нет | Нет | Силовые аппараты распределения электроэнергии | Выключатели-разъединители | NH40-SZ | 1 | 1 | 64 | 53 | 0.128 | 64 | 53 | 0.128 | 64 | 53 | 0.128 | 0
420140 | Реверсивный выключатель-разъединитель с электроприводом NH40-200/3SZ, 3P, 200А | 119888.96 | 98269.64 | шт | Промышленная | Под заказ | Нет | Нет | Нет | Силовые аппараты распределения электроэнергии | Выключатели-разъединители | NH40-SZ | 1 | 1 | 9.74 | 8.74 | 0.027 | 9.74 | 8.74 | 0.027 | 9.74 | 8.74 | 0.027 | 0
420071 | Реверсивный выключатель-разъединитель с электроприводом NH40-200/4SZ, 4P, 200А | 132165.6 | 108332.46 | шт | Промышленная | Под заказ | Нет | Нет | Нет | Силовые аппараты распределения электроэнергии | Выключатели-разъединители | NH40-SZ | 1 | 1 | 8.9 | 8.41 | 0.027 | 8.9 | 8.41 | 0.027 | 8.9 | 8.41 | 0.027 | 0
420143 | Реверсивный выключатель-разъединитель с электроприводом NH40-2000/3SZ, 3P, 2000А | 793160.06 | 650131.2 | шт | Промышленная | Под заказ | Нет | Нет | Нет | Силовые аппараты распределения электроэнергии | Выключатели-разъединители | NH40-SZ | 1 | 1 | 86.4 | 78.4 | 0.166 | 86.4 | 78.4 | 0.166 | 86.4 | 78.4 | 0.166 | 0
420103 | Реверсивный выключатель-разъединитель с электроприводом NH40-2000/4SZ, 4P, 2000А | 1031108.12 | 845170.59 | шт | Промышленная | Под заказ | Нет | Нет | Нет | Силовые аппараты распределения электроэнергии | Выключатели-разъединители | NH40-SZ | 1 | 1 | 101 | 91 | 0.203 | 101 | 91 | 0.203 | 101 | 91 | 0.203 | 0
420092 | Реверсивный выключатель-разъединитель с электроприводом NH40-250/3SZ, 3P, 250А | 122731.5 | 100599.59 | шт | Промышленная | Под заказ | Нет | Нет | Нет | Силовые аппараты распределения электроэнергии | Выключатели-разъединители | NH40-SZ | 1 | 1 | 8.04 | 7.64 | 0.025 | 8.04 | 7.64 | 0.025 | 8.04 | 7.64 | 0.025 | 0
420068 | Реверсивный выключатель-разъединитель с электроприводом NH40-250/4SZ, 4P, 250А | 159550.93 | 130779.45 | шт | Промышленная | Под заказ | Нет | Нет | Нет | Силовые аппараты распределения электроэнергии | Выключатели-разъединители | NH40-SZ | 1 | 1 | 8.9 | 8.41 | 0.027 | 8.9 | 8.41 | 0.027 | 8.9 | 8.41 | 0.027 | 0
420082 | Реверсивный выключатель-разъединитель с электроприводом NH40-2500/3SZ, 3P, 2500А | 793160.06 | 650131.2 | шт | Промышленная | Под заказ | Нет | Нет | Нет | Силовые аппараты распределения электроэнергии | Выключатели-разъединители | NH40-SZ | 1 | 1 | 86.4 | 78.4 | 0.166 | 86.4 | 78.4 | 0.166 | 86.4 | 78.4 | 0.166 | 0
420141 | Реверсивный выключатель-разъединитель с электроприводом NH40-315/3SZ, 3P, 315А | 147277.89 | 120719.58 | шт | Промышленная | Под заказ | Нет | Нет | Нет | Силовые аппараты распределения электроэнергии | Выключатели-разъединители | NH40-SZ | 1 | 1 | 17.91 | 17.21 | 0.053 | 17.91 | 17.21 | 0.053 | 17.91 | 17.21 | 0.053 | 0
420072 | Реверсивный выключатель-разъединитель с электроприводом NH40-315/4SZ, 4P, 315А | 191461.22 | 156935.43 | шт | Промышленная | Под заказ | Нет | Нет | Нет | Силовые аппараты распределения электроэнергии | Выключатели-разъединители | NH40-SZ | 1 | 1 | 20.35 | 17.9 | 0.053 | 20.35 | 17.9 | 0.053 | 20.35 | 17.9 | 0.053 | 0
420144 | Реверсивный выключатель-разъединитель с электроприводом NH40-3150/3SZ, 3P, 3150А | 951792.13 | 780157.48 | шт | Промышленная | Под заказ | Нет | Нет | Нет | Силовые аппараты распределения электроэнергии | Выключатели-разъединители | NH40-SZ | 1 | 1 | 100.5 | 92.5 | 0.166 | 100.5 | 92.5 | 0.166 | 100.5 | 92.5 | 0.166 | 0
420139 | Реверсивный выключатель-разъединитель с электроприводом NH40-3150/4SZ, 4P, 3150А | 1237329.81 | 1014204.76 | шт | Промышленная | Под заказ | Нет | Нет | Нет | Силовые аппараты распределения электроэнергии | Выключатели-разъединители | NH40-SZ | 1 | 1 | 120 | 110 | 0.203 | 120 | 110 | 0.203 | 120 | 110 | 0.203 | 0
420093 | Реверсивный выключатель-разъединитель с электроприводом NH40-400/3SZ, 3P, 400А | 197167.98 | 161613.1 | шт | Промышленная | Под заказ | Нет | Нет | Нет | Силовые аппараты распределения электроэнергии | Выключатели-разъединители | NH40-SZ | 1 | 1 | 17.91 | 17.21 | 0.049 | 17.91 | 17.21 | 0.049 | 17.91 | 17.21 | 0.049 | 0
420069 | Реверсивный выключатель-разъединитель с электроприводом NH40-400/4SZ, 4P, 400А | 256318.38 | 210097.03 | шт | Промышленная | Под заказ | Нет | Нет | Нет | Силовые аппараты распределения электроэнергии | Выключатели-разъединители | NH40-SZ | 1 | 1 | 20.35 | 17.9 | 0.053 | 20.35 | 17.9 | 0.053 | 20.35 | 17.9 | 0.053 | 0
205044 | АВДТ NB1L 2P C20 300мА тип A 10кА, электромеханический (R) | 4761.1 | 3902.54 | шт | Промышленная | Под заказ | Нет | Да | Нет | Модульные аппараты дифференциальной защиты | Дифференциальные автоматические выключатели | NB1L | 60 | 4 | 19.46 | 18 | 0.028 | 1.297 | 1.2 | 0.001 | 0.32433 | 0.3 | 0.00046667 | 0
205000 | АВДТ NB1L 2P B6 30мА тип A 10кА, электромеханический (R) | 4770.35 | 3910.12 | шт | Промышленная | Под заказ | Нет | Да | Нет | Модульные аппараты дифференциальной защиты | Дифференциальные автоматические выключатели | NB1L | 60 | 4 | 19.7 | 18.3 | 0.028 | 1.313 | 1.22 | 0.001 | 0.32833 | 0.305 | 0.00046667 | 0
205001 | АВДТ NB1L 2P B10 30мА тип A 10кА, электромеханический (R) | 4600.97 | 3771.29 | шт | Промышленная | Под заказ | Нет | Да | Нет | Модульные аппараты дифференциальной защиты | Дифференциальные автоматические выключатели | NB1L | 60 | 4 | 19.4 | 18 | 0.028 | 1.293 | 1.2 | 0.001 | 0.32333 | 0.3 | 0.00046667 | 0
205002 | АВДТ NB1L 2P B13 30мА тип A 10кА, электромеханический (R) | 4600.97 | 3771.29 | шт | Промышленная | Под заказ | Нет | Да | Нет | Модульные аппараты дифференциальной защиты | Дифференциальные автоматические выключатели | NB1L | 60 | 4 | 19.4 | 18 | 0.028 | 1.293 | 1.2 | 0.001 | 0.32333 | 0.3 | 0.00046667 | 0
205003 | АВДТ NB1L 2P B16 30мА тип A 10кА, электромеханический (R) | 4652.21 | 3813.29 | шт | Промышленная | Под заказ | Нет | Да | Нет | Модульные аппараты дифференциальной защиты | Дифференциальные автоматические выключатели | NB1L | 60 | 4 | 19.4 | 18 | 0.028 | 1.293 | 1.2 | 0.001 | 0.32333 | 0.3 | 0.00046667 | 0
205004 | АВДТ NB1L 2P B20 30мА тип A 10кА, электромеханический (R) | 4684.95 | 3840.12 | шт | Промышленная | Под заказ | Нет | Да | Нет | Модульные аппараты дифференциальной защиты | Дифференциальные автоматические выключатели | NB1L | 60 | 4 | 19.4 | 18 | 0.028 | 1.293 | 1.2 | 0.001 | 0.32333 | 0.3 | 0.00046667 | 0
205005 | АВДТ NB1L 2P B25 30мА тип A 10кА, электромеханический (R) | 4761.1 | 3902.54 | шт | Промышленная | Под заказ | Нет | Да | Нет | Модульные аппараты дифференциальной защиты | Дифференциальные автоматические выключатели | NB1L | 60 | 4 | 19.7 | 18.3 | 0.028 | 1.313 | 1.22 | 0.001 | 0.32833 | 0.305 | 0.00046667 | 0
205006 | АВДТ NB1L 2P B32 30мА тип A 10кА, электромеханический (R) | 4972.46 | 4075.79 | шт | Промышленная | Под заказ | Нет | Да | Нет | Модульные аппараты дифференциальной защиты | Дифференциальные автоматические выключатели | NB1L | 60 | 4 | 20.1 | 18.72 | 0.028 | 1.34 | 1.248 | 0.001 | 0.335 | 0.312 | 0.00046667 | 0
799025 | Трехфазный конденсатор NWC6-0.4-10-3, АС400В, 10кВАр | 7971.04 | 6533.64 | шт | Промышленная | Под заказ | Нет | Нет | Нет | Оборудование для компенсации реактивной мощности | Конденсаторы | NWC6 | 6 | 1 | 8.4 | 7.26 | 0.029 | 1.4 | 1.21 | 0.005 | 1.4 | 1.21 | 0.005 | 0
799026 | Трехфазный конденсатор NWC6-0.4-15-3, АС400В, 15кВАр | 10694.04 | 8765.61 | шт | Промышленная | Под заказ | Нет | Нет | Нет | Оборудование для компенсации реактивной мощности | Конденсаторы | NWC6 | 6 | 1 | 10 | 8.64 | 0.037 | 1.667 | 1.44 | 0.006 | 1.667 | 1.44 | 0.0061667 | 0
836584 | Контактор NXC-06M01 3P 6А AC220B (50/60Гц) 1НЗ (R) | 1168.7 | 957.95 | шт | Розничная | Склад | Нет | Да | Нет | Оборудование для защиты и управления двигателем | Контакторы | NXC-M | 75 | 1 | 15.22 | 13.71 | 0.019 | 0.203 | 0.183 | 0.001 | 0.203 | 0.183 | 0.001 | 0
836572 | Контактор NXC-06M10 3P 6А AC220B (50/60Гц) 1НО (R) | 1351.08 | 1107.44 | шт | Розничная | Склад | Нет | Да | Нет | Оборудование для защиты и управления двигателем | Контакторы | NXC-M | 75 | 1 | 15.22 | 13.71 | 0.019 | 0.203 | 0.183 | 0.001 | 0.203 | 0.183 | 0.001 | 0
836588 | Контактор NXC-09M01 3P 9А AC220B (50/60Гц) 1НЗ (R) | 1351.08 | 1107.44 | шт | Розничная | Склад | Нет | Да | Нет | Оборудование для защиты и управления двигателем | Контакторы | NXC-M | 75 | 1 | 15.22 | 13.71 | 0.019 | 0.203 | 0.183 | 0.001 | 0.203 | 0.183 | 0.001 | 0
836576 | Контактор NXC-09M10 3P 9А AC220B (50/60Гц) 1НО (R) | 1351.08 | 1107.44 | шт | Розничная | Склад | Нет | Да | Нет | Оборудование для защиты и управления двигателем | Контакторы | NXC-M | 75 | 1 | 15.22 | 13.71 | 0.019 | 0.203 | 0.183 | 0.001 | 0.203 | 0.183 | 0.001 | 0
836592 | Контактор NXC-12M01 3P 12A AC220B (50/60Гц) 1НЗ (R) | 1415.41 | 1160.17 | шт | Розничная | Склад | Нет | Да | Нет | Оборудование для защиты и управления двигателем | Контакторы | NXC-M | 75 | 1 | 15.22 | 13.71 | 0.019 | 0.203 | 0.183 | 0.001 | 0.203 | 0.183 | 0.001 | 0
836580 | Контактор NXC-12M10 3P 12A AC220B (50/60Гц) 1НО (R) | 1351.08 | 1107.44 | шт | Розничная | Склад | Нет | Да | Нет | Оборудование для защиты и управления двигателем | Контакторы | NXC-M | 75 | 1 | 15.22 | 13.71 | 0.019 | 0.203 | 0.183 | 0.001 | 0.203 | 0.183 | 0.001 | 0
836608 | Контактор NXC-06M/22 4P(2НО+2НЗ) 6А AC220B (50/60Гц) (R) | 1547.27 | 1268.25 | шт | Розничная | Склад | Нет | Да | Нет | Оборудование для защиты и управления двигателем | Контакторы | NXC-M | 75 | 1 | 15.22 | 13.71 | 0.019 | 0.203 | 0.183 | 0.001 | 0.203 | 0.183 | 0.001 | 0
836612 | Контактор NXC-09M/22 4P(2НО+2НЗ) 9А AC220B (50/60Гц) (R) | 1547.27 | 1268.25 | шт | Розничная | Склад | Нет | Да | Нет | Оборудование для защиты и управления двигателем | Контакторы | NXC-M | 75 | 1 | 15.22 | 13.71 | 0.019 | 0.203 | 0.183 | 0.001 | 0.203 | 0.183 | 0.001 | 0
836616 | Контактор NXC-12M/22 4P(2НО+2НЗ) 12A AC220B (50/60Гц) (R) | 1547.27 | 1268.25 | шт | Розничная | Склад | Нет | Да | Нет | Оборудование для защиты и управления двигателем | Контакторы | NXC-M | 75 | 1 | 15.22 | 13.71 | 0.019 | 0.203 | 0.183 | 0.001 | 0.203 | 0.183 | 0.001 | 0
836696 | Контактор NXC-06 3P 6A AC220B (50Гц) 1НО+1НЗ (R) | 829.82 | 680.18 | шт | Розничная | Склад | Нет | Да | Нет | Оборудование для защиты и управления двигателем | Контакторы | NXC (6-100А) | 60 | 1 | 23.76 | 21.3 | 0.035 | 0.396 | 0.355 | 0.001 | 0.396 | 0.355 | 0.001 | 0
836704 | Контактор NXC-09 3P 9A AC220B (50Гц) 1НО+1НЗ (R) | 1011.1 | 828.77 | шт | Розничная | Склад | Нет | Да | Нет | Оборудование для защиты и управления двигателем | Контакторы | NXC (6-100А) | 60 | 1 | 23.76 | 21.3 | 0.035 | 0.396 | 0.355 | 0.001 | 0.396 | 0.355 | 0.001 | 0
836712 | Контактор NXC-12 3P 12A AC220B (50Гц) 1НО+1НЗ (R) | 1165.38 | 955.23 | шт | Розничная | Склад | Нет | Да | Нет | Оборудование для защиты и управления двигателем | Контакторы | NXC (6-100А) | 60 | 1 | 23.76 | 21.3 | 0.035 | 0.396 | 0.355 | 0.001 | 0.396 | 0.355 | 0.001 | 0
836720 | Контактор NXC-16 3P 16A AC220B (50Гц) 1НО+1НЗ (R) | 1248.71 | 1023.53 | шт | Розничная | Склад | Нет | Да | Нет | Оборудование для защиты и управления двигателем | Контакторы | NXC (6-100А) | 60 | 1 | 23.76 | 21.3 | 0.035 | 0.396 | 0.355 | 0.001 | 0.396 | 0.355 | 0.001 | 0
836904 | Контактор NXC-18 3P 18A AC220B (50Гц) 1НО+1НЗ (R) | 1374.61 | 1126.73 | шт | Розничная | Склад | Нет | Да | Нет | Оборудование для защиты и управления двигателем | Контакторы | NXC (6-100А) | 60 | 1 | 23.88 | 21.42 | 0.035 | 0.398 | 0.357 | 0.001 | 0.398 | 0.357 | 0.001 | 0
836851 | Контактор NXC-25 3P 25A AC220B (50Гц) 1НО+1НЗ (R) | 1808.76 | 1482.59 | шт | Розничная | Склад | Нет | Да | Нет | Оборудование для защиты и управления двигателем | Контакторы | NXC (6-100А) | 32 | 1 | 15.89 | 14.14 | 0.026 | 0.497 | 0.442 | 0.001 | 0.497 | 0.442 | 0.001 | 0
836852 | Контактор NXC-32 3P 32A AC220B (50Гц) 1НО+1НЗ (R) | 2053.52 | 1683.21 | шт | Розничная | Склад | Нет | Да | Нет | Оборудование для защиты и управления двигателем | Контакторы | NXC (6-100А) | 32 | 1 | 15.89 | 14.14 | 0.026 | 0.497 | 0.442 | 0.001 | 0.497 | 0.442 | 0.001 | 0
420094 | Реверсивный выключатель-разъединитель с электроприводом NH40-630/3SZ, 3P, 630А | 223752.4 | 183403.61 | шт | Промышленная | Под заказ | Нет | Нет | Нет | Силовые аппараты распределения электроэнергии | Выключатели-разъединители | NH40-SZ | 1 | 1 | 19 | 18.2 | 0.053 | 19 | 18.2 | 0.053 | 19 | 18.2 | 0.053 | 0
420070 | Реверсивный выключатель-разъединитель с электроприводом NH40-630/4SZ, 4P, 630А | 290878.15 | 238424.71 | шт | Промышленная | Под заказ | Нет | Нет | Нет | Силовые аппараты распределения электроэнергии | Выключатели-разъединители | NH40-SZ | 1 | 1 | 21.2 | 20.2 | 0.049 | 21.2 | 20.2 | 0.049 | 21.2 | 20.2 | 0.049 | 0
420102 | Реверсивный выключатель-разъединитель с электроприводом NH40-800/4SZ, 4P, 800А | 494972.68 | 405715.31 | шт | Промышленная | Под заказ | Нет | Нет | Нет | Силовые аппараты распределения электроэнергии | Выключатели-разъединители | NH40-SZ | 1 | 1 | 50.5 | 41.5 | 0.089 | 50.5 | 41.5 | 0.089 | 50.5 | 41.5 | 0.089 | 0
407004 | Предохранитель-выключатель-разъединитель NHRT40-160/3L с трехфазным отключением | 8847.76 | 7252.26 | шт | Промышленная | Склад | Нет | Нет | Нет | Силовые аппараты распределения электроэнергии | Предохранители-выключатели-разъединители | NHRT40 | 8 | 1 | 11.9 | 10.41 | 0.038 | 1.488 | 1.301 | 0.005 | 1.488 | 1.3013 | 0.005 | 0
407009 | Предохранитель-выключатель-разъединитель NHRT40-250/3 с пофазным отключением | 24856.77 | 20374.4 | шт | Промышленная | Склад | Нет | Нет | Нет | Силовые аппараты распределения электроэнергии | Предохранители-выключатели-разъединители | NHRT40 | 2 | 1 | 14.78 | 13.29 | 0.055 | 7.39 | 6.645 | 0.027 | 7.39 | 6.645 | 0.0275 | 0
407005 | Предохранитель-выключатель-разъединитель NHRT40-250/3L с трехфазным отключением | 24856.77 | 20374.4 | шт | Промышленная | Склад | Нет | Нет | Нет | Силовые аппараты распределения электроэнергии | Предохранители-выключатели-разъединители | NHRT40 | 2 | 1 | 14.78 | 13.29 | 0.055 | 7.39 | 6.645 | 0.027 | 7.39 | 6.645 | 0.0275 | 0
407010 | Предохранитель-выключатель-разъединитель NHRT40-400/3 с пофазным отключением | 27664.34 | 22675.69 | шт | Промышленная | Склад | Нет | Нет | Нет | Силовые аппараты распределения электроэнергии | Предохранители-выключатели-разъединители | NHRT40 | 2 | 1 | 14.78 | 13.29 | 0.055 | 7.39 | 6.645 | 0.027 | 7.39 | 6.645 | 0.0275 | 0
407006 | Предохранитель-выключатель-разъединитель NHRT40-400/3L с трехфазным отключением | 27664.34 | 22675.69 | шт | Промышленная | Склад | Нет | Нет | Нет | Силовые аппараты распределения электроэнергии | Предохранители-выключатели-разъединители | NHRT40 | 2 | 1 | 14.78 | 13.29 | 0.055 | 7.39 | 6.645 | 0.027 | 7.39 | 6.645 | 0.0275 | 0
407011 | Предохранитель-выключатель-разъединитель NHRT40-630/3 с пофазным отключением | 31243.47 | 25609.4 | шт | Промышленная | Склад | Нет | Нет | Нет | Силовые аппараты распределения электроэнергии | Предохранители-выключатели-разъединители | NHRT40 | 2 | 1 | 18.58 | 16.05 | 0.055 | 9.29 | 8.025 | 0.027 | 9.29 | 8.025 | 0.0275 | 0
407007 | Предохранитель-выключатель-разъединитель NHRT40-630/3L с трехфазным отключением | 31243.47 | 25609.4 | шт | Промышленная | Склад | Нет | Нет | Нет | Силовые аппараты распределения электроэнергии | Предохранители-выключатели-разъединители | NHRT40 | 2 | 1 | 18.58 | 16.05 | 0.055 | 9.29 | 8.025 | 0.027 | 9.29 | 8.025 | 0.0275 | 0
403021 | Откидной выключатель-разъединитель NHR17-100/3, 3P, 100А, с плавкими вставками, без вспом. контактов | 8174.29 | 6700.24 | шт | Промышленная | Под заказ | Нет | Нет | Нет | Силовые аппараты распределения электроэнергии | Предохранители-выключатели-разъединители | NHR17 | 8 | 1 | 11.37 | 10.77 | 0.022 | 1.421 | 1.346 | 0.003 | 1.4212 | 1.3462 | 0.003 | 0
403037 | Откидной выключатель-разъединитель NHR17-125/3, 3P, 125А, с плавкими вставками, без вспом. контактов | 8174.29 | 6700.24 | шт | Промышленная | Под заказ | Нет | Нет | Нет | Силовые аппараты распределения электроэнергии | Предохранители-выключатели-разъединители | NHR17 | 8 | 1 | 10.5 | 9.5 | 0.023 | 1.313 | 1.188 | 0.003 | 1.313 | 1.188 | 0.003 | 0
836780 | Контактор NXC-40 3P 40A AC220B (50Гц) 1НО+1НЗ (R) | 3807.51 | 3120.91 | шт | Розничная | Склад | Нет | Да | Нет | Оборудование для защиты и управления двигателем | Контакторы | NXC (6-100А) | 16 | 1 | 17.07 | 15.68 | 0.028 | 1.067 | 0.98 | 0.002 | 1.067 | 0.98 | 0.002 | 0
836788 | Контактор NXC-50 3P 50A AC220B (50Гц) 1НО+1НЗ (R) | 4799.99 | 3934.42 | шт | Розничная | Склад | Нет | Да | Нет | Оборудование для защиты и управления двигателем | Контакторы | NXC (6-100А) | 16 | 1 | 17.07 | 15.68 | 0.028 | 1.067 | 0.98 | 0.002 | 1.067 | 0.98 | 0.002 | 0
836796 | Контактор NXC-65 3P 65A AC220B (50Гц) 1НО+1НЗ (R) | 4951.5 | 4058.61 | шт | Розничная | Склад | Нет | Да | Нет | Оборудование для защиты и управления двигателем | Контакторы | NXC (6-100А) | 16 | 1 | 17.07 | 15.68 | 0.028 | 1.067 | 0.98 | 0.002 | 1.067 | 0.98 | 0.002 | 0
836816 | Контактор NXC-85 3P 85A AC220B (50Гц) 1НО+1НЗ (R) | 5870.84 | 4812.16 | шт | Розничная | Склад | Нет | Да | Нет | Оборудование для защиты и управления двигателем | Контакторы | NXC (6-100А) | 12 | 1 | 18.65 | 17.53 | 0.026 | 1.554 | 1.461 | 0.002 | 1.5542 | 1.461 | 0.0021667 | 0
836824 | Контактор NXC-100 3P 100A AC220B (50Гц) 1НО+1НЗ (R) | 6849.52 | 5614.36 | шт | Розничная | Склад | Нет | Да | Нет | Оборудование для защиты и управления двигателем | Контакторы | NXC (6-100А) | 12 | 1 | 18.65 | 17.53 | 0.026 | 1.554 | 1.461 | 0.002 | 1.5542 | 1.461 | 0.0021667 | 0
836515 | Контактор NXC-160 3P 160A AC220B (50Гц) 2НО+2НЗ (R) | 21151.19 | 17337.04 | шт | Розничная | Склад | Нет | Да | Нет | Оборудование для защиты и управления двигателем | Контакторы | NXC (120-630А) | 2 | 1 | 7.29 | 6.18 | 0.018 | 3.645 | 3.09 | 0.009 | 3.645 | 3.09 | 0.009 | 0
836519 | Контактор NXC-185 3P 185A AC220B (50Гц) 2НО+2НЗ (R) | 29155.29 | 23897.78 | шт | Розничная | Склад | Нет | Да | Нет | Оборудование для защиты и управления двигателем | Контакторы | NXC (120-630А) | 2 | 1 | 7.29 | 6.18 | 0.018 | 3.645 | 3.09 | 0.009 | 3.645 | 3.09 | 0.009 | 0
836523 | Контактор NXC-225 3P 225A AC220B (50Гц) 2НО+2НЗ (R) | 33053.89 | 27093.35 | шт | Розничная | Склад | Нет | Да | Нет | Оборудование для защиты и управления двигателем | Контакторы | NXC (120-630А) | 2 | 1 | 7.62 | 6.73 | 0.018 | 3.81 | 3.365 | 0.009 | 3.81 | 3.365 | 0.009 | 0
836548 | Контактор NXC-400 3P 400A AC/DC220-240B (50Гц) 2НО+2НЗ (R) | 61499.21 | 50409.19 | шт | Розничная | Склад | Нет | Да | Нет | Оборудование для защиты и управления двигателем | Контакторы | NXC (120-630А) | 2 | 1 | 14.58 | 13.4 | 0.026 | 7.29 | 6.7 | 0.013 | 7.29 | 6.7 | 0.013 | 0
836563 | Контактор NXC-630 3P 630A AC/DC220-240B (50Гц) 2НО+2НЗ (R) | 100599.94 | 82458.97 | шт | Розничная | Склад | Нет | Да | Нет | Оборудование для защиты и управления двигателем | Контакторы | NXC (120-630А) | 2 | 1 | 22.27 | 20.8 | 0.038 | 11.135 | 10.4 | 0.019 | 11.135 | 10.4 | 0.019 | 0
837094 | Тепловое реле NXR-12 0.25-0.4А (R) | 1235.77 | 1012.93 | шт | Розничная | Склад | Нет | Да | Да | Оборудование для защиты и управления двигателем | Тепловые реле | NXR | 75 | 1 | 12.15 | 9.75 | 0.027 | 0.162 | 0.13 | 0.001 | 0.162 | 0.13 | 0.001 | 0
837095 | Тепловое реле NXR-12 0.4-0.63А (R) | 1235.77 | 1012.93 | шт | Розничная | Склад | Нет | Да | Нет | Оборудование для защиты и управления двигателем | Тепловые реле | NXR | 75 | 1 | 12.15 | 9.75 | 0.027 | 0.162 | 0.13 | 0.001 | 0.162 | 0.13 | 0.001 | 0
837096 | Тепловое реле NXR-12 0.63-1А (R) | 1235.77 | 1012.93 | шт | Розничная | Склад | Нет | Да | Нет | Оборудование для защиты и управления двигателем | Тепловые реле | NXR | 75 | 1 | 12.15 | 9.75 | 0.027 | 0.162 | 0.13 | 0.001 | 0.162 | 0.13 | 0.001 | 0
837097 | Тепловое реле NXR-12 1-1.6А (R) | 1235.77 | 1012.93 | шт | Розничная | Склад | Нет | Да | Нет | Оборудование для защиты и управления двигателем | Тепловые реле | NXR | 75 | 1 | 12.15 | 9.75 | 0.027 | 0.162 | 0.13 | 0.001 | 0.162 | 0.13 | 0.001 | 0
837099 | Тепловое реле NXR-12 1.6-2.5А (R) | 1235.77 | 1012.93 | шт | Розничная | Склад | Нет | Да | Нет | Оборудование для защиты и управления двигателем | Тепловые реле | NXR | 75 | 1 | 12.15 | 9.75 | 0.027 | 0.162 | 0.13 | 0.001 | 0.162 | 0.13 | 0.001 | 0
837100 | Тепловое реле NXR-12 2.5-4А (R) | 1235.77 | 1012.93 | шт | Розничная | Склад | Нет | Да | Нет | Оборудование для защиты и управления двигателем | Тепловые реле | NXR | 75 | 1 | 12.15 | 9.75 | 0.027 | 0.162 | 0.13 | 0.001 | 0.162 | 0.13 | 0.001 | 0
837101 | Тепловое реле NXR-12 4-6А (R) | 1235.77 | 1012.93 | шт | Розничная | Склад | Нет | Да | Нет | Оборудование для защиты и управления двигателем | Тепловые реле | NXR | 75 | 1 | 12.15 | 9.75 | 0.027 | 0.162 | 0.13 | 0.001 | 0.162 | 0.13 | 0.001 | 0
837102 | Тепловое реле NXR-12 5.5-8А (R) | 1235.77 | 1012.93 | шт | Розничная | Склад | Нет | Да | Нет | Оборудование для защиты и управления двигателем | Тепловые реле | NXR | 75 | 1 | 12.15 | 9.75 | 0.027 | 0.162 | 0.13 | 0.001 | 0.162 | 0.13 | 0.001 | 0
837103 | Тепловое реле NXR-12 7-10А (R) | 1235.77 | 1012.93 | шт | Розничная | Склад | Нет | Да | Да | Оборудование для защиты и управления двигателем | Тепловые реле | NXR | 75 | 1 | 12.15 | 9.75 | 0.027 | 0.162 | 0.13 | 0.001 | 0.162 | 0.13 | 0.001 | 0
837104 | Тепловое реле NXR-12 9-12А (R) | 1235.77 | 1012.93 | шт | Розничная | Склад | Нет | Да | Да | Оборудование для защиты и управления двигателем | Тепловые реле | NXR | 75 | 1 | 12.15 | 9.75 | 0.027 | 0.162 | 0.13 | 0.001 | 0.162 | 0.13 | 0.001 | 0
837108 | Тепловое реле NXR-25 0.4-0.63А (R) | 1048.85 | 859.71 | шт | Розничная | Склад | Нет | Да | Нет | Оборудование для защиты и управления двигателем | Тепловые реле | NXR | 90 | 1 | 16.9 | 14.65 | 0.038 | 0.188 | 0.163 | 0.001 | 0.188 | 0.163 | 0.001 | 0
837109 | Тепловое реле NXR-25 0.63-1А (R) | 955.55 | 783.24 | шт | Розничная | Склад | Нет | Да | Нет | Оборудование для защиты и управления двигателем | Тепловые реле | NXR | 90 | 1 | 16.9 | 14.65 | 0.038 | 0.188 | 0.163 | 0.001 | 0.188 | 0.163 | 0.001 | 0
837110 | Тепловое реле NXR-25 1-1.6А (R) | 1048.85 | 859.71 | шт | Розничная | Склад | Нет | Да | Нет | Оборудование для защиты и управления двигателем | Тепловые реле | NXR | 90 | 1 | 16.8 | 14.55 | 0.038 | 0.187 | 0.162 | 0.001 | 0.187 | 0.162 | 0.001 | 0
837111 | Тепловое реле NXR-25 1.25-2А (R) | 999.66 | 819.39 | шт | Розничная | Склад | Нет | Да | Нет | Оборудование для защиты и управления двигателем | Тепловые реле | NXR | 90 | 1 | 17 | 14.75 | 0.038 | 0.189 | 0.164 | 0.001 | 0.189 | 0.164 | 0.001 | 0
837112 | Тепловое реле NXR-25 1.6-2.5А (R) | 1048.85 | 859.71 | шт | Розничная | Склад | Нет | Да | Нет | Оборудование для защиты и управления двигателем | Тепловые реле | NXR | 90 | 1 | 17.3 | 15.05 | 0.038 | 0.192 | 0.167 | 0.001 | 0.19222 | 0.16722 | 0.001 | 0
837113 | Тепловое реле NXR-25 2.5-4А (R) | 976 | 800 | шт | Розничная | Склад | Нет | Да | Нет | Оборудование для защиты и управления двигателем | Тепловые реле | NXR | 90 | 1 | 17 | 14.75 | 0.038 | 0.189 | 0.164 | 0.001 | 0.189 | 0.164 | 0.001 | 0
837114 | Тепловое реле NXR-25 4-6А (R) | 1048.85 | 859.71 | шт | Розничная | Склад | Нет | Да | Нет | Оборудование для защиты и управления двигателем | Тепловые реле | NXR | 90 | 1 | 17.3 | 15.05 | 0.038 | 0.192 | 0.167 | 0.001 | 0.19222 | 0.16722 | 0.001 | 0
837115 | Тепловое реле NXR-25 5.5-8А (R) | 1136.25 | 931.35 | шт | Розничная | Склад | Нет | Да | Нет | Оборудование для защиты и управления двигателем | Тепловые реле | NXR | 90 | 1 | 17.1 | 14.85 | 0.038 | 0.19 | 0.165 | 0.001 | 0.19 | 0.165 | 0.001 | 0
837116 | Тепловое реле NXR-25 7-10А (R) | 1194.51 | 979.11 | шт | Розничная | Склад | Нет | Да | Нет | Оборудование для защиты и управления двигателем | Тепловые реле | NXR | 90 | 1 | 17 | 14.75 | 0.038 | 0.189 | 0.164 | 0.001 | 0.189 | 0.164 | 0.001 | 0
837117 | Тепловое реле NXR-25 9-13А (R) | 1048.85 | 859.71 | шт | Розничная | Склад | Нет | Да | Нет | Оборудование для защиты и управления двигателем | Тепловые реле | NXR | 90 | 1 | 17.4 | 15.15 | 0.038 | 0.193 | 0.168 | 0.001 | 0.19333 | 0.16833 | 0.001 | 0
837118 | Тепловое реле NXR-25 12-18А (R) | 946.87 | 776.12 | шт | Розничная | Склад | Нет | Да | Нет | Оборудование для защиты и управления двигателем | Тепловые реле | NXR | 90 | 1 | 17.6 | 15.35 | 0.038 | 0.196 | 0.171 | 0.001 | 0.196 | 0.171 | 0.001 | 0
837119 | Тепловое реле NXR-25 17-25А (R) | 946.87 | 776.12 | шт | Розничная | Склад | Нет | Да | Нет | Оборудование для защиты и управления двигателем | Тепловые реле | NXR | 90 | 1 | 17.2 | 14.95 | 0.038 | 0.191 | 0.166 | 0.001 | 0.19111 | 0.16611 | 0.001 | 0
837120 | Тепловое реле NXR-38 23А-32А (R) | 1810.42 | 1483.95 | шт | Розничная | Склад | Нет | Да | Нет | Оборудование для защиты и управления двигателем | Тепловые реле | NXR | 40 | 1 | 10.61 | 9.2 | 0.028 | 0.265 | 0.23 | 0.001 | 0.26525 | 0.23 | 0.001 | 0
837121 | Тепловое реле NXR-38 30А-38А (R) | 1827.02 | 1497.56 | шт | Розничная | Склад | Нет | Да | Да | Оборудование для защиты и управления двигателем | Тепловые реле | NXR | 40 | 1 | 10.61 | 9.2 | 0.028 | 0.265 | 0.23 | 0.001 | 0.26525 | 0.23 | 0.001 | 0
837122 | Тепловое реле NXR-100 23А-32А (R) | 2135.99 | 1750.81 | шт | Розничная | Склад | Нет | Да | Нет | Оборудование для защиты и управления двигателем | Тепловые реле | NXR | 32 | 1 | 15.32 | 13.76 | 0.034 | 0.479 | 0.43 | 0.001 | 0.479 | 0.43 | 0.0010625 | 0
837123 | Тепловое реле NXR-100 30А-40А (R) | 2135.99 | 1750.81 | шт | Розничная | Склад | Нет | Да | Нет | Оборудование для защиты и управления двигателем | Тепловые реле | NXR | 32 | 1 | 15.64 | 14.08 | 0.034 | 0.489 | 0.44 | 0.001 | 0.489 | 0.44 | 0.0010625 | 0
837124 | Тепловое реле NXR-100 37А-50А (R) | 2116.58 | 1734.9 | шт | Розничная | Склад | Нет | Да | Нет | Оборудование для защиты и управления двигателем | Тепловые реле | NXR | 32 | 1 | 15.64 | 14.08 | 0.034 | 0.489 | 0.44 | 0.001 | 0.489 | 0.44 | 0.0010625 | 0
837125 | Тепловое реле NXR-100 48А-65А (R) | 2135.99 | 1750.81 | шт | Розничная | Склад | Нет | Да | Нет | Оборудование для защиты и управления двигателем | Тепловые реле | NXR | 32 | 1 | 15.64 | 14.08 | 0.034 | 0.489 | 0.44 | 0.001 | 0.489 | 0.44 | 0.0010625 | 0
837127 | Тепловое реле NXR-100 63А-80А (R) | 2254.66 | 1848.08 | шт | Розничная | Склад | Нет | Да | Нет | Оборудование для защиты и управления двигателем | Тепловые реле | NXR | 32 | 1 | 15.96 | 14.4 | 0.034 | 0.499 | 0.45 | 0.001 | 0.499 | 0.45 | 0.0010625 | 0
403018 | Откидной выключатель-разъединитель NHR17-160/3, 3P, 160А, с плавкими вставками, со вспом. контактами | 8322.06 | 6821.36 | шт | Промышленная | Склад | Нет | Нет | Нет | Силовые аппараты распределения электроэнергии | Предохранители-выключатели-разъединители | NHR17 | 8 | 1 | 11.56 | 10.96 | 0.022 | 1.445 | 1.37 | 0.003 | 1.445 | 1.37 | 0.003 | 0
403038 | Откидной выключатель-разъединитель NHR17-20/3, 3P, 20А, с плавкими вставками, без вспом. контактов | 5000.74 | 4098.97 | шт | Промышленная | Под заказ | Нет | Нет | Нет | Силовые аппараты распределения электроэнергии | Предохранители-выключатели-разъединители | NHR17 | 32 | 1 | 22.06 | 19.2 | 0.052 | 0.689 | 0.6 | 0.002 | 0.68937 | 0.6 | 0.002 | 0
403023 | Откидной выключатель-разъединитель NHR17-250/3, 3P, 250А, с плавкими вставками, без вспом. контактов | 16812.12 | 13780.43 | шт | Промышленная | Под заказ | Нет | Нет | Нет | Силовые аппараты распределения электроэнергии | Предохранители-выключатели-разъединители | NHR17 | 4 | 1 | 14.46 | 13.46 | 0.04 | 3.615 | 3.365 | 0.01 | 3.615 | 3.365 | 0.01 | 0
403039 | Откидной выключатель-разъединитель NHR17-32/3, 3P, 32А, с плавкими вставками, без вспом. контактов | 5000.74 | 4098.97 | шт | Промышленная | Под заказ | Нет | Нет | Нет | Силовые аппараты распределения электроэнергии | Предохранители-выключатели-разъединители | NHR17 | 32 | 1 | 22.06 | 19.2 | 0.052 | 0.689 | 0.6 | 0.002 | 0.68937 | 0.6 | 0.002 | 0
403040 | Откидной выключатель-разъединитель NHR17-40/3, 3P, 40А, с плавкими вставками, без вспом. контактов | 5000.74 | 4098.97 | шт | Промышленная | Под заказ | Нет | Нет | Нет | Силовые аппараты распределения электроэнергии | Предохранители-выключатели-разъединители | NHR17 | 32 | 1 | 22.06 | 19.2 | 0.052 | 0.689 | 0.6 | 0.002 | 0.68937 | 0.6 | 0.002 | 0
403036 | Откидной выключатель-разъединитель NHR17-63/3, 3P, 63А, с плавкими вставками, без вспом. контактов | 5000.74 | 4098.97 | шт | Промышленная | Под заказ | Нет | Нет | Нет | Силовые аппараты распределения электроэнергии | Предохранители-выключатели-разъединители | NHR17 | 32 | 1 | 22.06 | 19.2 | 0.052 | 0.689 | 0.6 | 0.002 | 0.68937 | 0.6 | 0.002 | 0
403025 | Откидной выключатель-разъединитель NHR17-630/3, 3P, 630А, с плавкими вставками, без вспом. контактов | 29967.67 | 24563.66 | шт | Промышленная | Под заказ | Нет | Нет | Нет | Силовые аппараты распределения электроэнергии | Предохранители-выключатели-разъединители | NHR17 | 2 | 1 | 16 | 15.5 | 0.031 | 8 | 7.75 | 0.015 | 8 | 7.75 | 0.0155 | 0
520515 | Держатель плавких вставок с индикацией RT28-63X 14х51 1П (R) | 812.63 | 666.09 | шт | Промышленная | Склад | Нет | Нет | Нет | Силовые аппараты распределения электроэнергии | Предохранители | RT28 | 108 | 6 | 25.33 | 23.76 | 0.037 | 1.407 | 1.32 | 0.002 | 0.23454 | 0.22 | 0.00034259 | 0
520516 | Держатель плавких вставок с индикацией RT28-63X 14х51 2П (R) | 1433.13 | 1174.7 | шт | Промышленная | Под заказ | Нет | Нет | Нет | Силовые аппараты распределения электроэнергии | Предохранители | RT28 | 54 | 3 | 24.68 | 23.11 | 0.037 | 1.371 | 1.284 | 0.002 | 0.45704 | 0.428 | 0.00068519 | 0
520517 | Держатель плавких вставок с индикацией RT28-63X 14х51 3П (R) | 2191.14 | 1796.02 | шт | Промышленная | Склад | Нет | Нет | Нет | Силовые аппараты распределения электроэнергии | Предохранители | RT28 | 36 | 2 | 24.61 | 23.04 | 0.037 | 1.367 | 1.28 | 0.002 | 0.68361 | 0.64 | 0.0010278 | 0
520441 | Держатель плавких вставок с индикацией RT28N-32X 10х38 1П (R) | 407.63 | 334.12 | шт | Промышленная | Склад | Нет | Нет | Нет | Силовые аппараты распределения электроэнергии | Предохранители | RT28 | 240 | 12 | 19.65 | 18.24 | 0.029 | 0.983 | 0.912 | 0.001 | 0.081917 | 0.076 | 0.00012083 | 0
520487 | Держатель плавких вставок с индикацией RT28N-32X 10х38 2П (R) | 758.33 | 621.58 | шт | Промышленная | Склад | Нет | Нет | Нет | Силовые аппараты распределения электроэнергии | Предохранители | RT28 | 120 | 6 | 20.01 | 18.6 | 0.029 | 1.001 | 0.93 | 0.001 | 0.16683 | 0.155 | 0.00024167 | 0
520488 | Держатель плавких вставок с индикацией RT28N-32X 10х38 3П (R) | 1358.06 | 1113.16 | шт | Промышленная | Склад | Нет | Нет | Нет | Силовые аппараты распределения электроэнергии | Предохранители | RT28 | 80 | 4 | 19.89 | 18.48 | 0.029 | 0.995 | 0.924 | 0.001 | 0.24875 | 0.231 | 0.0003625 | 0
520478 | Плавкая вставка цилиндрическая RT28-32 10А 10х38 (R) | 58.93 | 48.3 | шт | Промышленная | Склад | Нет | Нет | Да | Силовые аппараты распределения электроэнергии | Предохранители | RT28 | 2400 | 10 | 21.42 | 19.92 | 0.015 | 0.089 | 0.083 | 0.001 | 0.008925 | 0.0083 | 0.0001 | 0
520480 | Плавкая вставка цилиндрическая RT28-32 16А 10х38 (R) | 58.93 | 48.3 | шт | Промышленная | Склад | Нет | Нет | Нет | Силовые аппараты распределения электроэнергии | Предохранители | RT28 | 2400 | 10 | 21.42 | 19.92 | 0.015 | 0.089 | 0.083 | 0.001 | 0.008925 | 0.0083 | 0.0001 | 0
520481 | Плавкая вставка цилиндрическая RT28-32 20А 10х38 (R) | 58.93 | 48.3 | шт | Промышленная | Склад | Нет | Нет | Нет | Силовые аппараты распределения электроэнергии | Предохранители | RT28 | 2400 | 10 | 21.42 | 19.92 | 0.015 | 0.089 | 0.083 | 0.001 | 0.008925 | 0.0083 | 0.0001 | 0
520482 | Плавкая вставка цилиндрическая RT28-32 25А 10х38 (R) | 58.93 | 48.3 | шт | Промышленная | Склад | Нет | Нет | Да | Силовые аппараты распределения электроэнергии | Предохранители | RT28 | 2400 | 10 | 21.42 | 19.92 | 0.015 | 0.089 | 0.083 | 0.001 | 0.008925 | 0.0083 | 0.0001 | 0
520474 | Плавкая вставка цилиндрическая RT28-32 2А 10х38 (R) | 58.93 | 48.3 | шт | Промышленная | Склад | Нет | Нет | Нет | Силовые аппараты распределения электроэнергии | Предохранители | RT28 | 2400 | 10 | 21.42 | 19.92 | 0.015 | 0.089 | 0.083 | 0.001 | 0.008925 | 0.0083 | 0.0001 | 0
520483 | Плавкая вставка цилиндрическая RT28-32 32А 10х38 (R) | 58.93 | 48.3 | шт | Промышленная | Склад | Нет | Нет | Нет | Силовые аппараты распределения электроэнергии | Предохранители | RT28 | 2400 | 10 | 21.42 | 19.92 | 0.015 | 0.089 | 0.083 | 0.001 | 0.008925 | 0.0083 | 0.0001 | 0
520475 | Плавкая вставка цилиндрическая RT28-32 4А 10х38 (R) | 58.93 | 48.3 | шт | Промышленная | Склад | Нет | Нет | Нет | Силовые аппараты распределения электроэнергии | Предохранители | RT28 | 2400 | 10 | 21.42 | 19.92 | 0.015 | 0.089 | 0.083 | 0.001 | 0.008925 | 0.0083 | 0.0001 | 0
520476 | Плавкая вставка цилиндрическая RT28-32 6А 10х38 (R) | 58.93 | 48.3 | шт | Промышленная | Склад | Нет | Нет | Нет | Силовые аппараты распределения электроэнергии | Предохранители | RT28 | 2400 | 10 | 21.42 | 19.92 | 0.015 | 0.089 | 0.083 | 0.001 | 0.008925 | 0.0083 | 0.0001 | 0
520489 | Плавкая вставка цилиндрическая RT28-63 10А 14х51 (R) | 124.62 | 102.15 | шт | Промышленная | Склад | Нет | Нет | Нет | Силовые аппараты распределения электроэнергии | Предохранители | RT28 | 1000 | 10 | 22.47 | 21.3 | 0.015 | 0.225 | 0.213 | 0.001 | 0.0225 | 0.0213 | 0.0001 | 0
520490 | Плавкая вставка цилиндрическая RT28-63 16А 14х51 (R) | 124.62 | 102.15 | шт | Промышленная | Под заказ | Нет | Нет | Нет | Силовые аппараты распределения электроэнергии | Предохранители | RT28 | 1000 | 10 | 22.47 | 21.3 | 0.015 | 0.225 | 0.213 | 0.001 | 0.0225 | 0.0213 | 0.0001 | 0
520491 | Плавкая вставка цилиндрическая RT28-63 20А 14х51 (R) | 124.62 | 102.15 | шт | Промышленная | Под заказ | Нет | Нет | Нет | Силовые аппараты распределения электроэнергии | Предохранители | RT28 | 1000 | 10 | 22.47 | 21.3 | 0.015 | 0.225 | 0.213 | 0.001 | 0.0225 | 0.0213 | 0.0001 | 0
520492 | Плавкая вставка цилиндрическая RT28-63 25А 14х51 (R) | 157.29 | 128.93 | шт | Промышленная | Под заказ | Нет | Нет | Нет | Силовые аппараты распределения электроэнергии | Предохранители | RT28 | 1000 | 10 | 22.47 | 21.3 | 0.015 | 0.225 | 0.213 | 0.001 | 0.0225 | 0.0213 | 0.0001 | 0
520493 | Плавкая вставка цилиндрическая RT28-63 32А 14х51 (R) | 157.29 | 128.93 | шт | Промышленная | Под заказ | Нет | Нет | Нет | Силовые аппараты распределения электроэнергии | Предохранители | RT28 | 1000 | 10 | 22.47 | 21.3 | 0.015 | 0.225 | 0.213 | 0.001 | 0.0225 | 0.0213 | 0.0001 | 0
520494 | Плавкая вставка цилиндрическая RT28-63 40А 14х51 (R) | 157.29 | 128.93 | шт | Промышленная | Склад | Нет | Нет | Нет | Силовые аппараты распределения электроэнергии | Предохранители | RT28 | 1000 | 10 | 22.47 | 21.3 | 0.015 | 0.225 | 0.213 | 0.001 | 0.0225 | 0.0213 | 0.0001 | 0
520495 | Плавкая вставка цилиндрическая RT28-63 50А 14х51 (R) | 157.29 | 128.93 | шт | Промышленная | Склад | Нет | Нет | Нет | Силовые аппараты распределения электроэнергии | Предохранители | RT28 | 1000 | 10 | 22.47 | 21.3 | 0.015 | 0.225 | 0.213 | 0.001 | 0.0225 | 0.0213 | 0.0001 | 0
520496 | Плавкая вставка цилиндрическая RT28-63 63А 14х51 (R) | 157.29 | 128.93 | шт | Промышленная | Склад | Нет | Нет | Нет | Силовые аппараты распределения электроэнергии | Предохранители | RT28 | 1000 | 10 | 22.47 | 21.3 | 0.015 | 0.225 | 0.213 | 0.001 | 0.0225 | 0.0213 | 0.0001 | 0
521544 | Держатель плавкой вставки RT36-00-160, габарит 00, 160А (R) | 531.83 | 435.93 | шт | Промышленная | Склад | Нет | Нет | Нет | Силовые аппараты распределения электроэнергии | Предохранители | RT36 | 126 | 3 | 21.24 | 19.15 | 0.04 | 0.506 | 0.456 | 0.001 | 0.16867 | 0.152 | 0.00033333 | 0
521545 | Держатель плавкой вставки RT36-1-250, габарит 1, 250А (R) | 1350.24 | 1106.75 | шт | Промышленная | Склад | Нет | Нет | Нет | Силовые аппараты распределения электроэнергии | Предохранители | RT36 | 24 | 1 | 11.99 | 10.46 | 0.032 | 0.5 | 0.436 | 0.001 | 0.5 | 0.436 | 0.0013333 | 0
521546 | Держатель плавкой вставки RT36-2-400, габарит 2, 400А (R) | 2690.44 | 2205.28 | шт | Промышленная | Склад | Нет | Нет | Нет | Силовые аппараты распределения электроэнергии | Предохранители | RT36 | 18 | 1 | 13 | 11.34 | 0.034 | 0.722 | 0.63 | 0.002 | 0.72222 | 0.63 | 0.002 | 0
521547 | Держатель плавкой вставки RT36-3-630, габарит 3, 630А (R) | 4681.93 | 3837.65 | шт | Промышленная | Склад | Нет | Нет | Нет | Силовые аппараты распределения электроэнергии | Предохранители | RT36 | 18 | 1 | 16.45 | 14.94 | 0.042 | 0.914 | 0.83 | 0.002 | 0.914 | 0.83 | 0.0023333 | 0
521548 | Держатель плавкой вставки RT36-4-1250, габарит 4, 1250А (R) | 20320.7 | 16656.31 | шт | Промышленная | Склад | Нет | Нет | Нет | Силовые аппараты распределения электроэнергии | Предохранители | RT36 | 6 | 1 | 14.79 | 13.68 | 0.027 | 2.465 | 2.28 | 0.004 | 2.465 | 2.28 | 0.0045 | 0
521516 | Плавкая вставка предохранителя RT36-00-160, габарит 00, 100А (R) | 558.22 | 457.56 | шт | Промышленная | Склад | Нет | Нет | Нет | Силовые аппараты распределения электроэнергии | Предохранители | RT36 | 120 | 3 | 21.89 | 20.4 | 0.028 | 0.547 | 0.51 | 0.001 | 0.18242 | 0.17 | 0.00033333 | 0
521506 | Плавкая вставка предохранителя RT36-00-160, габарит 00, 10А (R) | 558.22 | 457.56 | шт | Промышленная | Под заказ | Нет | Нет | Нет | Силовые аппараты распределения электроэнергии | Предохранители | RT36 | 120 | 3 | 21.89 | 20.4 | 0.028 | 0.547 | 0.51 | 0.001 | 0.18242 | 0.17 | 0.00033333 | 0
521517 | Плавкая вставка предохранителя RT36-00-160, габарит 00, 125А (R) | 558.22 | 457.56 | шт | Промышленная | Склад | Нет | Нет | Нет | Силовые аппараты распределения электроэнергии | Предохранители | RT36 | 120 | 3 | 21.89 | 20.4 | 0.028 | 0.547 | 0.51 | 0.001 | 0.18242 | 0.17 | 0.00033333 | 0
521518 | Плавкая вставка предохранителя RT36-00-160, габарит 00, 160А (R) | 558.22 | 457.56 | шт | Промышленная | Склад | Нет | Нет | Нет | Силовые аппараты распределения электроэнергии | Предохранители | RT36 | 120 | 3 | 21.89 | 20.4 | 0.028 | 0.547 | 0.51 | 0.001 | 0.18242 | 0.17 | 0.00033333 | 0
521507 | Плавкая вставка предохранителя RT36-00-160, габарит 00, 16А (R) | 558.22 | 457.56 | шт | Промышленная | Склад | Нет | Нет | Нет | Силовые аппараты распределения электроэнергии | Предохранители | RT36 | 120 | 3 | 21.89 | 20.4 | 0.028 | 0.547 | 0.51 | 0.001 | 0.18242 | 0.17 | 0.00033333 | 0
521508 | Плавкая вставка предохранителя RT36-00-160, габарит 00, 25А (R) | 558.22 | 457.56 | шт | Промышленная | Склад | Нет | Нет | Нет | Силовые аппараты распределения электроэнергии | Предохранители | RT36 | 120 | 3 | 21.89 | 20.4 | 0.028 | 0.547 | 0.51 | 0.001 | 0.18242 | 0.17 | 0.00033333 | 0
521509 | Плавкая вставка предохранителя RT36-00-160, габарит 00, 32А (R) | 558.22 | 457.56 | шт | Промышленная | Склад | Нет | Нет | Нет | Силовые аппараты распределения электроэнергии | Предохранители | RT36 | 120 | 3 | 21.89 | 20.4 | 0.028 | 0.547 | 0.51 | 0.001 | 0.18242 | 0.17 | 0.00033333 | 0
521511 | Плавкая вставка предохранителя RT36-00-160, габарит 00, 40А (R) | 558.22 | 457.56 | шт | Промышленная | Склад | Нет | Нет | Нет | Силовые аппараты распределения электроэнергии | Предохранители | RT36 | 120 | 3 | 21.89 | 20.4 | 0.028 | 0.547 | 0.51 | 0.001 | 0.18242 | 0.17 | 0.00033333 | 0
521504 | Плавкая вставка предохранителя RT36-00-160, габарит 00, 4А (R) | 558.22 | 457.56 | шт | Промышленная | Под заказ | Нет | Нет | Нет | Силовые аппараты распределения электроэнергии | Предохранители | RT36 | 120 | 3 | 21.89 | 20.4 | 0.028 | 0.547 | 0.51 | 0.001 | 0.18242 | 0.17 | 0.00033333 | 0
521512 | Плавкая вставка предохранителя RT36-00-160, габарит 00, 50А (R) | 558.22 | 457.56 | шт | Промышленная | Склад | Нет | Нет | Нет | Силовые аппараты распределения электроэнергии | Предохранители | RT36 | 120 | 3 | 21.89 | 20.4 | 0.028 | 0.547 | 0.51 | 0.001 | 0.18242 | 0.17 | 0.00033333 | 0
521514 | Плавкая вставка предохранителя RT36-00-160, габарит 00, 63А (R) | 558.22 | 457.56 | шт | Промышленная | Склад | Нет | Нет | Нет | Силовые аппараты распределения электроэнергии | Предохранители | RT36 | 120 | 3 | 21.89 | 20.4 | 0.028 | 0.547 | 0.51 | 0.001 | 0.18242 | 0.17 | 0.00033333 | 0
521505 | Плавкая вставка предохранителя RT36-00-160, габарит 00, 6А (R) | 558.22 | 457.56 | шт | Промышленная | Склад | Нет | Нет | Нет | Силовые аппараты распределения электроэнергии | Предохранители | RT36 | 120 | 3 | 21.89 | 20.4 | 0.028 | 0.547 | 0.51 | 0.001 | 0.18242 | 0.17 | 0.00033333 | 0
521515 | Плавкая вставка предохранителя RT36-00-160, габарит 00, 80А (R) | 558.22 | 457.56 | шт | Промышленная | Склад | Нет | Нет | Нет | Силовые аппараты распределения электроэнергии | Предохранители | RT36 | 120 | 3 | 21.89 | 20.4 | 0.028 | 0.547 | 0.51 | 0.001 | 0.18242 | 0.17 | 0.00033333 | 0
521520 | Плавкая вставка предохранителя RT36-1-250, габарит 1, 100А (R) | 1011.23 | 828.88 | шт | Промышленная | Склад | Нет | Нет | Нет | Силовые аппараты распределения электроэнергии | Предохранители | RT36 | 36 | 3 | 15.47 | 14.4 | 0.02 | 1.289 | 1.2 | 0.002 | 0.42972 | 0.4 | 0.00066667 | 0
521521 | Плавкая вставка предохранителя RT36-1-250, габарит 1, 125А (R) | 1011.23 | 828.88 | шт | Промышленная | Склад | Нет | Нет | Да | Силовые аппараты распределения электроэнергии | Предохранители | RT36 | 36 | 3 | 15.47 | 14.4 | 0.02 | 1.289 | 1.2 | 0.002 | 0.42972 | 0.4 | 0.00066667 | 0
294358 | Реле времени JSZ3C-A многодиапазонная задержка вкл. с мгн. срабатыванием 0,05-0,5/5/30s/3min AC220В | 1890.59 | 1549.66 | шт | Промышленная | Под заказ | Нет | Нет | Нет | Оборудование сигнализации и управления | Миниатюрные реле | JSZ3 | 100 | 1 | 18.2 | 15.8 | 0.034 | 0.182 | 0.158 | 0.001 | 0.182 | 0.158 | 0.001 | 0
294359 | Реле времени JSZ3C-B многодиапазонная задержка включения с мгновенным срабатыванием 0,1-1/10/60s/6mi | 1890.59 | 1549.66 | шт | Промышленная | Под заказ | Нет | Нет | Нет | Оборудование сигнализации и управления | Миниатюрные реле | JSZ3 | 100 | 1 | 18.2 | 15.8 | 0.034 | 0.182 | 0.158 | 0.001 | 0.182 | 0.158 | 0.001 | 0
294364 | Реле времени JSZ3C-G многодиапазонная задержка включения с мгновенным срабатыванием 0,5-4/40min/4/24 | 1945.95 | 1595.04 | шт | Промышленная | Под заказ | Нет | Нет | Нет | Оборудование сигнализации и управления | Миниатюрные реле | JSZ3 | 100 | 1 | 18.2 | 15.8 | 0.034 | 0.182 | 0.158 | 0.001 | 0.182 | 0.158 | 0.001 | 0
294685 | Реле времени JSZ3R повтораяющаяся циклическая задержка включения 30s/30min AC220В | 2698.02 | 2211.49 | шт | Промышленная | Под заказ | Нет | Нет | Нет | Оборудование сигнализации и управления | Миниатюрные реле | JSZ3 | 100 | 1 | 16.36 | 13.9 | 0.034 | 0.164 | 0.139 | 0.001 | 0.164 | 0.139 | 0.001 | 0
495908 | Расцепитель миним. напряжения NS2-UV110 для NS2-25(X), NS2-32(H), NS2-80(B) (R) | 1665.18 | 1364.9 | шт | Промышленная | Под заказ | Нет | Нет | Нет | Оборудование для защиты и управления двигателем | Автоматические выключатели для защиты электродвигателя | NS2(X) Аксессуары | 120 | 2 | 12.67 | 10.8 | 0.034 | 0.211 | 0.18 | 0.001 | 0.10558 | 0.09 | 0.0005 | 0
437041 | Выключатель путевой YBLX-P1/100/1G с одинарным роликом с регулируемым углом поворота | 809.02 | 663.13 | шт | Промышленная | Под заказ | Да | Нет | Да | Оборудование сигнализации и управления | Путевые выключатели | YBLX | 100 | 5 | 27.31 | 25.18 | 0.05 | 1.366 | 1.259 | 0.002 | 0.2732 | 0.2518 | 0.0005 | 3
799034 | Трехфазный конденсатор NWC6-0.45-10-3, АС450В, 10кВАр | 8283.31 | 6789.6 | шт | Промышленная | Под заказ | Нет | Нет | Нет | Оборудование для компенсации реактивной мощности | Конденсаторы | NWC6 | 6 | 1 | 8.4 | 7.26 | 0.029 | 1.4 | 1.21 | 0.005 | 1.4 | 1.21 | 0.005 | 0
799039 | Трехфазный конденсатор NWC6-0.525-5-3, АС525В, 5кВАр | 6654.08 | 5454.16 | шт | Промышленная | Под заказ | Нет | Нет | Нет | Оборудование для компенсации реактивной мощности | Конденсаторы | NWC6 | 6 | 1 | 6.9 | 5.76 | 0.029 | 1.15 | 0.96 | 0.005 | 1.15 | 0.96 | 0.005 | 0
799040 | Трехфазный конденсатор NWC6-0.525-7.5-3, АС525В, 7.5кВАр | 6986.84 | 5726.92 | шт | Промышленная | Под заказ | Нет | Нет | Нет | Оборудование для компенсации реактивной мощности | Конденсаторы | NWC6 | 6 | 1 | 7.02 | 5.88 | 0.029 | 1.17 | 0.98 | 0.005 | 1.17 | 0.98 | 0.005 | 0
799042 | Трехфазный конденсатор NWC6-0.525-15-3, АС525В, 15кВАр | 11524.49 | 9446.3 | шт | Промышленная | Под заказ | Нет | Нет | Нет | Оборудование для компенсации реактивной мощности | Конденсаторы | NWC6 | 6 | 1 | 10 | 8.64 | 0.037 | 1.667 | 1.44 | 0.006 | 1.667 | 1.44 | 0.0061667 | 0
799043 | Трехфазный конденсатор NWC6-0.525-20-3, АС525В, 20кВАр | 13994.1 | 11470.57 | шт | Промышленная | Под заказ | Нет | Нет | Нет | Оборудование для компенсации реактивной мощности | Конденсаторы | NWC6 | 6 | 1 | 12.4 | 11.04 | 0.037 | 2.067 | 1.84 | 0.006 | 2.067 | 1.84 | 0.0061667 | 0
799044 | Трехфазный конденсатор NWC6-0.525-25-3, АС525В, 25кВАр | 16463.69 | 13494.83 | шт | Промышленная | Под заказ | Нет | Нет | Нет | Оборудование для компенсации реактивной мощности | Конденсаторы | NWC6 | 6 | 1 | 14.56 | 13.2 | 0.037 | 2.427 | 2.2 | 0.006 | 2.427 | 2.2 | 0.0061667 | 0
799023 | Трехфазный конденсатор NWC6-0.4-5-3, АС400В, 5кВАр | 6584.73 | 5397.32 | шт | Промышленная | Под заказ | Нет | Нет | Нет | Оборудование для компенсации реактивной мощности | Конденсаторы | NWC6 | 6 | 1 | 6.71 | 5.76 | 0.023 | 1.118 | 0.96 | 0.004 | 1.1183 | 0.96 | 0.004 | 0
799024 | Трехфазный конденсатор NWC6-0.4-7.5-3, АС400В, 7.5кВАр | 6931.41 | 5681.48 | шт | Промышленная | Под заказ | Нет | Нет | Нет | Оборудование для компенсации реактивной мощности | Конденсаторы | NWC6 | 6 | 1 | 6.83 | 5.88 | 0.023 | 1.138 | 0.98 | 0.004 | 1.1383 | 0.98 | 0.004 | 0
521522 | Плавкая вставка предохранителя RT36-1-250, габарит 1, 160А (R) | 1189.7 | 975.16 | шт | Промышленная | Склад | Нет | Нет | Да | Силовые аппараты распределения электроэнергии | Предохранители | RT36 | 36 | 3 | 15.47 | 14.4 | 0.02 | 1.289 | 1.2 | 0.002 | 0.42972 | 0.4 | 0.00066667 | 0
521523 | Плавкая вставка предохранителя RT36-1-250, габарит 1, 200А (R) | 1189.7 | 975.16 | шт | Промышленная | Склад | Нет | Нет | Нет | Силовые аппараты распределения электроэнергии | Предохранители | RT36 | 36 | 3 | 15.47 | 14.4 | 0.02 | 1.289 | 1.2 | 0.002 | 0.42972 | 0.4 | 0.00066667 | 0
521525 | Плавкая вставка предохранителя RT36-1-250, габарит 1, 250А (R) | 1501.62 | 1230.84 | шт | Промышленная | Склад | Нет | Нет | Нет | Силовые аппараты распределения электроэнергии | Предохранители | RT36 | 36 | 3 | 15.47 | 14.4 | 0.02 | 1.289 | 1.2 | 0.002 | 0.42972 | 0.4 | 0.00066667 | 0
521519 | Плавкая вставка предохранителя RT36-1-250, габарит 1, 80А (R) | 1189.7 | 975.16 | шт | Промышленная | Под заказ | Нет | Нет | Нет | Силовые аппараты распределения электроэнергии | Предохранители | RT36 | 36 | 3 | 15.47 | 14.4 | 0.02 | 1.289 | 1.2 | 0.002 | 0.42972 | 0.4 | 0.00066667 | 0
521526 | Плавкая вставка предохранителя RT36-2-400, габарит 2, 125А (R) | 1487.45 | 1219.22 | шт | Промышленная | Склад | Нет | Нет | Да | Силовые аппараты распределения электроэнергии | Предохранители | RT36 | 30 | 1 | 19.59 | 18 | 0.027 | 0.653 | 0.6 | 0.001 | 0.653 | 0.6 | 0.001 | 0
521527 | Плавкая вставка предохранителя RT36-2-400, габарит 2, 160А (R) | 1487.45 | 1219.22 | шт | Промышленная | Склад | Нет | Нет | Да | Силовые аппараты распределения электроэнергии | Предохранители | RT36 | 30 | 1 | 19.59 | 18 | 0.027 | 0.653 | 0.6 | 0.001 | 0.653 | 0.6 | 0.001 | 0
521528 | Плавкая вставка предохранителя RT36-2-400, габарит 2, 200А (R) | 1749.94 | 1434.38 | шт | Промышленная | Склад | Нет | Нет | Нет | Силовые аппараты распределения электроэнергии | Предохранители | RT36 | 30 | 1 | 19.59 | 18 | 0.027 | 0.653 | 0.6 | 0.001 | 0.653 | 0.6 | 0.001 | 0
521530 | Плавкая вставка предохранителя RT36-2-400, габарит 2, 250А (R) | 1749.94 | 1434.38 | шт | Промышленная | Склад | Нет | Нет | Нет | Силовые аппараты распределения электроэнергии | Предохранители | RT36 | 30 | 1 | 19.59 | 18 | 0.027 | 0.653 | 0.6 | 0.001 | 0.653 | 0.6 | 0.001 | 0
521532 | Плавкая вставка предохранителя RT36-2-400, габарит 2, 315А (R) | 1749.94 | 1434.38 | шт | Промышленная | Склад | Нет | Нет | Нет | Силовые аппараты распределения электроэнергии | Предохранители | RT36 | 30 | 1 | 19.59 | 18 | 0.027 | 0.653 | 0.6 | 0.001 | 0.653 | 0.6 | 0.001 | 0
521533 | Плавкая вставка предохранителя RT36-2-400, габарит 2, 355А (R) | 1892.76 | 1551.44 | шт | Промышленная | Склад | Нет | Нет | Да | Силовые аппараты распределения электроэнергии | Предохранители | RT36 | 30 | 1 | 19.59 | 18 | 0.027 | 0.653 | 0.6 | 0.001 | 0.653 | 0.6 | 0.001 | 0
521534 | Плавкая вставка предохранителя RT36-2-400, габарит 2, 400А (R) | 2245.24 | 1840.36 | шт | Промышленная | Склад | Нет | Нет | Нет | Силовые аппараты распределения электроэнергии | Предохранители | RT36 | 30 | 1 | 19.59 | 18 | 0.027 | 0.653 | 0.6 | 0.001 | 0.653 | 0.6 | 0.001 | 0
521535 | Плавкая вставка предохранителя RT36-3-630, габарит 3, 315А (R) | 2418.47 | 1982.35 | шт | Промышленная | Под заказ | Нет | Нет | Нет | Силовые аппараты распределения электроэнергии | Предохранители | RT36 | 24 | 1 | 20.26 | 18.72 | 0.03 | 0.844 | 0.78 | 0.001 | 0.84417 | 0.78 | 0.00125 | 0
521536 | Плавкая вставка предохранителя RT36-3-630, габарит 3, 355А (R) | 2418.47 | 1982.35 | шт | Промышленная | Под заказ | Нет | Нет | Да | Силовые аппараты распределения электроэнергии | Предохранители | RT36 | 24 | 1 | 20.26 | 18.72 | 0.03 | 0.844 | 0.78 | 0.001 | 0.84417 | 0.78 | 0.00125 | 0
521537 | Плавкая вставка предохранителя RT36-3-630, габарит 3, 400А (R) | 3052.62 | 2502.15 | шт | Промышленная | Склад | Нет | Нет | Нет | Силовые аппараты распределения электроэнергии | Предохранители | RT36 | 24 | 1 | 20.26 | 18.72 | 0.03 | 0.844 | 0.78 | 0.001 | 0.84417 | 0.78 | 0.00125 | 0
521539 | Плавкая вставка предохранителя RT36-3-630, габарит 3, 500А (R) | 3052.62 | 2502.15 | шт | Промышленная | Склад | Нет | Нет | Да | Силовые аппараты распределения электроэнергии | Предохранители | RT36 | 24 | 1 | 20.26 | 18.72 | 0.03 | 0.844 | 0.78 | 0.001 | 0.84417 | 0.78 | 0.00125 | 0
521540 | Плавкая вставка предохранителя RT36-3-630, габарит 3, 630А (R) | 3052.62 | 2502.15 | шт | Промышленная | Склад | Нет | Нет | Нет | Силовые аппараты распределения электроэнергии | Предохранители | RT36 | 24 | 1 | 20.26 | 18.72 | 0.03 | 0.844 | 0.78 | 0.001 | 0.84417 | 0.78 | 0.00125 | 0
521542 | Плавкая вставка предохранителя RT36-4-1250, габарит 4, 1000А (R) | 8357.22 | 6850.18 | шт | Промышленная | Под заказ | Нет | Нет | Нет | Силовые аппараты распределения электроэнергии | Предохранители | RT36 | 12 | 1 | 23.7 | 21.72 | 0.037 | 1.975 | 1.81 | 0.003 | 1.975 | 1.81 | 0.0030833 | 0
521543 | Плавкая вставка предохранителя RT36-4-1250, габарит 4, 1250А (R) | 8357.22 | 6850.18 | шт | Промышленная | Под заказ | Нет | Нет | Нет | Силовые аппараты распределения электроэнергии | Предохранители | RT36 | 12 | 1 | 23.7 | 21.72 | 0.037 | 1.975 | 1.81 | 0.003 | 1.975 | 1.81 | 0.0030833 | 0
521541 | Плавкая вставка предохранителя RT36-4-1250, габарит 4, 800А (R) | 7103.65 | 5822.66 | шт | Промышленная | Под заказ | Нет | Нет | Нет | Силовые аппараты распределения электроэнергии | Предохранители | RT36 | 12 | 1 | 23.7 | 21.72 | 0.037 | 1.975 | 1.81 | 0.003 | 1.975 | 1.81 | 0.0030833 | 0
521549 | Рукоятка для съема плавкой вставки серии RT36 (R) | 515.1 | 422.21 | шт | Промышленная | Склад | Нет | Нет | Нет | Силовые аппараты распределения электроэнергии | Предохранители | RT36 | 27 | 1 | 9.14 | 6.75 | 0.042 | 0.339 | 0.25 | 0.002 | 0.339 | 0.25 | 0.002 | 0
252494 | УЗИП NU6-IIG 1P In=15кА Im=40кА Uc=440B (класс II) | 3666.44 | 3005.28 | шт | Промышленная | Склад | Нет | Нет | Нет | Модульные аппараты распределения электроэнергии | Устройства защиты от импульсных перенапряжений | NU6-IIG | 180 | 12 | 20.57 | 19.44 | 0.028 | 1.371 | 1.296 | 0.002 | 0.11428 | 0.108 | 0.00016667 | 0
252498 | УЗИП NU6-IIG 1P In=25кА Im=65кА Uc=440B (класс II) | 3873.07 | 3174.65 | шт | Промышленная | Склад | Нет | Нет | Нет | Модульные аппараты распределения электроэнергии | Устройства защиты от импульсных перенапряжений | NU6-IIG | 180 | 12 | 30.11 | 28.98 | 0.028 | 2.007 | 1.932 | 0.002 | 0.16728 | 0.161 | 0.00016667 | 0
368970 | УЗИП NU6-IIG 1P In=40кА Im=100кА Uc=440B (класс II) | 6160.26 | 5049.39 | шт | Промышленная | Под заказ | Нет | Нет | Нет | Модульные аппараты распределения электроэнергии | Устройства защиты от импульсных перенапряжений | NU6-IIG | 90 | 6 | 23.1 | 22.45 | 0.028 | 1.54 | 1.497 | 0.002 | 0.25667 | 0.2495 | 0.00033333 | 0
252526 | УЗИП NU6-IIG 2P In=15кА Im=40кА Uc=440B (класс II) | 8007.99 | 6563.93 | шт | Промышленная | Под заказ | Нет | Нет | Нет | Модульные аппараты распределения электроэнергии | Устройства защиты от импульсных перенапряжений | NU6-IIG | 90 | 6 | 19.49 | 18.36 | 0.028 | 1.299 | 1.224 | 0.002 | 0.21656 | 0.204 | 0.00033333 | 0
252530 | УЗИП NU6-IIG 2P In=25кА Im=65кА Uc=440B (класс II) | 7500.11 | 6147.63 | шт | Промышленная | Под заказ | Нет | Нет | Нет | Модульные аппараты распределения электроэнергии | Устройства защиты от импульсных перенапряжений | NU6-IIG | 90 | 6 | 29.21 | 28.08 | 0.028 | 1.947 | 1.872 | 0.002 | 0.32456 | 0.312 | 0.00033333 | 0
368972 | УЗИП NU6-IIG 2P In=40кА Im=100кА Uc=440B (класс II) | 10559.5 | 8655.33 | шт | Промышленная | Под заказ | Нет | Нет | Нет | Модульные аппараты распределения электроэнергии | Устройства защиты от импульсных перенапряжений | NU6-IIG | 45 | 3 | 21.12 | 20.48 | 0.028 | 1.408 | 1.365 | 0.002 | 0.46933 | 0.45511 | 0.00066667 | 0
252541 | УЗИП NU6-IIG 3P In=15кА Im=40кА Uc=385B (класс II) | 9804.25 | 8036.27 | шт | Промышленная | Под заказ | Нет | Нет | Нет | Модульные аппараты распределения электроэнергии | Устройства защиты от импульсных перенапряжений | NU6-IIG | 60 | 4 | 19.01 | 17.88 | 0.028 | 1.267 | 1.192 | 0.002 | 0.31683 | 0.298 | 0.0005 | 0
252542 | УЗИП NU6-IIG 3P In=15кА Im=40кА Uc=440B (класс II) | 12870.04 | 10549.21 | шт | Промышленная | Склад | Нет | Нет | Нет | Модульные аппараты распределения электроэнергии | Устройства защиты от импульсных перенапряжений | NU6-IIG | 60 | 4 | 19.01 | 17.88 | 0.028 | 1.267 | 1.192 | 0.002 | 0.31683 | 0.298 | 0.0005 | 0
252546 | УЗИП NU6-IIG 3P In=25кА Im=65кА Uc=440B (класс II) | 13777.11 | 11292.71 | шт | Промышленная | Склад | Нет | Нет | Нет | Модульные аппараты распределения электроэнергии | Устройства защиты от импульсных перенапряжений | NU6-IIG | 60 | 4 | 28.55 | 27.42 | 0.028 | 1.903 | 1.828 | 0.002 | 0.47583 | 0.457 | 0.0005 | 0
368974 | УЗИП NU6-IIG 3P In=40кА Im=100кА Uc=440B (класс II) | 21604.78 | 17708.84 | шт | Промышленная | Склад | Нет | Нет | Нет | Модульные аппараты распределения электроэнергии | Устройства защиты от импульсных перенапряжений | NU6-IIG | 30 | 2 | 22.16 | 21.51 | 0.028 | 1.477 | 1.434 | 0.002 | 0.73867 | 0.717 | 0.001 | 0
252574 | УЗИП NU6-IIG 4P In=15кА Im=40кА Uc=440B (класс II) | 17200.58 | 14098.84 | шт | Промышленная | Склад | Нет | Нет | Да | Модульные аппараты распределения электроэнергии | Устройства защиты от импульсных перенапряжений | NU6-IIG | 45 | 3 | 18.77 | 17.64 | 0.028 | 1.251 | 1.176 | 0.002 | 0.41711 | 0.392 | 0.00066667 | 0
252578 | УЗИП NU6-IIG 4P In=25кА Im=65кА Uc=440B (класс II) | 16968.17 | 13908.34 | шт | Промышленная | Склад | Нет | Нет | Нет | Модульные аппараты распределения электроэнергии | Устройства защиты от импульсных перенапряжений | NU6-IIG | 45 | 3 | 27.86 | 26.73 | 0.028 | 1.857 | 1.782 | 0.002 | 0.61911 | 0.594 | 0.00066667 | 0
368976 | УЗИП NU6-IIG 4P In=40кА Im=100кА Uc=440B (класс II) | 25587.34 | 20973.23 | шт | Промышленная | Склад | Нет | Нет | Нет | Модульные аппараты распределения электроэнергии | Устройства защиты от импульсных перенапряжений | NU6-IIG | 15 | 1 | 14.87 | 14.22 | 0.028 | 0.991 | 0.948 | 0.002 | 0.99133 | 0.948 | 0.002 | 0
252410 | УЗИП NXU-IIG/F 1P In=30кА Im=65кА Uc=440B (класс II) | 3578.55 | 2933.24 | шт | Промышленная | Склад | Нет | Нет | Да | Модульные аппараты распределения электроэнергии | Устройства защиты от импульсных перенапряжений | NXU-IIG/F | 180 | 12 | 28.1 | 27 | 0.029 | 1.873 | 1.8 | 0.002 | 0.15611 | 0.15 | 0.00016667 | 0
252442 | УЗИП NXU-IIG/F 2P In=30кА Im=65кА Uc=440B (класс II) | 7222.74 | 5920.28 | шт | Промышленная | Под заказ | Нет | Нет | Нет | Модульные аппараты распределения электроэнергии | Устройства защиты от импульсных перенапряжений | NXU-IIG/F | 90 | 6 | 26.93 | 25.83 | 0.029 | 1.795 | 1.722 | 0.002 | 0.29922 | 0.287 | 0.00033333 | 0
252458 | УЗИП NXU-IIG/F 3P In=30кА Im=65кА Uc=440B (класс II) | 11792.36 | 9665.87 | шт | Промышленная | Склад | Нет | Нет | Нет | Модульные аппараты распределения электроэнергии | Устройства защиты от импульсных перенапряжений | NXU-IIG/F | 60 | 4 | 26.54 | 25.44 | 0.029 | 1.769 | 1.696 | 0.002 | 0.44233 | 0.424 | 0.0005 | 0
193171 | Выключатель нагрузки NXHB-125 1P 100А(R) | 329.31 | 269.93 | шт | Розничная | Склад | Нет | Нет | Да | Модульные аппараты распределения электроэнергии | Модульные выключатели нагрузки | NXHB | 180 | 12 | 13.78 | 12.6 | 0.027 | 0.919 | 0.84 | 0.002 | 0.076583 | 0.07 | 0.00016667 | 0
193172 | Выключатель нагрузки NXHB-125 1P 125А(R) | 339.23 | 278.06 | шт | Розничная | Склад | Нет | Нет | Да | Модульные аппараты распределения электроэнергии | Модульные выключатели нагрузки | NXHB | 180 | 12 | 14.32 | 13.14 | 0.027 | 0.955 | 0.876 | 0.002 | 0.079583 | 0.073 | 0.00016667 | 0
193166 | Выключатель нагрузки NXHB-125 1P 20А(R) | 306.99 | 251.63 | шт | Розничная | Склад | Нет | Нет | Нет | Модульные аппараты распределения электроэнергии | Модульные выключатели нагрузки | NXHB | 180 | 12 | 11.08 | 9.9 | 0.027 | 0.739 | 0.66 | 0.002 | 0.061583 | 0.055 | 0.00016667 | 0
193167 | Выключатель нагрузки NXHB-125 1P 32А(R) | 319.31 | 261.73 | шт | Розничная | Склад | Нет | Нет | Да | Модульные аппараты распределения электроэнергии | Модульные выключатели нагрузки | NXHB | 180 | 12 | 11.08 | 9.9 | 0.027 | 0.739 | 0.66 | 0.002 | 0.061583 | 0.055 | 0.00016667 | 0
193168 | Выключатель нагрузки NXHB-125 1P 40А(R) | 344 | 281.97 | шт | Розничная | Склад | Нет | Нет | Нет | Модульные аппараты распределения электроэнергии | Модульные выключатели нагрузки | NXHB | 180 | 12 | 11.08 | 9.9 | 0.027 | 0.739 | 0.66 | 0.002 | 0.061583 | 0.055 | 0.00016667 | 0
193169 | Выключатель нагрузки NXHB-125 1P 63А(R) | 393 | 322.13 | шт | Розничная | Склад | Нет | Нет | Нет | Модульные аппараты распределения электроэнергии | Модульные выключатели нагрузки | NXHB | 180 | 12 | 11.08 | 9.9 | 0.027 | 0.739 | 0.66 | 0.002 | 0.061583 | 0.055 | 0.00016667 | 0
193170 | Выключатель нагрузки NXHB-125 1P 80А(R) | 329.31 | 269.93 | шт | Розничная | Под заказ | Нет | Нет | Да | Модульные аппараты распределения электроэнергии | Модульные выключатели нагрузки | NXHB | 180 | 12 | 12.88 | 11.7 | 0.027 | 0.859 | 0.78 | 0.002 | 0.071583 | 0.065 | 0.00016667 | 0
193178 | Выключатель нагрузки NXHB-125 2P 100А(R) | 774.85 | 635.12 | шт | Розничная | Склад | Нет | Нет | Да | Модульные аппараты распределения электроэнергии | Модульные выключатели нагрузки | NXHB | 90 | 6 | 13.87 | 12.69 | 0.027 | 0.925 | 0.846 | 0.002 | 0.15417 | 0.141 | 0.00033333 | 0
193179 | Выключатель нагрузки NXHB-125 2P 125А(R) | 774.85 | 635.12 | шт | Розничная | Под заказ | Нет | Нет | Нет | Модульные аппараты распределения электроэнергии | Модульные выключатели нагрузки | NXHB | 90 | 6 | 14.41 | 13.23 | 0.027 | 0.961 | 0.882 | 0.002 | 0.16017 | 0.147 | 0.00033333 | 0
193173 | Выключатель нагрузки NXHB-125 2P 20А(R) | 613.98 | 503.26 | шт | Розничная | Склад | Нет | Нет | Нет | Модульные аппараты распределения электроэнергии | Модульные выключатели нагрузки | NXHB | 90 | 6 | 11.17 | 9.99 | 0.027 | 0.745 | 0.666 | 0.002 | 0.12417 | 0.111 | 0.00033333 | 0
193174 | Выключатель нагрузки NXHB-125 2P 32А(R) | 613.98 | 503.26 | шт | Розничная | Склад | Нет | Нет | Нет | Модульные аппараты распределения электроэнергии | Модульные выключатели нагрузки | NXHB | 90 | 6 | 11.17 | 9.99 | 0.027 | 0.745 | 0.666 | 0.002 | 0.12417 | 0.111 | 0.00033333 | 0
193175 | Выключатель нагрузки NXHB-125 2P 40А(R) | 626.31 | 513.37 | шт | Розничная | Склад | Нет | Нет | Нет | Модульные аппараты распределения электроэнергии | Модульные выключатели нагрузки | NXHB | 90 | 6 | 11.17 | 9.99 | 0.027 | 0.745 | 0.666 | 0.002 | 0.12417 | 0.111 | 0.00033333 | 0
193176 | Выключатель нагрузки NXHB-125 2P 63А(R) | 798.04 | 654.13 | шт | Розничная | Склад | Нет | Нет | Нет | Модульные аппараты распределения электроэнергии | Модульные выключатели нагрузки | NXHB | 90 | 6 | 11.17 | 9.99 | 0.027 | 0.745 | 0.666 | 0.002 | 0.12417 | 0.111 | 0.00033333 | 0
193177 | Выключатель нагрузки NXHB-125 2P 80А(R) | 774.85 | 635.12 | шт | Розничная | Под заказ | Нет | Нет | Нет | Модульные аппараты распределения электроэнергии | Модульные выключатели нагрузки | NXHB | 90 | 6 | 12.97 | 11.79 | 0.027 | 0.865 | 0.786 | 0.002 | 0.14417 | 0.131 | 0.00033333 | 0
193185 | Выключатель нагрузки NXHB-125 3P 100А(R) | 1199.15 | 982.91 | шт | Розничная | Склад | Нет | Нет | Нет | Модульные аппараты распределения электроэнергии | Модульные выключатели нагрузки | NXHB | 60 | 4 | 13.9 | 12.72 | 0.027 | 0.927 | 0.848 | 0.002 | 0.23175 | 0.212 | 0.0005 | 0
799027 | Трехфазный конденсатор NWC6-0.4-16-3, АС400В, 16кВАр | 11524.49 | 9446.3 | шт | Промышленная | Под заказ | Нет | Нет | Нет | Оборудование для компенсации реактивной мощности | Конденсаторы | NWC6 | 6 | 1 | 10 | 8.64 | 0.037 | 1.667 | 1.44 | 0.006 | 1.667 | 1.44 | 0.0061667 | 0
799028 | Трехфазный конденсатор NWC6-0.4-18-3, АС400В, 18кВАр | 12347.86 | 10121.2 | шт | Промышленная | Под заказ | Нет | Нет | Нет | Оборудование для компенсации реактивной мощности | Конденсаторы | NWC6 | 6 | 1 | 12.4 | 11.04 | 0.037 | 2.067 | 1.84 | 0.006 | 2.067 | 1.84 | 0.0061667 | 0
799029 | Трехфазный конденсатор NWC6-0.4-20-3, АС400В, 20кВАр | 12759.36 | 10458.49 | шт | Промышленная | Под заказ | Нет | Нет | Нет | Оборудование для компенсации реактивной мощности | Конденсаторы | NWC6 | 6 | 1 | 12.4 | 11.04 | 0.037 | 2.067 | 1.84 | 0.006 | 2.067 | 1.84 | 0.0061667 | 0
799031 | Трехфазный конденсатор NWC6-0.4-30-3, АС400В, 30кВАр | 17939.11 | 14704.19 | шт | Промышленная | Под заказ | Нет | Нет | Нет | Оборудование для компенсации реактивной мощности | Конденсаторы | NWC6 | 6 | 1 | 18.35 | 16.62 | 0.05 | 3.058 | 2.77 | 0.008 | 3.0583 | 2.77 | 0.0083333 | 0
516349 | Трехфазный конденсатор BZMJ 0.4-3-3 АС400В, 3кВАр | 3793.63 | 3109.53 | шт | Промышленная | Под заказ | Нет | Нет | Нет | Оборудование для компенсации реактивной мощности | Конденсаторы | BZMJ | 8 | 1 | 7.09 | 6 | 0.035 | 0.886 | 0.75 | 0.004 | 0.88625 | 0.75 | 0.004375 | 0
516353 | Трехфазный конденсатор BZMJ 0.4-7.5-3 АС400В, 7,5кВАр | 5192.44 | 4256.1 | шт | Промышленная | Под заказ | Нет | Нет | Нет | Оборудование для компенсации реактивной мощности | Конденсаторы | BZMJ | 8 | 1 | 9.89 | 8.8 | 0.035 | 1.236 | 1.1 | 0.004 | 1.2363 | 1.1 | 0.004375 | 0
516358 | Трехфазный конденсатор BZMJ 0.4-15-3 АС400В, 15 кВАр | 8173.9 | 6699.92 | шт | Промышленная | Под заказ | Нет | Нет | Нет | Оборудование для компенсации реактивной мощности | Конденсаторы | BZMJ | 8 | 1 | 14.38 | 13.2 | 0.042 | 1.798 | 1.65 | 0.005 | 1.798 | 1.65 | 0.00525 | 0
516361 | Трехфазный конденсатор BZMJ 0.4-25-3 АС400В, 25 кВАр | 14141.89 | 11591.71 | шт | Промышленная | Склад | Нет | Нет | Нет | Оборудование для компенсации реактивной мощности | Конденсаторы | BZMJ | 6 | 1 | 17.93 | 16.92 | 0.044 | 2.988 | 2.82 | 0.007 | 2.9883 | 2.82 | 0.0073333 | 0
516362 | Трехфазный конденсатор BZMJ 0.4-30-3 АС400В, 30 кВАр | 16983.71 | 13921.07 | шт | Промышленная | Под заказ | Нет | Нет | Да | Оборудование для компенсации реактивной мощности | Конденсаторы | BZMJ | 6 | 1 | 20.09 | 18.9 | 0.049 | 3.348 | 3.15 | 0.008 | 3.3483 | 3.15 | 0.0081667 | 0
516364 | Трехфазный конденсатор BZMJ 0.45-3-3 АС450В, 3 кВАр | 3919.87 | 3213.01 | шт | Промышленная | Склад | Нет | Нет | Да | Оборудование для компенсации реактивной мощности | Конденсаторы | BZMJ | 8 | 1 | 7.09 | 6 | 0.035 | 0.886 | 0.75 | 0.004 | 0.88625 | 0.75 | 0.004375 | 0
516366 | Трехфазный конденсатор BZMJ 0.45-5-3 АС450В, 5 кВАр | 4291.52 | 3517.64 | шт | Промышленная | Склад | Нет | Нет | Да | Оборудование для компенсации реактивной мощности | Конденсаторы | BZMJ | 8 | 1 | 8.4 | 7.59 | 0.035 | 1.05 | 0.949 | 0.004 | 1.05 | 0.949 | 0.004375 | 0
516371 | Трехфазный конденсатор BZMJ 0.45-12-3 АС450В, 12 кВАр | 7047.7 | 5776.8 | шт | Промышленная | Склад | Нет | Нет | Нет | Оборудование для компенсации реактивной мощности | Конденсаторы | BZMJ | 8 | 1 | 14.38 | 13.2 | 0.042 | 1.798 | 1.65 | 0.005 | 1.798 | 1.65 | 0.00525 | 0
516373 | Трехфазный конденсатор BZMJ 0.45-15-3 АС450В, 15 кВАр | 8173.9 | 6699.92 | шт | Промышленная | Склад | Нет | Нет | Да | Оборудование для компенсации реактивной мощности | Конденсаторы | BZMJ | 8 | 1 | 15.2 | 14.3 | 0.042 | 1.9 | 1.788 | 0.005 | 1.9 | 1.788 | 0.00525 | 0
516376 | Трехфазный конденсатор BZMJ 0.45-25-3 АС450В, 25 кВАр | 13686.55 | 11218.48 | шт | Промышленная | Склад | Нет | Нет | Нет | Оборудование для компенсации реактивной мощности | Конденсаторы | BZMJ | 6 | 1 | 18.8 | 18 | 0.044 | 3.133 | 3 | 0.007 | 3.1333 | 3 | 0.0073333 | 0
516319 | Трехфазный конденсатор BZMJ 0.525-15-3 АС525В, 15 кВАр | 9169.9 | 7516.31 | шт | Промышленная | Под заказ | Нет | Нет | Нет | Оборудование для компенсации реактивной мощности | Конденсаторы | BZMJ | 8 | 1 | 14.38 | 13.2 | 0.042 | 1.798 | 1.65 | 0.005 | 1.798 | 1.65 | 0.00525 | 0
516320 | Трехфазный конденсатор BZMJ 0.525-30-3 АС525В, 30 кВАр | 18333.59 | 15027.53 | шт | Промышленная | Под заказ | Нет | Нет | Нет | Оборудование для компенсации реактивной мощности | Конденсаторы | BZMJ | 6 | 1 | 20.09 | 18.9 | 0.049 | 3.348 | 3.15 | 0.008 | 3.3483 | 3.15 | 0.0081667 | 0
516332 | Трехфазный конденсатор BZMJ 0.525-50-3 АС525В, 50кВАр | 29311.42 | 24025.75 | шт | Промышленная | Под заказ | Нет | Нет | Нет | Оборудование для компенсации реактивной мощности | Конденсаторы | BZMJ | 4 | 1 | 25.4 | 24 | 0.059 | 6.35 | 6 | 0.015 | 6.35 | 6 | 0.015 | 0
516329 | Трехфазный конденсатор BZMJ 0.525-60-3 АС525В, 60 кВАр | 35179.44 | 28835.61 | шт | Промышленная | Склад | Нет | Нет | Нет | Оборудование для компенсации реактивной мощности | Конденсаторы | BZMJ | 4 | 1 | 25.4 | 24 | 0.059 | 6.35 | 6 | 0.015 | 6.35 | 6 | 0.015 | 0
193186 | Выключатель нагрузки NXHB-125 3P 125А(R) | 1209.46 | 991.36 | шт | Розничная | Склад | Нет | Нет | Нет | Модульные аппараты распределения электроэнергии | Модульные выключатели нагрузки | NXHB | 60 | 4 | 14.44 | 13.26 | 0.027 | 0.963 | 0.884 | 0.002 | 0.24075 | 0.221 | 0.0005 | 0
193180 | Выключатель нагрузки NXHB-125 3P 20А(R) | 920.95 | 754.88 | шт | Розничная | Склад | Нет | Нет | Нет | Модульные аппараты распределения электроэнергии | Модульные выключатели нагрузки | NXHB | 60 | 4 | 11.2 | 10.02 | 0.027 | 0.747 | 0.668 | 0.002 | 0.18675 | 0.167 | 0.0005 | 0
193181 | Выключатель нагрузки NXHB-125 3P 32А(R) | 957.74 | 785.03 | шт | Розничная | Склад | Нет | Нет | Нет | Модульные аппараты распределения электроэнергии | Модульные выключатели нагрузки | NXHB | 60 | 4 | 11.2 | 10.02 | 0.027 | 0.747 | 0.668 | 0.002 | 0.18675 | 0.167 | 0.0005 | 0
193182 | Выключатель нагрузки NXHB-125 3P 40А(R) | 970.3 | 795.33 | шт | Розничная | Склад | Нет | Нет | Нет | Модульные аппараты распределения электроэнергии | Модульные выключатели нагрузки | NXHB | 60 | 4 | 11.2 | 10.02 | 0.027 | 0.747 | 0.668 | 0.002 | 0.18675 | 0.167 | 0.0005 | 0
193183 | Выключатель нагрузки NXHB-125 3P 63А(R) | 1184.03 | 970.52 | шт | Розничная | Склад | Нет | Нет | Нет | Модульные аппараты распределения электроэнергии | Модульные выключатели нагрузки | NXHB | 60 | 4 | 11.2 | 10.02 | 0.027 | 0.747 | 0.668 | 0.002 | 0.18675 | 0.167 | 0.0005 | 0
193184 | Выключатель нагрузки NXHB-125 3P 80А(R) | 1186.82 | 972.8 | шт | Розничная | Склад | Нет | Нет | Нет | Модульные аппараты распределения электроэнергии | Модульные выключатели нагрузки | NXHB | 60 | 4 | 13 | 11.82 | 0.027 | 0.867 | 0.788 | 0.002 | 0.21675 | 0.197 | 0.0005 | 0
193192 | Выключатель нагрузки NXHB-125 4P 100А(R) | 1549.56 | 1270.13 | шт | Розничная | Склад | Нет | Нет | Нет | Модульные аппараты распределения электроэнергии | Модульные выключатели нагрузки | NXHB | 45 | 3 | 13.92 | 12.74 | 0.027 | 0.928 | 0.849 | 0.002 | 0.30933 | 0.28311 | 0.00066667 | 0
193193 | Выключатель нагрузки NXHB-125 4P 125А(R) | 1549.56 | 1270.13 | шт | Розничная | Под заказ | Нет | Нет | Нет | Модульные аппараты распределения электроэнергии | Модульные выключатели нагрузки | NXHB | 45 | 3 | 14.46 | 13.27 | 0.027 | 0.964 | 0.885 | 0.002 | 0.32133 | 0.295 | 0.00066667 | 0
193187 | Выключатель нагрузки NXHB-125 4P 20А(R) | 1227.82 | 1006.41 | шт | Розничная | Под заказ | Нет | Нет | Нет | Модульные аппараты распределения электроэнергии | Модульные выключатели нагрузки | NXHB | 45 | 3 | 11.22 | 10.04 | 0.027 | 0.748 | 0.669 | 0.002 | 0.24933 | 0.22311 | 0.00066667 | 0
193188 | Выключатель нагрузки NXHB-125 4P 32А(R) | 1227.82 | 1006.41 | шт | Розничная | Склад | Нет | Нет | Нет | Модульные аппараты распределения электроэнергии | Модульные выключатели нагрузки | NXHB | 45 | 3 | 11.22 | 10.04 | 0.027 | 0.748 | 0.669 | 0.002 | 0.24933 | 0.22311 | 0.00066667 | 0
193189 | Выключатель нагрузки NXHB-125 4P 40А(R) | 1227.82 | 1006.41 | шт | Розничная | Склад | Нет | Нет | Нет | Модульные аппараты распределения электроэнергии | Модульные выключатели нагрузки | NXHB | 45 | 3 | 11.22 | 10.04 | 0.027 | 0.748 | 0.669 | 0.002 | 0.24933 | 0.22311 | 0.00066667 | 0
193190 | Выключатель нагрузки NXHB-125 4P 63А(R) | 1578.7 | 1294.02 | шт | Розничная | Склад | Нет | Нет | Нет | Модульные аппараты распределения электроэнергии | Модульные выключатели нагрузки | NXHB | 45 | 3 | 11.22 | 10.04 | 0.027 | 0.748 | 0.669 | 0.002 | 0.24933 | 0.22311 | 0.00066667 | 0
193191 | Выключатель нагрузки NXHB-125 4P 80А(R) | 1549.56 | 1270.13 | шт | Розничная | Под заказ | Нет | Нет | Нет | Модульные аппараты распределения электроэнергии | Модульные выключатели нагрузки | NXHB | 45 | 3 | 13.02 | 11.84 | 0.027 | 0.868 | 0.789 | 0.002 | 0.28933 | 0.26311 | 0.00066667 | 0
184963 | Независимый расцепитель S9 AC/DC 12В для NB1 (R) | 728.39 | 597.04 | шт | Промышленная | Склад | Нет | Нет | Нет | Модульные аппараты распределения электроэнергии | Модульные автоматические выключатели | NB, NXB Аксессуары | 135 | 9 | 15.56 | 14.18 | 0.028 | 1.037 | 0.945 | 0.002 | 0.11526 | 0.10504 | 0.00022222 | 0
184985 | Независимый расцепитель S9 AC/DC 24В для NB1 (R) | 1873.66 | 1535.79 | шт | Промышленная | Склад | Нет | Нет | Нет | Модульные аппараты распределения электроэнергии | Модульные автоматические выключатели | NB, NXB Аксессуары | 135 | 1 | 15.56 | 14.18 | 0.028 | 0.115 | 0.105 | 0.001 | 0.11526 | 0.10504 | 0.001 | 0
811012 | Шина соединительная типа FORK 1P , 100А, L=1000мм (R) | 1763.73 | 1445.68 | шт | Розничная | Под заказ | Нет | Нет | Нет | Модульные аппараты распределения электроэнергии | Модульные автоматические выключатели | NB, NXB Аксессуары | 60 | 5 | 15.65 | 15 | 0.009 | 1.304 | 1.25 | 0.001 | 0.26083 | 0.25 | 0.0002 | 0
811008 | Шина соединительная типа FORK 1P , 63А, L=1000мм (R) | 1356.16 | 1111.61 | шт | Розничная | Склад | Нет | Нет | Нет | Модульные аппараты распределения электроэнергии | Модульные автоматические выключатели | NB, NXB Аксессуары | 100 | 5 | 20.65 | 20 | 0.015 | 1.033 | 1 | 0.001 | 0.2066 | 0.2 | 0.0002 | 0
811013 | Шина соединительная типа FORK 2P , 100А, L=1000мм (R) | 3383.15 | 2773.07 | шт | Розничная | Под заказ | Нет | Нет | Нет | Модульные аппараты распределения электроэнергии | Модульные автоматические выключатели | NB, NXB Аксессуары | 30 | 5 | 16.65 | 16 | 0.01 | 2.775 | 2.667 | 0.002 | 0.555 | 0.5334 | 0.0004 | 0
811009 | Шина соединительная типа FORK 2P , 63А, L=1000мм (R) | 2219.75 | 1819.47 | шт | Розничная | Склад | Нет | Нет | Нет | Модульные аппараты распределения электроэнергии | Модульные автоматические выключатели | NB, NXB Аксессуары | 50 | 5 | 17.65 | 17 | 0.012 | 1.765 | 1.7 | 0.001 | 0.353 | 0.34 | 0.00024 | 0
811014 | Шина соединительная типа FORK 3P , 100А, L=1000мм (R) | 4880.55 | 4000.45 | шт | Розничная | Склад | Нет | Нет | Нет | Модульные аппараты распределения электроэнергии | Модульные автоматические выключатели | NB, NXB Аксессуары | 20 | 5 | 15.05 | 14.4 | 0.01 | 3.763 | 3.6 | 0.003 | 0.7526 | 0.72 | 0.0006 | 0
811010 | Шина соединительная типа FORK 3P , 63А, L=1000мм (R) | 3314.67 | 2716.94 | шт | Розничная | Склад | Нет | Нет | Нет | Модульные аппараты распределения электроэнергии | Модульные автоматические выключатели | NB, NXB Аксессуары | 40 | 5 | 19.35 | 18.7 | 0.013 | 2.419 | 2.338 | 0.002 | 0.4838 | 0.4676 | 0.0004 | 0
811015 | Шина соединительная типа FORK 4P , 100А, L=1000мм (R) | 6717.3 | 5505.98 | шт | Розничная | Под заказ | Нет | Нет | Нет | Модульные аппараты распределения электроэнергии | Модульные автоматические выключатели | NB, NXB Аксессуары | 20 | 5 | 19.65 | 19 | 0.011 | 4.913 | 4.75 | 0.003 | 0.9826 | 0.95 | 0.0006 | 0
811011 | Шина соединительная типа FORK 4P , 63А, L=1000мм (R) | 4703.8 | 3855.57 | шт | Розничная | Под заказ | Нет | Нет | Нет | Модульные аппараты распределения электроэнергии | Модульные автоматические выключатели | NB, NXB Аксессуары | 30 | 5 | 19.65 | 19 | 0.013 | 3.275 | 3.167 | 0.002 | 0.655 | 0.6334 | 0.00043333 | 0
811004 | Шина соединительная типа PIN 1P , 100А, L=1000мм (R) | 1633.57 | 1338.99 | шт | Розничная | Склад | Нет | Нет | Нет | Модульные аппараты распределения электроэнергии | Модульные автоматические выключатели | NB, NXB Аксессуары | 60 | 5 | 14.85 | 14.2 | 0.009 | 1.238 | 1.183 | 0.001 | 0.2476 | 0.23667 | 0.0002 | 0
811000 | Шина соединительная типа PIN 1P , 63А, L=1000мм (R) | 1071.68 | 878.43 | шт | Розничная | Склад | Нет | Нет | Нет | Модульные аппараты распределения электроэнергии | Модульные автоматические выключатели | NB, NXB Аксессуары | 100 | 5 | 20.65 | 20 | 0.015 | 1.033 | 1 | 0.001 | 0.2066 | 0.2 | 0.0002 | 0
576786 | Шильдик аварийной остановки NP2-BY8330 φ90 (с надписью) (R) | 35.12 | 28.79 | шт | Промышленная | Склад | Нет | Нет | Нет | Оборудование сигнализации и управления | Кнопки управления | NP Аксессуары | 900 | 25 | 4.99 | 3.6 | 0.03 | 0.139 | 0.1 | 0.001 | 0.00556 | 0.004 | 4e-05 | 0
811005 | Шина соединительная типа PIN 2P , 100А, L=1000мм (R) | 3908.51 | 3203.7 | шт | Розничная | Склад | Нет | Нет | Нет | Модульные аппараты распределения электроэнергии | Модульные автоматические выключатели | NB, NXB Аксессуары | 30 | 5 | 16.65 | 16 | 0.01 | 2.775 | 2.667 | 0.002 | 0.555 | 0.5334 | 0.0004 | 0
811001 | Шина соединительная типа PIN 2P , 63А, L=1000мм (R) | 2178.85 | 1785.94 | шт | Розничная | Склад | Нет | Нет | Нет | Модульные аппараты распределения электроэнергии | Модульные автоматические выключатели | NB, NXB Аксессуары | 50 | 5 | 16.65 | 16 | 0.012 | 1.665 | 1.6 | 0.001 | 0.333 | 0.32 | 0.00024 | 0
811006 | Шина соединительная типа PIN 3P , 100А, L=1000мм (R) | 4973.31 | 4076.48 | шт | Розничная | Склад | Нет | Нет | Нет | Модульные аппараты распределения электроэнергии | Модульные автоматические выключатели | NB, NXB Аксессуары | 20 | 5 | 14.75 | 14.1 | 0.01 | 3.688 | 3.525 | 0.003 | 0.7376 | 0.705 | 0.0006 | 0
811002 | Шина соединительная типа PIN 3P , 63А, L=1000мм (R) | 3131.45 | 2566.76 | шт | Розничная | Склад | Нет | Нет | Нет | Модульные аппараты распределения электроэнергии | Модульные автоматические выключатели | NB, NXB Аксессуары | 40 | 5 | 17.65 | 17 | 0.013 | 2.206 | 2.125 | 0.002 | 0.44125 | 0.425 | 0.0004 | 0
811007 | Шина соединительная типа PIN 4P , 100А, L=1000мм (R) | 6544.01 | 5363.94 | шт | Розничная | Под заказ | Нет | Нет | Нет | Модульные аппараты распределения электроэнергии | Модульные автоматические выключатели | NB, NXB Аксессуары | 20 | 5 | 18.65 | 18 | 0.011 | 4.663 | 4.5 | 0.003 | 0.9326 | 0.9 | 0.0006 | 0
811003 | Шина соединительная типа PIN 4P , 63А, L=1000мм (R) | 4400.24 | 3606.75 | шт | Розничная | Под заказ | Нет | Нет | Нет | Модульные аппараты распределения электроэнергии | Модульные автоматические выключатели | NB, NXB Аксессуары | 30 | 5 | 19.25 | 18.6 | 0.013 | 3.208 | 3.1 | 0.002 | 0.64167 | 0.62 | 0.00043333 | 0
179600 | Авт. выкл. NB1-63 1P 10А 6кА х-ка B (DB) (R) | 793.74 | 650.61 | шт | Промышленная | Склад | Нет | Нет | Нет | Модульные аппараты распределения электроэнергии | Модульные автоматические выключатели | NB1-63 (H) | 180 | 12 | 21.24 | 20 | 0.028 | 1.416 | 1.333 | 0.002 | 0.118 | 0.11111 | 0.00016667 | 0
179601 | Авт. выкл. NB1-63 1P 13А 6кА х-ка B (DB) (R) | 815.98 | 668.84 | шт | Промышленная | Под заказ | Нет | Нет | Нет | Модульные аппараты распределения электроэнергии | Модульные автоматические выключатели | NB1-63 (H) | 180 | 12 | 21.24 | 20 | 0.028 | 1.416 | 1.333 | 0.002 | 0.118 | 0.11111 | 0.00016667 | 0
179602 | Авт. выкл. NB1-63 1P 16А 6кА х-ка B (DB) (R) | 781.11 | 640.25 | шт | Промышленная | Склад | Нет | Нет | Нет | Модульные аппараты распределения электроэнергии | Модульные автоматические выключатели | NB1-63 (H) | 180 | 12 | 21.24 | 20 | 0.028 | 1.416 | 1.333 | 0.002 | 0.118 | 0.11111 | 0.00016667 | 0
179599 | Авт. выкл. NB1-63 1P 1А 6кА х-ка B (DB) (R) | 881.21 | 722.3 | шт | Промышленная | Склад | Нет | Нет | Нет | Модульные аппараты распределения электроэнергии | Модульные автоматические выключатели | NB1-63 (H) | 180 | 12 | 20.74 | 19.5 | 0.028 | 1.383 | 1.3 | 0.002 | 0.11525 | 0.10833 | 0.00016667 | 0
179613 | Авт. выкл. NB1-63 1P 1А 6кА х-ка C (DB) (R) | 806.64 | 661.18 | шт | Промышленная | Склад | Нет | Нет | Нет | Модульные аппараты распределения электроэнергии | Модульные автоматические выключатели | NB1-63 (H) | 180 | 12 | 20.74 | 19.5 | 0.028 | 1.383 | 1.3 | 0.002 | 0.11525 | 0.10833 | 0.00016667 | 0
179604 | Авт. выкл. NB1-63 1P 20А 6кА х-ка B (DB) (R) | 808.58 | 662.77 | шт | Промышленная | Склад | Нет | Нет | Нет | Модульные аппараты распределения электроэнергии | Модульные автоматические выключатели | NB1-63 (H) | 180 | 12 | 21.24 | 20 | 0.028 | 1.416 | 1.333 | 0.002 | 0.118 | 0.11111 | 0.00016667 | 0
179605 | Авт. выкл. NB1-63 1P 25А 6кА х-ка B (DB) (R) | 808.58 | 662.77 | шт | Промышленная | Склад | Нет | Нет | Нет | Модульные аппараты распределения электроэнергии | Модульные автоматические выключатели | NB1-63 (H) | 180 | 12 | 21.24 | 20 | 0.028 | 1.416 | 1.333 | 0.002 | 0.118 | 0.11111 | 0.00016667 | 0
179603 | Авт. выкл. NB1-63 1P 2А 6кА х-ка B (DB) (R) | 881.21 | 722.3 | шт | Промышленная | Склад | Нет | Нет | Нет | Модульные аппараты распределения электроэнергии | Модульные автоматические выключатели | NB1-63 (H) | 180 | 12 | 20.74 | 19.5 | 0.028 | 1.383 | 1.3 | 0.002 | 0.11525 | 0.10833 | 0.00016667 | 0
179617 | Авт. выкл. NB1-63 1P 2А 6кА х-ка C (DB) (R) | 806.64 | 661.18 | шт | Промышленная | Склад | Нет | Нет | Нет | Модульные аппараты распределения электроэнергии | Модульные автоматические выключатели | NB1-63 (H) | 180 | 12 | 20.74 | 19.5 | 0.028 | 1.383 | 1.3 | 0.002 | 0.11525 | 0.10833 | 0.00016667 | 0
179607 | Авт. выкл. NB1-63 1P 32А 6кА х-ка B (DB) (R) | 815.98 | 668.84 | шт | Промышленная | Склад | Нет | Нет | Нет | Модульные аппараты распределения электроэнергии | Модульные автоматические выключатели | NB1-63 (H) | 180 | 12 | 21.74 | 20.5 | 0.028 | 1.449 | 1.367 | 0.002 | 0.12078 | 0.11392 | 0.00016667 | 0
179606 | Авт. выкл. NB1-63 1P 3А 6кА х-ка B (DB) (R) | 889.29 | 728.93 | шт | Промышленная | Склад | Нет | Нет | Нет | Модульные аппараты распределения электроэнергии | Модульные автоматические выключатели | NB1-63 (H) | 180 | 12 | 20.74 | 19.5 | 0.028 | 1.383 | 1.3 | 0.002 | 0.11525 | 0.10833 | 0.00016667 | 0
179620 | Авт. выкл. NB1-63 1P 3А 6кА х-ка C (DB) (R) | 806.64 | 661.18 | шт | Промышленная | Склад | Нет | Нет | Нет | Модульные аппараты распределения электроэнергии | Модульные автоматические выключатели | NB1-63 (H) | 180 | 12 | 20.74 | 19.5 | 0.028 | 1.383 | 1.3 | 0.002 | 0.11525 | 0.10833 | 0.00016667 | 0
179609 | Авт. выкл. NB1-63 1P 40А 6кА х-ка B (DB) (R) | 815.98 | 668.84 | шт | Промышленная | Склад | Нет | Нет | Нет | Модульные аппараты распределения электроэнергии | Модульные автоматические выключатели | NB1-63 (H) | 180 | 12 | 21.74 | 20.5 | 0.028 | 1.449 | 1.367 | 0.002 | 0.12078 | 0.11392 | 0.00016667 | 0
179608 | Авт. выкл. NB1-63 1P 4А 6кА х-ка B (DB) (R) | 889.29 | 728.93 | шт | Промышленная | Склад | Нет | Нет | Нет | Модульные аппараты распределения электроэнергии | Модульные автоматические выключатели | NB1-63 (H) | 180 | 12 | 20.74 | 19.5 | 0.028 | 1.383 | 1.3 | 0.002 | 0.11525 | 0.10833 | 0.00016667 | 0
179622 | Авт. выкл. NB1-63 1P 4А 6кА х-ка C (DB) (R) | 806.64 | 661.18 | шт | Промышленная | Склад | Нет | Нет | Нет | Модульные аппараты распределения электроэнергии | Модульные автоматические выключатели | NB1-63 (H) | 180 | 12 | 20.74 | 19.5 | 0.028 | 1.383 | 1.3 | 0.002 | 0.11525 | 0.10833 | 0.00016667 | 0
179610 | Авт. выкл. NB1-63 1P 50А 6кА х-ка B (DB) (R) | 881.47 | 722.52 | шт | Промышленная | Под заказ | Нет | Нет | Нет | Модульные аппараты распределения электроэнергии | Модульные автоматические выключатели | NB1-63 (H) | 180 | 12 | 22.74 | 21.5 | 0.028 | 1.516 | 1.433 | 0.002 | 0.12633 | 0.11944 | 0.00016667 | 0
179612 | Авт. выкл. NB1-63 1P 63А 6кА х-ка B (DB) (R) | 881.47 | 722.52 | шт | Промышленная | Под заказ | Нет | Нет | Нет | Модульные аппараты распределения электроэнергии | Модульные автоматические выключатели | NB1-63 (H) | 180 | 12 | 22.74 | 21.5 | 0.028 | 1.516 | 1.433 | 0.002 | 0.12633 | 0.11944 | 0.00016667 | 0
179611 | Авт. выкл. NB1-63 1P 6А 6кА х-ка B (DB) (R) | 793.74 | 650.61 | шт | Промышленная | Склад | Нет | Нет | Нет | Модульные аппараты распределения электроэнергии | Модульные автоматические выключатели | NB1-63 (H) | 180 | 12 | 20.74 | 19.5 | 0.028 | 1.383 | 1.3 | 0.002 | 0.11525 | 0.10833 | 0.00016667 | 0
179642 | Авт. выкл. NB1-63 2P 10А 6кА х-ка B (DB) (R) | 1527.39 | 1251.96 | шт | Промышленная | Склад | Нет | Нет | Нет | Модульные аппараты распределения электроэнергии | Модульные автоматические выключатели | NB1-63 (H) | 90 | 6 | 21.24 | 20 | 0.028 | 1.416 | 1.333 | 0.002 | 0.236 | 0.22222 | 0.00033333 | 0
179643 | Авт. выкл. NB1-63 2P 13А 6кА х-ка B (DB) (R) | 1527.39 | 1251.96 | шт | Промышленная | Под заказ | Нет | Нет | Нет | Модульные аппараты распределения электроэнергии | Модульные автоматические выключатели | NB1-63 (H) | 90 | 6 | 21.24 | 20 | 0.028 | 1.416 | 1.333 | 0.002 | 0.236 | 0.22222 | 0.00033333 | 0
179644 | Авт. выкл. NB1-63 2P 16А 6кА х-ка B (DB) (R) | 1527.39 | 1251.96 | шт | Промышленная | Склад | Нет | Нет | Нет | Модульные аппараты распределения электроэнергии | Модульные автоматические выключатели | NB1-63 (H) | 90 | 6 | 21.24 | 20 | 0.028 | 1.416 | 1.333 | 0.002 | 0.236 | 0.22222 | 0.00033333 | 0
179641 | Авт. выкл. NB1-63 2P 1А 6кА х-ка B (DB) (R) | 1693.54 | 1388.15 | шт | Промышленная | Склад | Нет | Нет | Нет | Модульные аппараты распределения электроэнергии | Модульные автоматические выключатели | NB1-63 (H) | 90 | 6 | 20.74 | 19.5 | 0.028 | 1.383 | 1.3 | 0.002 | 0.2305 | 0.21667 | 0.00033333 | 0
179646 | Авт. выкл. NB1-63 2P 20А 6кА х-ка B (DB) (R) | 1601.02 | 1312.31 | шт | Промышленная | Склад | Нет | Нет | Да | Модульные аппараты распределения электроэнергии | Модульные автоматические выключатели | NB1-63 (H) | 90 | 6 | 21.24 | 20 | 0.028 | 1.416 | 1.333 | 0.002 | 0.236 | 0.22222 | 0.00033333 | 0
179647 | Авт. выкл. NB1-63 2P 25А 6кА х-ка B (DB) (R) | 1601.02 | 1312.31 | шт | Промышленная | Склад | Нет | Нет | Да | Модульные аппараты распределения электроэнергии | Модульные автоматические выключатели | NB1-63 (H) | 90 | 6 | 21.24 | 20 | 0.028 | 1.416 | 1.333 | 0.002 | 0.236 | 0.22222 | 0.00033333 | 0
179645 | Авт. выкл. NB1-63 2P 2А 6кА х-ка B (DB) (R) | 1693.54 | 1388.15 | шт | Промышленная | Склад | Нет | Нет | Нет | Модульные аппараты распределения электроэнергии | Модульные автоматические выключатели | NB1-63 (H) | 90 | 6 | 20.74 | 19.5 | 0.028 | 1.383 | 1.3 | 0.002 | 0.2305 | 0.21667 | 0.00033333 | 0
179649 | Авт. выкл. NB1-63 2P 32А 6кА х-ка B (DB) (R) | 1601.02 | 1312.31 | шт | Промышленная | Склад | Нет | Нет | Нет | Модульные аппараты распределения электроэнергии | Модульные автоматические выключатели | NB1-63 (H) | 90 | 6 | 21.74 | 20.5 | 0.028 | 1.449 | 1.367 | 0.002 | 0.24156 | 0.22783 | 0.00033333 | 0
179648 | Авт. выкл. NB1-63 2P 3А 6кА х-ка B (DB) (R) | 1693.54 | 1388.15 | шт | Промышленная | Склад | Нет | Нет | Нет | Модульные аппараты распределения электроэнергии | Модульные автоматические выключатели | NB1-63 (H) | 90 | 6 | 20.74 | 19.5 | 0.028 | 1.383 | 1.3 | 0.002 | 0.2305 | 0.21667 | 0.00033333 | 0
179651 | Авт. выкл. NB1-63 2P 40А 6кА х-ка B (DB) (R) | 1864.47 | 1528.25 | шт | Промышленная | Склад | Нет | Нет | Нет | Модульные аппараты распределения электроэнергии | Модульные автоматические выключатели | NB1-63 (H) | 90 | 6 | 21.74 | 20.5 | 0.028 | 1.449 | 1.367 | 0.002 | 0.24156 | 0.22783 | 0.00033333 | 0
179650 | Авт. выкл. NB1-63 2P 4А 6кА х-ка B (DB) (R) | 1693.54 | 1388.15 | шт | Промышленная | Под заказ | Нет | Нет | Нет | Модульные аппараты распределения электроэнергии | Модульные автоматические выключатели | NB1-63 (H) | 90 | 6 | 20.74 | 19.5 | 0.028 | 1.383 | 1.3 | 0.002 | 0.2305 | 0.21667 | 0.00033333 | 0
179652 | Авт. выкл. NB1-63 2P 50А 6кА х-ка B (DB) (R) | 1864.47 | 1528.25 | шт | Промышленная | Под заказ | Нет | Нет | Нет | Модульные аппараты распределения электроэнергии | Модульные автоматические выключатели | NB1-63 (H) | 90 | 6 | 22.74 | 21.5 | 0.028 | 1.516 | 1.433 | 0.002 | 0.25267 | 0.23889 | 0.00033333 | 0
179654 | Авт. выкл. NB1-63 2P 63А 6кА х-ка B (DB) (R) | 1864.47 | 1528.25 | шт | Промышленная | Под заказ | Нет | Нет | Нет | Модульные аппараты распределения электроэнергии | Модульные автоматические выключатели | NB1-63 (H) | 90 | 6 | 22.74 | 21.5 | 0.028 | 1.516 | 1.433 | 0.002 | 0.25267 | 0.23889 | 0.00033333 | 0
179653 | Авт. выкл. NB1-63 2P 6А 6кА х-ка B (DB) (R) | 1634.17 | 1339.48 | шт | Промышленная | Склад | Нет | Нет | Да | Модульные аппараты распределения электроэнергии | Модульные автоматические выключатели | NB1-63 (H) | 90 | 6 | 20.74 | 19.5 | 0.028 | 1.383 | 1.3 | 0.002 | 0.2305 | 0.21667 | 0.00033333 | 0
179684 | Авт. выкл. NB1-63 3P 10А 6кА х-ка B (DB) (R) | 2421.15 | 1984.55 | шт | Промышленная | Склад | Нет | Нет | Нет | Модульные аппараты распределения электроэнергии | Модульные автоматические выключатели | NB1-63 (H) | 60 | 4 | 21.24 | 20 | 0.028 | 1.416 | 1.333 | 0.002 | 0.354 | 0.33333 | 0.0005 | 0
179685 | Авт. выкл. NB1-63 3P 13А 6кА х-ка B (DB) (R) | 2443.37 | 2002.76 | шт | Промышленная | Под заказ | Нет | Нет | Нет | Модульные аппараты распределения электроэнергии | Модульные автоматические выключатели | NB1-63 (H) | 60 | 4 | 21.24 | 20 | 0.028 | 1.416 | 1.333 | 0.002 | 0.354 | 0.33333 | 0.0005 | 0
179699 | Авт. выкл. NB1-63 3P 13А 6кА х-ка C (DB) (R) | 2405.44 | 1971.67 | шт | Промышленная | Склад | Нет | Нет | Нет | Модульные аппараты распределения электроэнергии | Модульные автоматические выключатели | NB1-63 (H) | 60 | 4 | 21.24 | 20 | 0.028 | 1.416 | 1.333 | 0.002 | 0.354 | 0.33333 | 0.0005 | 0
179686 | Авт. выкл. NB1-63 3P 16А 6кА х-ка B (DB) (R) | 2421.15 | 1984.55 | шт | Промышленная | Склад | Нет | Нет | Нет | Модульные аппараты распределения электроэнергии | Модульные автоматические выключатели | NB1-63 (H) | 60 | 4 | 21.24 | 20 | 0.028 | 1.416 | 1.333 | 0.002 | 0.354 | 0.33333 | 0.0005 | 0
179683 | Авт. выкл. NB1-63 3P 1А 6кА х-ка B (DB) (R) | 2443.37 | 2002.76 | шт | Промышленная | Под заказ | Нет | Нет | Нет | Модульные аппараты распределения электроэнергии | Модульные автоматические выключатели | NB1-63 (H) | 60 | 4 | 20.74 | 19.5 | 0.028 | 1.383 | 1.3 | 0.002 | 0.34575 | 0.325 | 0.0005 | 0
179688 | Авт. выкл. NB1-63 3P 20А 6кА х-ка B (DB) (R) | 2443.37 | 2002.76 | шт | Промышленная | Склад | Нет | Нет | Нет | Модульные аппараты распределения электроэнергии | Модульные автоматические выключатели | NB1-63 (H) | 60 | 4 | 21.24 | 20 | 0.028 | 1.416 | 1.333 | 0.002 | 0.354 | 0.33333 | 0.0005 | 0
179689 | Авт. выкл. NB1-63 3P 25А 6кА х-ка B (DB) (R) | 2542.32 | 2083.87 | шт | Промышленная | Склад | Нет | Нет | Да | Модульные аппараты распределения электроэнергии | Модульные автоматические выключатели | NB1-63 (H) | 60 | 4 | 21.24 | 20 | 0.028 | 1.416 | 1.333 | 0.002 | 0.354 | 0.33333 | 0.0005 | 0
179687 | Авт. выкл. NB1-63 3P 2А 6кА х-ка B (DB) (R) | 2443.37 | 2002.76 | шт | Промышленная | Склад | Нет | Нет | Нет | Модульные аппараты распределения электроэнергии | Модульные автоматические выключатели | NB1-63 (H) | 60 | 4 | 20.74 | 19.5 | 0.028 | 1.383 | 1.3 | 0.002 | 0.34575 | 0.325 | 0.0005 | 0
179691 | Авт. выкл. NB1-63 3P 32А 6кА х-ка B (DB) (R) | 2593.7 | 2125.98 | шт | Промышленная | Склад | Нет | Нет | Нет | Модульные аппараты распределения электроэнергии | Модульные автоматические выключатели | NB1-63 (H) | 60 | 4 | 21.74 | 20.5 | 0.028 | 1.449 | 1.367 | 0.002 | 0.36233 | 0.34175 | 0.0005 | 0
179690 | Авт. выкл. NB1-63 3P 3А 6кА х-ка B (DB) (R) | 2443.37 | 2002.76 | шт | Промышленная | Склад | Нет | Нет | Нет | Модульные аппараты распределения электроэнергии | Модульные автоматические выключатели | NB1-63 (H) | 60 | 4 | 20.74 | 19.5 | 0.028 | 1.383 | 1.3 | 0.002 | 0.34575 | 0.325 | 0.0005 | 0
179693 | Авт. выкл. NB1-63 3P 40А 6кА х-ка B (DB) (R) | 2739.45 | 2245.45 | шт | Промышленная | Склад | Нет | Нет | Да | Модульные аппараты распределения электроэнергии | Модульные автоматические выключатели | NB1-63 (H) | 60 | 4 | 21.74 | 20.5 | 0.028 | 1.449 | 1.367 | 0.002 | 0.36233 | 0.34175 | 0.0005 | 0
179692 | Авт. выкл. NB1-63 3P 4А 6кА х-ка B (DB) (R) | 2443.37 | 2002.76 | шт | Промышленная | Склад | Нет | Нет | Нет | Модульные аппараты распределения электроэнергии | Модульные автоматические выключатели | NB1-63 (H) | 60 | 4 | 20.74 | 19.5 | 0.028 | 1.383 | 1.3 | 0.002 | 0.34575 | 0.325 | 0.0005 | 0
179694 | Авт. выкл. NB1-63 3P 50А 6кА х-ка B (DB) (R) | 2909.18 | 2384.57 | шт | Промышленная | Склад | Нет | Нет | Да | Модульные аппараты распределения электроэнергии | Модульные автоматические выключатели | NB1-63 (H) | 60 | 4 | 22.74 | 21.5 | 0.028 | 1.516 | 1.433 | 0.002 | 0.379 | 0.35833 | 0.0005 | 0
179696 | Авт. выкл. NB1-63 3P 63А 6кА х-ка B (DB) (R) | 2909.18 | 2384.57 | шт | Промышленная | Под заказ | Нет | Нет | Нет | Модульные аппараты распределения электроэнергии | Модульные автоматические выключатели | NB1-63 (H) | 60 | 4 | 22.74 | 21.5 | 0.028 | 1.516 | 1.433 | 0.002 | 0.379 | 0.35833 | 0.0005 | 0
587077 | Кнопочный пост NPH1-3005, 1НО+1НЗ +сигн.лампа, AC/DC24В (R) | 3119.09 | 2556.63 | шт | Промышленная | Под заказ | Нет | Нет | Нет | Оборудование сигнализации и управления | Кнопки управления | NP8 | 30 | 1 | 9.7 | 7.95 | 0.037 | 0.323 | 0.265 | 0.001 | 0.32333 | 0.265 | 0.0012333 | 0
179695 | Авт. выкл. NB1-63 3P 6А 6кА х-ка B (DB) (R) | 2443.37 | 2002.76 | шт | Промышленная | Склад | Нет | Нет | Нет | Модульные аппараты распределения электроэнергии | Модульные автоматические выключатели | NB1-63 (H) | 60 | 4 | 20.74 | 19.5 | 0.028 | 1.383 | 1.3 | 0.002 | 0.34575 | 0.325 | 0.0005 | 0
179726 | Авт. выкл. NB1-63 4P 10А 6кА х-ка B (DB) (R) | 3546.41 | 2906.89 | шт | Промышленная | Под заказ | Нет | Нет | Нет | Модульные аппараты распределения электроэнергии | Модульные автоматические выключатели | NB1-63 (H) | 45 | 3 | 21.24 | 20 | 0.028 | 1.416 | 1.333 | 0.002 | 0.472 | 0.44444 | 0.00066667 | 0
179727 | Авт. выкл. NB1-63 4P 13А 6кА х-ка B (DB) (R) | 3546.41 | 2906.89 | шт | Промышленная | Под заказ | Нет | Нет | Нет | Модульные аппараты распределения электроэнергии | Модульные автоматические выключатели | NB1-63 (H) | 45 | 3 | 21.24 | 20 | 0.028 | 1.416 | 1.333 | 0.002 | 0.472 | 0.44444 | 0.00066667 | 0
179728 | Авт. выкл. NB1-63 4P 16А 6кА х-ка B (DB) (R) | 3546.41 | 2906.89 | шт | Промышленная | Под заказ | Нет | Нет | Нет | Модульные аппараты распределения электроэнергии | Модульные автоматические выключатели | NB1-63 (H) | 45 | 3 | 20.74 | 19.5 | 0.028 | 1.383 | 1.3 | 0.002 | 0.461 | 0.43333 | 0.00066667 | 0
179725 | Авт. выкл. NB1-63 4P 1А 6кА х-ка B (DB) (R) | 3546.41 | 2906.89 | шт | Промышленная | Под заказ | Нет | Нет | Нет | Модульные аппараты распределения электроэнергии | Модульные автоматические выключатели | NB1-63 (H) | 45 | 3 | 20.74 | 19.49 | 0.028 | 1.383 | 1.299 | 0.002 | 0.461 | 0.43311 | 0.00066667 | 0
179730 | Авт. выкл. NB1-63 4P 20А 6кА х-ка B (DB) (R) | 3546.41 | 2906.89 | шт | Промышленная | Под заказ | Нет | Нет | Нет | Модульные аппараты распределения электроэнергии | Модульные автоматические выключатели | NB1-63 (H) | 45 | 3 | 21.24 | 20 | 0.028 | 1.416 | 1.333 | 0.002 | 0.472 | 0.44444 | 0.00066667 | 0
179731 | Авт. выкл. NB1-63 4P 25А 6кА х-ка B (DB) (R) | 3546.41 | 2906.89 | шт | Промышленная | Под заказ | Нет | Нет | Нет | Модульные аппараты распределения электроэнергии | Модульные автоматические выключатели | NB1-63 (H) | 45 | 3 | 21.24 | 20 | 0.028 | 1.416 | 1.333 | 0.002 | 0.472 | 0.44444 | 0.00066667 | 0
179729 | Авт. выкл. NB1-63 4P 2А 6кА х-ка B (DB) (R) | 3546.41 | 2906.89 | шт | Промышленная | Под заказ | Нет | Нет | Нет | Модульные аппараты распределения электроэнергии | Модульные автоматические выключатели | NB1-63 (H) | 45 | 3 | 20.74 | 19.5 | 0.028 | 1.383 | 1.3 | 0.002 | 0.461 | 0.43333 | 0.00066667 | 0
179733 | Авт. выкл. NB1-63 4P 32А 6кА х-ка B (DB) (R) | 3546.41 | 2906.89 | шт | Промышленная | Под заказ | Нет | Нет | Нет | Модульные аппараты распределения электроэнергии | Модульные автоматические выключатели | NB1-63 (H) | 45 | 3 | 21.74 | 20.5 | 0.028 | 1.449 | 1.367 | 0.002 | 0.48311 | 0.45567 | 0.00066667 | 0
179732 | Авт. выкл. NB1-63 4P 3А 6кА х-ка B (DB) (R) | 3546.41 | 2906.89 | шт | Промышленная | Под заказ | Нет | Нет | Нет | Модульные аппараты распределения электроэнергии | Модульные автоматические выключатели | NB1-63 (H) | 45 | 3 | 20.74 | 19.5 | 0.028 | 1.383 | 1.3 | 0.002 | 0.461 | 0.43333 | 0.00066667 | 0
179735 | Авт. выкл. NB1-63 4P 40А 6кА х-ка B (DB) (R) | 3820.58 | 3131.62 | шт | Промышленная | Под заказ | Нет | Нет | Нет | Модульные аппараты распределения электроэнергии | Модульные автоматические выключатели | NB1-63 (H) | 45 | 3 | 21.74 | 20.5 | 0.028 | 1.449 | 1.367 | 0.002 | 0.48311 | 0.45567 | 0.00066667 | 0
179734 | Авт. выкл. NB1-63 4P 4А 6кА х-ка B (DB) (R) | 3546.41 | 2906.89 | шт | Промышленная | Под заказ | Нет | Нет | Нет | Модульные аппараты распределения электроэнергии | Модульные автоматические выключатели | NB1-63 (H) | 45 | 3 | 20.74 | 19.5 | 0.028 | 1.383 | 1.3 | 0.002 | 0.461 | 0.43333 | 0.00066667 | 0
179736 | Авт. выкл. NB1-63 4P 50А 6кА х-ка B (DB) (R) | 3940.62 | 3230.02 | шт | Промышленная | Под заказ | Нет | Нет | Нет | Модульные аппараты распределения электроэнергии | Модульные автоматические выключатели | NB1-63 (H) | 45 | 3 | 22.74 | 21.5 | 0.028 | 1.516 | 1.433 | 0.002 | 0.50533 | 0.47778 | 0.00066667 | 0
179738 | Авт. выкл. NB1-63 4P 63А 6кА х-ка B (DB) (R) | 3940.62 | 3230.02 | шт | Промышленная | Под заказ | Нет | Нет | Нет | Модульные аппараты распределения электроэнергии | Модульные автоматические выключатели | NB1-63 (H) | 45 | 3 | 22.74 | 21.5 | 0.028 | 1.516 | 1.433 | 0.002 | 0.50533 | 0.47778 | 0.00066667 | 0
179737 | Авт. выкл. NB1-63 4P 6А 6кА х-ка B (DB) (R) | 3546.41 | 2906.89 | шт | Промышленная | Под заказ | Нет | Нет | Нет | Модульные аппараты распределения электроэнергии | Модульные автоматические выключатели | NB1-63 (H) | 45 | 3 | 20.74 | 19.5 | 0.028 | 1.383 | 1.3 | 0.002 | 0.461 | 0.43333 | 0.00066667 | 0
179768 | Авт. выкл. NB1-63H 1P 10А 10кА х-ка B (R) | 1865.01 | 1528.7 | шт | Промышленная | Склад | Нет | Нет | Нет | Модульные аппараты распределения электроэнергии | Модульные автоматические выключатели | NB1-63 (H) | 180 | 12 | 21.24 | 20 | 0.028 | 1.416 | 1.333 | 0.002 | 0.118 | 0.11111 | 0.00016667 | 0
179769 | Авт. выкл. NB1-63H 1P 13А 10кА х-ка B (R) | 1239.3 | 1015.82 | шт | Промышленная | Под заказ | Нет | Нет | Нет | Модульные аппараты распределения электроэнергии | Модульные автоматические выключатели | NB1-63 (H) | 180 | 12 | 21.24 | 20 | 0.028 | 1.416 | 1.333 | 0.002 | 0.118 | 0.11111 | 0.00016667 | 0
179783 | Авт. выкл. NB1-63H 1P 13А 10кА х-ка C (R) | 1180.45 | 967.58 | шт | Промышленная | Под заказ | Нет | Нет | Нет | Модульные аппараты распределения электроэнергии | Модульные автоматические выключатели | NB1-63 (H) | 180 | 12 | 21.24 | 20 | 0.028 | 1.416 | 1.333 | 0.002 | 0.118 | 0.11111 | 0.00016667 | 0
179770 | Авт. выкл. NB1-63H 1P 16А 10кА х-ка B (R) | 1239.3 | 1015.82 | шт | Промышленная | Склад | Нет | Нет | Нет | Модульные аппараты распределения электроэнергии | Модульные автоматические выключатели | NB1-63 (H) | 180 | 12 | 21.24 | 20 | 0.028 | 1.416 | 1.333 | 0.002 | 0.118 | 0.11111 | 0.00016667 | 0
179767 | Авт. выкл. NB1-63H 1P 1А 10кА х-ка B (R) | 1372.44 | 1124.95 | шт | Промышленная | Склад | Нет | Нет | Нет | Модульные аппараты распределения электроэнергии | Модульные автоматические выключатели | NB1-63 (H) | 180 | 12 | 20.74 | 19.5 | 0.028 | 1.383 | 1.3 | 0.002 | 0.11525 | 0.10833 | 0.00016667 | 0
179772 | Авт. выкл. NB1-63H 1P 20А 10кА х-ка B (R) | 1271.94 | 1042.57 | шт | Промышленная | Под заказ | Нет | Нет | Нет | Модульные аппараты распределения электроэнергии | Модульные автоматические выключатели | NB1-63 (H) | 180 | 12 | 21.24 | 20 | 0.028 | 1.416 | 1.333 | 0.002 | 0.118 | 0.11111 | 0.00016667 | 0
179773 | Авт. выкл. NB1-63H 1P 25А 10кА х-ка B (R) | 1865.01 | 1528.7 | шт | Промышленная | Под заказ | Нет | Нет | Нет | Модульные аппараты распределения электроэнергии | Модульные автоматические выключатели | NB1-63 (H) | 180 | 12 | 21.24 | 20 | 0.028 | 1.416 | 1.333 | 0.002 | 0.118 | 0.11111 | 0.00016667 | 0
179771 | Авт. выкл. NB1-63H 1P 2А 10кА х-ка B (R) | 1361.56 | 1116.03 | шт | Промышленная | Склад | Нет | Нет | Нет | Модульные аппараты распределения электроэнергии | Модульные автоматические выключатели | NB1-63 (H) | 180 | 12 | 20.74 | 19.5 | 0.028 | 1.383 | 1.3 | 0.002 | 0.11525 | 0.10833 | 0.00016667 | 0
179775 | Авт. выкл. NB1-63H 1P 32А 10кА х-ка B (R) | 1299.31 | 1065.01 | шт | Промышленная | Под заказ | Нет | Нет | Нет | Модульные аппараты распределения электроэнергии | Модульные автоматические выключатели | NB1-63 (H) | 180 | 12 | 21.74 | 20.5 | 0.028 | 1.449 | 1.367 | 0.002 | 0.12078 | 0.11392 | 0.00016667 | 0
179774 | Авт. выкл. NB1-63H 1P 3А 10кА х-ка B (R) | 1339.63 | 1098.06 | шт | Промышленная | Под заказ | Нет | Нет | Нет | Модульные аппараты распределения электроэнергии | Модульные автоматические выключатели | NB1-63 (H) | 180 | 12 | 20.74 | 19.5 | 0.028 | 1.383 | 1.3 | 0.002 | 0.11525 | 0.10833 | 0.00016667 | 0
179777 | Авт. выкл. NB1-63H 1P 40А 10кА х-ка B (R) | 1420.08 | 1164 | шт | Промышленная | Под заказ | Нет | Нет | Нет | Модульные аппараты распределения электроэнергии | Модульные автоматические выключатели | NB1-63 (H) | 180 | 12 | 21.74 | 20.5 | 0.028 | 1.449 | 1.367 | 0.002 | 0.12078 | 0.11392 | 0.00016667 | 0
179776 | Авт. выкл. NB1-63H 1P 4А 10кА х-ка B (R) | 1354.6 | 1110.33 | шт | Промышленная | Под заказ | Нет | Нет | Нет | Модульные аппараты распределения электроэнергии | Модульные автоматические выключатели | NB1-63 (H) | 180 | 12 | 20.74 | 19.5 | 0.028 | 1.383 | 1.3 | 0.002 | 0.11525 | 0.10833 | 0.00016667 | 0
179778 | Авт. выкл. NB1-63H 1P 50А 10кА х-ка B (R) | 1481.97 | 1214.73 | шт | Промышленная | Под заказ | Нет | Нет | Нет | Модульные аппараты распределения электроэнергии | Модульные автоматические выключатели | NB1-63 (H) | 180 | 12 | 22.74 | 21.5 | 0.028 | 1.516 | 1.433 | 0.002 | 0.12633 | 0.11944 | 0.00016667 | 0
179780 | Авт. выкл. NB1-63H 1P 63А 10кА х-ка B (R) | 1516.98 | 1243.43 | шт | Промышленная | Под заказ | Нет | Нет | Нет | Модульные аппараты распределения электроэнергии | Модульные автоматические выключатели | NB1-63 (H) | 180 | 12 | 22.74 | 21.5 | 0.028 | 1.516 | 1.433 | 0.002 | 0.12633 | 0.11944 | 0.00016667 | 0
179779 | Авт. выкл. NB1-63H 1P 6А 10кА х-ка B (R) | 1367.53 | 1120.93 | шт | Промышленная | Склад | Нет | Нет | Нет | Модульные аппараты распределения электроэнергии | Модульные автоматические выключатели | NB1-63 (H) | 180 | 12 | 20.74 | 19.5 | 0.028 | 1.383 | 1.3 | 0.002 | 0.11525 | 0.10833 | 0.00016667 | 0
179810 | Авт. выкл. NB1-63H 2P 10А 10кА х-ка B (R) | 2521.95 | 2067.17 | шт | Промышленная | Склад | Нет | Нет | Нет | Модульные аппараты распределения электроэнергии | Модульные автоматические выключатели | NB1-63 (H) | 90 | 6 | 21.24 | 20 | 0.028 | 1.416 | 1.333 | 0.002 | 0.236 | 0.22222 | 0.00033333 | 0
179811 | Авт. выкл. NB1-63H 2P 13А 10кА х-ка B (R) | 2553.37 | 2092.93 | шт | Промышленная | Под заказ | Нет | Нет | Нет | Модульные аппараты распределения электроэнергии | Модульные автоматические выключатели | NB1-63 (H) | 90 | 6 | 21.24 | 20 | 0.028 | 1.416 | 1.333 | 0.002 | 0.236 | 0.22222 | 0.00033333 | 0
179825 | Авт. выкл. NB1-63H 2P 13А 10кА х-ка C (R) | 2387.24 | 1956.75 | шт | Промышленная | Склад | Нет | Нет | Нет | Модульные аппараты распределения электроэнергии | Модульные автоматические выключатели | NB1-63 (H) | 90 | 6 | 21.24 | 20 | 0.028 | 1.416 | 1.333 | 0.002 | 0.236 | 0.22222 | 0.00033333 | 0
179812 | Авт. выкл. NB1-63H 2P 16А 10кА х-ка B (R) | 2556.8 | 2095.74 | шт | Промышленная | Склад | Нет | Нет | Нет | Модульные аппараты распределения электроэнергии | Модульные автоматические выключатели | NB1-63 (H) | 90 | 6 | 21.24 | 20 | 0.028 | 1.416 | 1.333 | 0.002 | 0.236 | 0.22222 | 0.00033333 | 0
179809 | Авт. выкл. NB1-63H 2P 1А 10кА х-ка B (R) | 2821.75 | 2312.91 | шт | Промышленная | Под заказ | Нет | Нет | Нет | Модульные аппараты распределения электроэнергии | Модульные автоматические выключатели | NB1-63 (H) | 90 | 6 | 20.74 | 19.5 | 0.028 | 1.383 | 1.3 | 0.002 | 0.2305 | 0.21667 | 0.00033333 | 0
179814 | Авт. выкл. NB1-63H 2P 20А 10кА х-ка B (R) | 2601.52 | 2132.39 | шт | Промышленная | Склад | Нет | Нет | Нет | Модульные аппараты распределения электроэнергии | Модульные автоматические выключатели | NB1-63 (H) | 90 | 6 | 21.24 | 20 | 0.028 | 1.416 | 1.333 | 0.002 | 0.236 | 0.22222 | 0.00033333 | 0
179815 | Авт. выкл. NB1-63H 2P 25А 10кА х-ка B (R) | 2651.69 | 2173.52 | шт | Промышленная | Склад | Нет | Нет | Нет | Модульные аппараты распределения электроэнергии | Модульные автоматические выключатели | NB1-63 (H) | 90 | 6 | 21.24 | 20 | 0.028 | 1.416 | 1.333 | 0.002 | 0.236 | 0.22222 | 0.00033333 | 0
179813 | Авт. выкл. NB1-63H 2P 2А 10кА х-ка B (R) | 2790.31 | 2287.14 | шт | Промышленная | Склад | Нет | Нет | Нет | Модульные аппараты распределения электроэнергии | Модульные автоматические выключатели | NB1-63 (H) | 90 | 6 | 20.74 | 19.5 | 0.028 | 1.383 | 1.3 | 0.002 | 0.2305 | 0.21667 | 0.00033333 | 0
179817 | Авт. выкл. NB1-63H 2P 32А 10кА х-ка B (R) | 2665.14 | 2184.54 | шт | Промышленная | Склад | Нет | Нет | Нет | Модульные аппараты распределения электроэнергии | Модульные автоматические выключатели | NB1-63 (H) | 90 | 6 | 21.74 | 20.5 | 0.028 | 1.449 | 1.367 | 0.002 | 0.24156 | 0.22783 | 0.00033333 | 0
179816 | Авт. выкл. NB1-63H 2P 3А 10кА х-ка B (R) | 2756.79 | 2259.66 | шт | Промышленная | Склад | Нет | Нет | Нет | Модульные аппараты распределения электроэнергии | Модульные автоматические выключатели | NB1-63 (H) | 90 | 6 | 20.74 | 19.5 | 0.028 | 1.383 | 1.3 | 0.002 | 0.2305 | 0.21667 | 0.00033333 | 0
179819 | Авт. выкл. NB1-63H 2P 40А 10кА х-ка B (R) | 2831.46 | 2320.87 | шт | Промышленная | Под заказ | Нет | Нет | Нет | Модульные аппараты распределения электроэнергии | Модульные автоматические выключатели | NB1-63 (H) | 90 | 6 | 21.74 | 20.5 | 0.028 | 1.449 | 1.367 | 0.002 | 0.24156 | 0.22783 | 0.00033333 | 0
179818 | Авт. выкл. NB1-63H 2P 4А 10кА х-ка B (R) | 2786.22 | 2283.79 | шт | Промышленная | Под заказ | Нет | Нет | Нет | Модульные аппараты распределения электроэнергии | Модульные автоматические выключатели | NB1-63 (H) | 90 | 6 | 20.74 | 19.5 | 0.028 | 1.383 | 1.3 | 0.002 | 0.2305 | 0.21667 | 0.00033333 | 0
179820 | Авт. выкл. NB1-63H 2P 50А 10кА х-ка B (R) | 3009.35 | 2466.68 | шт | Промышленная | Под заказ | Нет | Нет | Нет | Модульные аппараты распределения электроэнергии | Модульные автоматические выключатели | NB1-63 (H) | 90 | 6 | 22.74 | 21.5 | 0.028 | 1.516 | 1.433 | 0.002 | 0.25267 | 0.23889 | 0.00033333 | 0
179822 | Авт. выкл. NB1-63H 2P 63А 10кА х-ка B (R) | 3078.39 | 2523.27 | шт | Промышленная | Под заказ | Нет | Нет | Нет | Модульные аппараты распределения электроэнергии | Модульные автоматические выключатели | NB1-63 (H) | 90 | 6 | 22.74 | 21.5 | 0.028 | 1.516 | 1.433 | 0.002 | 0.25267 | 0.23889 | 0.00033333 | 0
639160 | Преобразователь частоты NVF2G-2.2/TD2, 2.2кВт, 220В 1Ф , перегрузка 150%, встр. торм. прерыватель | 24862.16 | 20378.82 | шт | Приводная техника | Под заказ | Да | Нет | Нет | Оборудование для защиты и управления двигателем | Преобразователи частоты | NVF2G | 4 | 1 | 11.81 | 9.6 | 0.055 | 2.953 | 2.4 | 0.014 | 2.953 | 2.4 | 0.014 | 0
179821 | Авт. выкл. NB1-63H 2P 6А 10кА х-ка B (R) | 2760.19 | 2262.45 | шт | Промышленная | Склад | Нет | Нет | Нет | Модульные аппараты распределения электроэнергии | Модульные автоматические выключатели | NB1-63 (H) | 90 | 6 | 20.74 | 19.5 | 0.028 | 1.383 | 1.3 | 0.002 | 0.2305 | 0.21667 | 0.00033333 | 0
179852 | Авт. выкл. NB1-63H 3P 10А 10кА х-ка B (R) | 4079.42 | 3343.79 | шт | Промышленная | Склад | Нет | Нет | Нет | Модульные аппараты распределения электроэнергии | Модульные автоматические выключатели | NB1-63 (H) | 60 | 4 | 21.24 | 20 | 0.028 | 1.416 | 1.333 | 0.002 | 0.354 | 0.33333 | 0.0005 | 0
179853 | Авт. выкл. NB1-63H 3P 13А 10кА х-ка B (R) | 4079.42 | 3343.79 | шт | Промышленная | Под заказ | Нет | Нет | Нет | Модульные аппараты распределения электроэнергии | Модульные автоматические выключатели | NB1-63 (H) | 60 | 4 | 21.24 | 20 | 0.028 | 1.416 | 1.333 | 0.002 | 0.354 | 0.33333 | 0.0005 | 0
179854 | Авт. выкл. NB1-63H 3P 16А 10кА х-ка B (R) | 4130.09 | 3385.32 | шт | Промышленная | Склад | Нет | Нет | Нет | Модульные аппараты распределения электроэнергии | Модульные автоматические выключатели | NB1-63 (H) | 60 | 4 | 21.24 | 20 | 0.028 | 1.416 | 1.333 | 0.002 | 0.354 | 0.33333 | 0.0005 | 0
179851 | Авт. выкл. NB1-63H 3P 1А 10кА х-ка B (R) | 4266.47 | 3497.11 | шт | Промышленная | Под заказ | Нет | Нет | Нет | Модульные аппараты распределения электроэнергии | Модульные автоматические выключатели | NB1-63 (H) | 60 | 4 | 20.74 | 19.5 | 0.028 | 1.383 | 1.3 | 0.002 | 0.34575 | 0.325 | 0.0005 | 0
179856 | Авт. выкл. NB1-63H 3P 20А 10кА х-ка B (R) | 4206.44 | 3447.9 | шт | Промышленная | Под заказ | Нет | Нет | Нет | Модульные аппараты распределения электроэнергии | Модульные автоматические выключатели | NB1-63 (H) | 60 | 4 | 21.24 | 20 | 0.028 | 1.416 | 1.333 | 0.002 | 0.354 | 0.33333 | 0.0005 | 0
639031 | Преобразователь частоты NVF2G-200/TS4, 200кВт, 380В 3Ф , перегрузка 150%, внешний DC реактор | 465607.71 | 381645.66 | шт | Приводная техника | Под заказ | Да | Нет | Нет | Оборудование для защиты и управления двигателем | Преобразователи частоты | NVF2G | 1 | 1 | 176 | 148 | 0.349 | 176 | 148 | 0.349 | 176 | 148 | 0.349 | 0
639012 | Преобразователь частоты NVF2G-1.5/PS4, 1.5кВт, 380В 3Ф, перегрузка 120%, встр. торм. прерыватель | 13783.83 | 11298.22 | шт | Приводная техника | Под заказ | Да | Нет | Да | Оборудование для защиты и управления двигателем | Преобразователи частоты | NVF2G | 4 | 1 | 11.81 | 9.6 | 0.055 | 2.953 | 2.4 | 0.014 | 2.953 | 2.4 | 0.014 | 1
639028 | Преобразователь частоты NVF2G-2.2/PS4, 2.2кВт, 380В 3Ф, перегрузка 120%, встр. торм. прерыватель | 16079.26 | 13179.72 | шт | Приводная техника | Под заказ | Да | Нет | Нет | Оборудование для защиты и управления двигателем | Преобразователи частоты | NVF2G | 4 | 1 | 11.81 | 9.6 | 0.055 | 2.953 | 2.4 | 0.014 | 2.953 | 2.4 | 0.014 | 0
639040 | Преобразователь частоты NVF2G-3.7/PS4, 3.7кВт, 380В 3Ф, перегрузка 120%, встр. торм. прерыватель | 16949.5 | 13893.03 | шт | Приводная техника | Под заказ | Да | Нет | Нет | Оборудование для защиты и управления двигателем | Преобразователи частоты | NVF2G | 4 | 1 | 11.81 | 9.6 | 0.055 | 2.953 | 2.4 | 0.014 | 2.953 | 2.4 | 0.014 | 0
639050 | Преобразователь частоты NVF2G-5.5/PS4, 5.5кВт, 380В 3Ф, перегрузка 120%, встр. торм. прерыватель | 18853.07 | 15453.34 | шт | Приводная техника | Под заказ | Да | Нет | Нет | Оборудование для защиты и управления двигателем | Преобразователи частоты | NVF2G | 4 | 1 | 11.81 | 9.6 | 0.055 | 2.953 | 2.4 | 0.014 | 2.953 | 2.4 | 0.014 | 1
639046 | Преобразователь частоты NVF2G-37/PS4, 37кВт, 380В 3Ф, перегрузка 120% | 73413.29 | 60174.83 | шт | Приводная техника | Под заказ | Да | Нет | Нет | Оборудование для защиты и управления двигателем | Преобразователи частоты | NVF2G | 1 | 1 | 28 | 26.5 | 0.085 | 28 | 26.5 | 0.085 | 28 | 26.5 | 0.085 | 0
639056 | Преобразователь частоты NVF2G-75/PS4, 75кВт, 380В 3Ф, перегрузка 120% | 157833.35 | 129371.6 | шт | Приводная техника | Под заказ | Да | Нет | Нет | Оборудование для защиты и управления двигателем | Преобразователи частоты | NVF2G | 1 | 1 | 45 | 34.4 | 0.126 | 45 | 34.4 | 0.126 | 45 | 34.4 | 0.126 | 22
639044 | Преобразователь частоты NVF2G-315/PS4, 315кВт, 380В 3Ф, перегрузка 120%, внешний DC реактор | 783203.95 | 641970.45 | шт | Приводная техника | Под заказ | Да | Нет | Нет | Оборудование для защиты и управления двигателем | Преобразователи частоты | NVF2G | 1 | 1 | 201 | 169 | 0.488 | 201 | 169 | 0.488 | 201 | 169 | 0.488 | 1
489029 | Устройство плавного пуска NJR2-90D,167А,90кВт | 96155.47 | 78815.96 | шт | Приводная техника | Склад | Нет | Нет | Да | Оборудование для защиты и управления двигателем | Устройство плавного пуска | NJR2 | 1 | 1 | 22.1 | 20 | 0.069 | 22.1 | 20 | 0.069 | 22.1 | 20 | 0.069 | 0
489032 | Устройство плавного пуска NJR2-160D,300А,160кВт | 140659.58 | 115294.74 | шт | Приводная техника | Под заказ | Нет | Нет | Нет | Оборудование для защиты и управления двигателем | Устройство плавного пуска | NJR2 | 1 | 1 | 22.1 | 20 | 0.069 | 22.1 | 20 | 0.069 | 22.1 | 20 | 0.069 | 0
179857 | Авт. выкл. NB1-63H 3P 25А 10кА х-ка B (R) | 4082.8 | 3346.56 | шт | Промышленная | Склад | Нет | Нет | Нет | Модульные аппараты распределения электроэнергии | Модульные автоматические выключатели | NB1-63 (H) | 60 | 4 | 21.24 | 20 | 0.028 | 1.416 | 1.333 | 0.002 | 0.354 | 0.33333 | 0.0005 | 0
179855 | Авт. выкл. NB1-63H 3P 2А 10кА х-ка B (R) | 4221.92 | 3460.59 | шт | Промышленная | Склад | Нет | Нет | Нет | Модульные аппараты распределения электроэнергии | Модульные автоматические выключатели | NB1-63 (H) | 60 | 4 | 20.74 | 19.5 | 0.028 | 1.383 | 1.3 | 0.002 | 0.34575 | 0.325 | 0.0005 | 0
179859 | Авт. выкл. NB1-63H 3P 32А 10кА х-ка B (R) | 4106.78 | 3366.21 | шт | Промышленная | Склад | Нет | Нет | Нет | Модульные аппараты распределения электроэнергии | Модульные автоматические выключатели | NB1-63 (H) | 60 | 4 | 21.74 | 20.5 | 0.028 | 1.449 | 1.367 | 0.002 | 0.36233 | 0.34175 | 0.0005 | 0
179858 | Авт. выкл. NB1-63H 3P 3А 10кА х-ка B (R) | 4165.28 | 3414.16 | шт | Промышленная | Под заказ | Нет | Нет | Нет | Модульные аппараты распределения электроэнергии | Модульные автоматические выключатели | NB1-63 (H) | 60 | 4 | 20.74 | 19.5 | 0.028 | 1.383 | 1.3 | 0.002 | 0.34575 | 0.325 | 0.0005 | 0
179861 | Авт. выкл. NB1-63H 3P 40А 10кА х-ка B (R) | 4366.49 | 3579.09 | шт | Промышленная | Склад | Нет | Нет | Нет | Модульные аппараты распределения электроэнергии | Модульные автоматические выключатели | NB1-63 (H) | 60 | 4 | 21.74 | 20.5 | 0.028 | 1.449 | 1.367 | 0.002 | 0.36233 | 0.34175 | 0.0005 | 0
179860 | Авт. выкл. NB1-63H 3P 4А 10кА х-ка B (R) | 4209.66 | 3450.54 | шт | Промышленная | Под заказ | Нет | Нет | Нет | Модульные аппараты распределения электроэнергии | Модульные автоматические выключатели | NB1-63 (H) | 60 | 4 | 20.74 | 19.5 | 0.028 | 1.383 | 1.3 | 0.002 | 0.34575 | 0.325 | 0.0005 | 0
179862 | Авт. выкл. NB1-63H 3P 50А 10кА х-ка B (R) | 4558.49 | 3736.47 | шт | Промышленная | Склад | Нет | Нет | Нет | Модульные аппараты распределения электроэнергии | Модульные автоматические выключатели | NB1-63 (H) | 60 | 4 | 22.74 | 21.5 | 0.028 | 1.516 | 1.433 | 0.002 | 0.379 | 0.35833 | 0.0005 | 0
179864 | Авт. выкл. NB1-63H 3P 63А 10кА х-ка B (R) | 4669.18 | 3827.2 | шт | Промышленная | Под заказ | Нет | Нет | Нет | Модульные аппараты распределения электроэнергии | Модульные автоматические выключатели | NB1-63 (H) | 60 | 4 | 22.74 | 21.5 | 0.028 | 1.516 | 1.433 | 0.002 | 0.379 | 0.35833 | 0.0005 | 0
179863 | Авт. выкл. NB1-63H 3P 6А 10кА х-ка B (R) | 4256.28 | 3488.75 | шт | Промышленная | Склад | Нет | Нет | Нет | Модульные аппараты распределения электроэнергии | Модульные автоматические выключатели | NB1-63 (H) | 60 | 4 | 20.74 | 19.5 | 0.028 | 1.383 | 1.3 | 0.002 | 0.34575 | 0.325 | 0.0005 | 0
179894 | Авт. выкл. NB1-63H 4P 10А 10кА х-ка B (R) | 5245.21 | 4299.35 | шт | Промышленная | Под заказ | Нет | Нет | Нет | Модульные аппараты распределения электроэнергии | Модульные автоматические выключатели | NB1-63 (H) | 45 | 3 | 21.24 | 20 | 0.028 | 1.416 | 1.333 | 0.002 | 0.472 | 0.44444 | 0.00066667 | 0
179895 | Авт. выкл. NB1-63H 4P 13А 10кА х-ка B (R) | 5245.21 | 4299.35 | шт | Промышленная | Под заказ | Нет | Нет | Нет | Модульные аппараты распределения электроэнергии | Модульные автоматические выключатели | NB1-63 (H) | 45 | 3 | 21.24 | 20 | 0.028 | 1.416 | 1.333 | 0.002 | 0.472 | 0.44444 | 0.00066667 | 0
179896 | Авт. выкл. NB1-63H 4P 16А 10кА х-ка B (R) | 5315.26 | 4356.77 | шт | Промышленная | Склад | Нет | Нет | Нет | Модульные аппараты распределения электроэнергии | Модульные автоматические выключатели | NB1-63 (H) | 45 | 3 | 21.24 | 20 | 0.028 | 1.416 | 1.333 | 0.002 | 0.472 | 0.44444 | 0.00066667 | 0
489033 | Устройство плавного пуска NJR2-185D,349А,185кВт | 150614.53 | 123454.53 | шт | Приводная техника | Под заказ | Нет | Нет | Нет | Оборудование для защиты и управления двигателем | Устройство плавного пуска | NJR2 | 1 | 1 | 22.1 | 20 | 0.069 | 22.1 | 20 | 0.069 | 22.1 | 20 | 0.069 | 0
489037 | Устройство плавного пуска NJR2-315D,579А,315кВт | 192194.98 | 157536.87 | шт | Приводная техника | Под заказ | Нет | Нет | Нет | Оборудование для защиты и управления двигателем | Устройство плавного пуска | NJR2 | 1 | 1 | 27.5 | 25 | 0.087 | 27.5 | 25 | 0.087 | 27.5 | 25 | 0.087 | 0
640024 | Щит с монтажной панелью NXW5-4030/20 IP54 (R) | 8456.33 | 6931.42 | шт | Промышленная | Склад | Нет | Нет | Да | Шкафы и аксессуары | Щиты металлические с монтажной панелью IP54 | NXW5 | 1 | 1 | 7.06 | 6.5 | 0.03 | 7.06 | 6.5 | 0.03 | 7.06 | 6.5 | 0.03 | 0
179893 | Авт. выкл. NB1-63H 4P 1А 10кА х-ка B (R) | 5768.66 | 4728.41 | шт | Промышленная | Под заказ | Нет | Нет | Нет | Модульные аппараты распределения электроэнергии | Модульные автоматические выключатели | NB1-63 (H) | 45 | 3 | 20.74 | 19.5 | 0.028 | 1.383 | 1.3 | 0.002 | 0.461 | 0.43333 | 0.00066667 | 0
179898 | Авт. выкл. NB1-63H 4P 20А 10кА х-ка B (R) | 5407.96 | 4432.75 | шт | Промышленная | Под заказ | Нет | Нет | Нет | Модульные аппараты распределения электроэнергии | Модульные автоматические выключатели | NB1-63 (H) | 45 | 3 | 21.24 | 20 | 0.028 | 1.416 | 1.333 | 0.002 | 0.472 | 0.44444 | 0.00066667 | 0
179899 | Авт. выкл. NB1-63H 4P 25А 10кА х-ка B (R) | 5515.27 | 4520.71 | шт | Промышленная | Склад | Нет | Нет | Нет | Модульные аппараты распределения электроэнергии | Модульные автоматические выключатели | NB1-63 (H) | 45 | 3 | 21.24 | 20 | 0.028 | 1.416 | 1.333 | 0.002 | 0.472 | 0.44444 | 0.00066667 | 0
179897 | Авт. выкл. NB1-63H 4P 2А 10кА х-ка B (R) | 5704.74 | 4676.02 | шт | Промышленная | Под заказ | Нет | Нет | Нет | Модульные аппараты распределения электроэнергии | Модульные автоматические выключатели | NB1-63 (H) | 45 | 3 | 20.74 | 19.5 | 0.028 | 1.383 | 1.3 | 0.002 | 0.461 | 0.43333 | 0.00066667 | 0
179901 | Авт. выкл. NB1-63H 4P 32А 10кА х-ка B (R) | 5546.22 | 4546.08 | шт | Промышленная | Под заказ | Нет | Нет | Нет | Модульные аппараты распределения электроэнергии | Модульные автоматические выключатели | NB1-63 (H) | 45 | 3 | 21.74 | 20.5 | 0.028 | 1.449 | 1.367 | 0.002 | 0.48311 | 0.45567 | 0.00066667 | 0
179900 | Авт. выкл. NB1-63H 4P 3А 10кА х-ка B (R) | 5636.88 | 4620.39 | шт | Промышленная | Под заказ | Нет | Нет | Нет | Модульные аппараты распределения электроэнергии | Модульные автоматические выключатели | NB1-63 (H) | 45 | 3 | 20.74 | 19.5 | 0.028 | 1.383 | 1.3 | 0.002 | 0.461 | 0.43333 | 0.00066667 | 0
179903 | Авт. выкл. NB1-63H 4P 40А 10кА х-ка B (R) | 5909.48 | 4843.84 | шт | Промышленная | Под заказ | Нет | Нет | Нет | Модульные аппараты распределения электроэнергии | Модульные автоматические выключатели | NB1-63 (H) | 45 | 3 | 21.74 | 20.5 | 0.028 | 1.449 | 1.367 | 0.002 | 0.48311 | 0.45567 | 0.00066667 | 0
179902 | Авт. выкл. NB1-63H 4P 4А 10кА х-ка B (R) | 5698.6 | 4670.98 | шт | Промышленная | Под заказ | Нет | Нет | Нет | Модульные аппараты распределения электроэнергии | Модульные автоматические выключатели | NB1-63 (H) | 45 | 3 | 20.74 | 19.5 | 0.028 | 1.383 | 1.3 | 0.002 | 0.461 | 0.43333 | 0.00066667 | 0
179904 | Авт. выкл. NB1-63H 4P 50А 10кА х-ка B (R) | 6164.94 | 5053.23 | шт | Промышленная | Под заказ | Нет | Нет | Нет | Модульные аппараты распределения электроэнергии | Модульные автоматические выключатели | NB1-63 (H) | 45 | 3 | 22.74 | 21.5 | 0.028 | 1.516 | 1.433 | 0.002 | 0.50533 | 0.47778 | 0.00066667 | 0
179906 | Авт. выкл. NB1-63H 4P 63А 10кА х-ка B (R) | 6311.01 | 5172.96 | шт | Промышленная | Под заказ | Нет | Нет | Нет | Модульные аппараты распределения электроэнергии | Модульные автоматические выключатели | NB1-63 (H) | 45 | 3 | 22.74 | 21.5 | 0.028 | 1.516 | 1.433 | 0.002 | 0.50533 | 0.47778 | 0.00066667 | 0
179905 | Авт. выкл. NB1-63H 4P 6А 10кА х-ка B (R) | 5756.42 | 4718.38 | шт | Промышленная | Под заказ | Нет | Нет | Нет | Модульные аппараты распределения электроэнергии | Модульные автоматические выключатели | NB1-63 (H) | 45 | 3 | 20.74 | 19.5 | 0.028 | 1.383 | 1.3 | 0.002 | 0.461 | 0.43333 | 0.00066667 | 0
182739 | Авт. выкл. NB1-63DC 4P 50А 6кА х-ка C 1000В DC (R) | 6796.53 | 5570.93 | шт | Промышленная | Под заказ | Нет | Нет | Нет | Модульные аппараты распределения электроэнергии | Модульные автоматические выключатели | NB1-63 DC | 45 | 3 | 22.24 | 20.7 | 0.028 | 1.483 | 1.38 | 0.002 | 0.49433 | 0.46 | 0.00066667 | 0
182740 | Авт. выкл. NB1-63DC 4P 63А 6кА х-ка C 1000В DC (R) | 6922.16 | 5673.9 | шт | Промышленная | Под заказ | Нет | Нет | Нет | Модульные аппараты распределения электроэнергии | Модульные автоматические выключатели | NB1-63 DC | 45 | 3 | 22.24 | 20.7 | 0.028 | 1.483 | 1.38 | 0.002 | 0.49433 | 0.46 | 0.00066667 | 0
352365 | Авт. выкл. NBP-63R 1P 10А 15кА 8In (R) | 2622.28 | 2149.41 | шт | Проектная (Smart) | Склад | Нет | Нет | Нет | Модульные аппараты распределения электроэнергии | Модульные автоматические выключатели | NBP-63R | 144 | 12 | 18.7 | 17.51 | 0.022 | 1.558 | 1.459 | 0.002 | 0.12986 | 0.1216 | 0.00016667 | 0
352366 | Авт. выкл. NBP-63R 1P 16А 15кА 8In (R) | 2622.28 | 2149.41 | шт | Проектная (Smart) | Склад | Нет | Нет | Нет | Модульные аппараты распределения электроэнергии | Модульные автоматические выключатели | NBP-63R | 144 | 12 | 18.81 | 17.63 | 0.022 | 1.568 | 1.469 | 0.002 | 0.13067 | 0.12243 | 0.00016667 | 0
352360 | Авт. выкл. NBP-63R 1P 1А 15кА 8In (R) | 4394.12 | 3601.74 | шт | Проектная (Smart) | Под заказ | Нет | Нет | Нет | Модульные аппараты распределения электроэнергии | Модульные автоматические выключатели | NBP-63R | 144 | 12 | 18.18 | 16.99 | 0.022 | 1.515 | 1.416 | 0.002 | 0.12625 | 0.118 | 0.00016667 | 0
352367 | Авт. выкл. NBP-63R 1P 20А 15кА 8In (R) | 4271.96 | 3501.61 | шт | Проектная (Smart) | Склад | Нет | Нет | Нет | Модульные аппараты распределения электроэнергии | Модульные автоматические выключатели | NBP-63R | 144 | 12 | 18.93 | 17.74 | 0.022 | 1.578 | 1.478 | 0.002 | 0.1315 | 0.12319 | 0.00016667 | 0
352369 | Авт. выкл. NBP-63R 1P 25А 15кА 8In (R) | 3150.87 | 2582.68 | шт | Проектная (Smart) | Склад | Нет | Нет | Нет | Модульные аппараты распределения электроэнергии | Модульные автоматические выключатели | NBP-63R | 144 | 12 | 19.04 | 17.86 | 0.022 | 1.587 | 1.488 | 0.002 | 0.13225 | 0.12403 | 0.00016667 | 0
352361 | Авт. выкл. NBP-63R 1P 2А 15кА 8In (R) | 3150.87 | 2582.68 | шт | Проектная (Smart) | Под заказ | Нет | Нет | Нет | Модульные аппараты распределения электроэнергии | Модульные автоматические выключатели | NBP-63R | 144 | 12 | 18.18 | 16.99 | 0.022 | 1.515 | 1.416 | 0.002 | 0.12625 | 0.118 | 0.00016667 | 0
352368 | Авт. выкл. NBP-63R 1P 32А 15кА 8In (R) | 4394.12 | 3601.74 | шт | Проектная (Smart) | Склад | Нет | Нет | Нет | Модульные аппараты распределения электроэнергии | Модульные автоматические выключатели | NBP-63R | 144 | 12 | 19.16 | 17.97 | 0.022 | 1.597 | 1.498 | 0.002 | 0.13308 | 0.12483 | 0.00016667 | 0
352362 | Авт. выкл. NBP-63R 1P 3А 15кА 8In (R) | 4394.12 | 3601.74 | шт | Проектная (Smart) | Склад | Нет | Нет | Нет | Модульные аппараты распределения электроэнергии | Модульные автоматические выключатели | NBP-63R | 144 | 12 | 18.32 | 17.14 | 0.022 | 1.527 | 1.428 | 0.002 | 0.12725 | 0.11903 | 0.00016667 | 0
352370 | Авт. выкл. NBP-63R 1P 40А 15кА 8In (R) | 5370.65 | 4402.17 | шт | Проектная (Smart) | Склад | Нет | Нет | Нет | Модульные аппараты распределения электроэнергии | Модульные автоматические выключатели | NBP-63R | 144 | 12 | 18.47 | 17.28 | 0.022 | 1.539 | 1.44 | 0.002 | 0.12826 | 0.12 | 0.00016667 | 0
352363 | Авт. выкл. NBP-63R 1P 4А 15кА 8In (R) | 3150.87 | 2582.68 | шт | Проектная (Smart) | Под заказ | Нет | Нет | Нет | Модульные аппараты распределения электроэнергии | Модульные автоматические выключатели | NBP-63R | 144 | 12 | 18.47 | 17.28 | 0.022 | 1.539 | 1.44 | 0.002 | 0.12826 | 0.12 | 0.00016667 | 0
352372 | Авт. выкл. NBP-63R 1P 50А 15кА 8In (R) | 7323.51 | 6002.88 | шт | Проектная (Smart) | Склад | Нет | Нет | Нет | Модульные аппараты распределения электроэнергии | Модульные автоматические выключатели | NBP-63R | 144 | 12 | 18.47 | 17.28 | 0.022 | 1.539 | 1.44 | 0.002 | 0.12826 | 0.12 | 0.00016667 | 0
352371 | Авт. выкл. NBP-63R 1P 63А 15кА 8In (R) | 7730.4 | 6336.39 | шт | Проектная (Smart) | Склад | Нет | Нет | Нет | Модульные аппараты распределения электроэнергии | Модульные автоматические выключатели | NBP-63R | 144 | 12 | 19.91 | 18.72 | 0.022 | 1.659 | 1.56 | 0.002 | 0.13826 | 0.13 | 0.00016667 | 0
352364 | Авт. выкл. NBP-63R 1P 6А 15кА 8In (R) | 3150.87 | 2582.68 | шт | Проектная (Smart) | Склад | Нет | Нет | Нет | Модульные аппараты распределения электроэнергии | Модульные автоматические выключатели | NBP-63R | 144 | 12 | 18.61 | 17.42 | 0.022 | 1.551 | 1.452 | 0.002 | 0.12925 | 0.121 | 0.00016667 | 0
252490 | УЗИП NXU-IIG/F 4P In=30кА Im=65кА Uc=440B (класс II) | 14445.47 | 11840.55 | шт | Промышленная | Склад | Нет | Нет | Нет | Модульные аппараты распределения электроэнергии | Устройства защиты от импульсных перенапряжений | NXU-IIG/F | 45 | 3 | 26.39 | 25.29 | 0.029 | 1.759 | 1.686 | 0.002 | 0.58644 | 0.562 | 0.00066667 | 0
352388 | Авт. выкл. NBP-63R 3P 2А 15кА 8In (R) | 17284.4 | 14167.54 | шт | Проектная (Smart) | Склад | Нет | Нет | Да | Модульные аппараты распределения электроэнергии | Модульные автоматические выключатели | NBP-63R | 48 | 4 | 18.47 | 17.28 | 0.022 | 1.539 | 1.44 | 0.002 | 0.38479 | 0.36 | 0.0005 | 0
352396 | Авт. выкл. NBP-63R 3P 32А 15кА 8In (R) | 11425.79 | 9365.4 | шт | Проектная (Smart) | Склад | Нет | Нет | Нет | Модульные аппараты распределения электроэнергии | Модульные автоматические выключатели | NBP-63R | 48 | 4 | 19.43 | 18.24 | 0.022 | 1.619 | 1.52 | 0.002 | 0.40479 | 0.38 | 0.0005 | 0
352387 | Авт. выкл. NBP-63R 3P 3А 15кА 8In (R) | 17284.4 | 14167.54 | шт | Проектная (Smart) | Под заказ | Нет | Нет | Нет | Модульные аппараты распределения электроэнергии | Модульные автоматические выключатели | NBP-63R | 48 | 4 | 18.47 | 17.28 | 0.022 | 1.539 | 1.44 | 0.002 | 0.38479 | 0.36 | 0.0005 | 0
352395 | Авт. выкл. NBP-63R 3P 40А 15кА 8In (R) | 11879.59 | 9737.37 | шт | Проектная (Smart) | Склад | Нет | Нет | Нет | Модульные аппараты распределения электроэнергии | Модульные автоматические выключатели | NBP-63R | 48 | 4 | 19.43 | 18.24 | 0.022 | 1.619 | 1.52 | 0.002 | 0.40479 | 0.38 | 0.0005 | 0
352389 | Авт. выкл. NBP-63R 3P 4А 15кА 8In (R) | 17284.4 | 14167.54 | шт | Проектная (Smart) | Под заказ | Нет | Нет | Нет | Модульные аппараты распределения электроэнергии | Модульные автоматические выключатели | NBP-63R | 48 | 4 | 18.63 | 17.44 | 0.022 | 1.553 | 1.453 | 0.002 | 0.38825 | 0.36333 | 0.0005 | 0
352397 | Авт. выкл. NBP-63R 3P 50А 15кА 8In (R) | 13715.12 | 11241.9 | шт | Проектная (Smart) | Склад | Нет | Нет | Нет | Модульные аппараты распределения электроэнергии | Модульные автоматические выключатели | NBP-63R | 48 | 4 | 19.43 | 18.24 | 0.022 | 1.619 | 1.52 | 0.002 | 0.40479 | 0.38 | 0.0005 | 0
352398 | Авт. выкл. NBP-63R 3P 63А 15кА 8In (R) | 15538.3 | 12736.31 | шт | Проектная (Smart) | Склад | Нет | Нет | Нет | Модульные аппараты распределения электроэнергии | Модульные автоматические выключатели | NBP-63R | 48 | 4 | 19.43 | 18.24 | 0.022 | 1.619 | 1.52 | 0.002 | 0.40479 | 0.38 | 0.0005 | 0
352390 | Авт. выкл. NBP-63R 3P 6А 15кА 8In (R) | 10963.82 | 8986.74 | шт | Проектная (Smart) | Склад | Нет | Нет | Нет | Модульные аппараты распределения электроэнергии | Модульные автоматические выключатели | NBP-63R | 48 | 4 | 18.47 | 17.28 | 0.022 | 1.539 | 1.44 | 0.002 | 0.38479 | 0.36 | 0.0005 | 0
352404 | Авт. выкл. NBP-63R 4P 10А 15кА 8In (R) | 17781.98 | 14575.39 | шт | Проектная (Smart) | Под заказ | Нет | Нет | Нет | Модульные аппараты распределения электроэнергии | Модульные автоматические выключатели | NBP-63R | 36 | 3 | 18.47 | 17.28 | 0.022 | 1.539 | 1.44 | 0.002 | 0.51306 | 0.48 | 0.00066667 | 0
352405 | Авт. выкл. NBP-63R 4P 16А 15кА 8In (R) | 16165.38 | 13250.31 | шт | Проектная (Smart) | Под заказ | Нет | Нет | Нет | Модульные аппараты распределения электроэнергии | Модульные автоматические выключатели | NBP-63R | 36 | 3 | 18.47 | 17.28 | 0.022 | 1.539 | 1.44 | 0.002 | 0.51306 | 0.48 | 0.00066667 | 0
352399 | Авт. выкл. NBP-63R 4P 1А 15кА 8In (R) | 20206.87 | 16563.01 | шт | Проектная (Smart) | Под заказ | Нет | Нет | Нет | Модульные аппараты распределения электроэнергии | Модульные автоматические выключатели | NBP-63R | 36 | 3 | 18.47 | 17.28 | 0.022 | 1.539 | 1.44 | 0.002 | 0.51306 | 0.48 | 0.00066667 | 0
352406 | Авт. выкл. NBP-63R 4P 20А 15кА 8In (R) | 18590.27 | 15237.93 | шт | Проектная (Smart) | Под заказ | Нет | Нет | Нет | Модульные аппараты распределения электроэнергии | Модульные автоматические выключатели | NBP-63R | 36 | 3 | 19.19 | 18 | 0.022 | 1.599 | 1.5 | 0.002 | 0.53306 | 0.5 | 0.00066667 | 0
352407 | Авт. выкл. NBP-63R 4P 25А 15кА 8In (R) | 21015.18 | 17225.56 | шт | Проектная (Smart) | Склад | Нет | Нет | Да | Модульные аппараты распределения электроэнергии | Модульные автоматические выключатели | NBP-63R | 36 | 3 | 19.19 | 18 | 0.022 | 1.599 | 1.5 | 0.002 | 0.53306 | 0.5 | 0.00066667 | 0
352401 | Авт. выкл. NBP-63R 4P 2А 15кА 8In (R) | 20206.87 | 16563.01 | шт | Проектная (Smart) | Под заказ | Нет | Нет | Нет | Модульные аппараты распределения электроэнергии | Модульные автоматические выключатели | NBP-63R | 36 | 3 | 18.47 | 17.28 | 0.022 | 1.539 | 1.44 | 0.002 | 0.51306 | 0.48 | 0.00066667 | 0
352408 | Авт. выкл. NBP-63R 4P 32А 15кА 8In (R) | 21015.18 | 17225.56 | шт | Проектная (Smart) | Под заказ | Нет | Нет | Нет | Модульные аппараты распределения электроэнергии | Модульные автоматические выключатели | NBP-63R | 36 | 3 | 19.19 | 18 | 0.022 | 1.599 | 1.5 | 0.002 | 0.53306 | 0.5 | 0.00066667 | 0
352402 | Авт. выкл. NBP-63R 4P 3А 15кА 8In (R) | 20206.87 | 16563.01 | шт | Проектная (Smart) | Под заказ | Нет | Нет | Нет | Модульные аппараты распределения электроэнергии | Модульные автоматические выключатели | NBP-63R | 36 | 3 | 18.47 | 17.28 | 0.022 | 1.539 | 1.44 | 0.002 | 0.51306 | 0.48 | 0.00066667 | 0
352411 | Авт. выкл. NBP-63R 4P 40А 15кА 8In (R) | 23439.87 | 19213.01 | шт | Проектная (Smart) | Под заказ | Нет | Нет | Нет | Модульные аппараты распределения электроэнергии | Модульные автоматические выключатели | NBP-63R | 36 | 3 | 19.19 | 18 | 0.022 | 1.599 | 1.5 | 0.002 | 0.53306 | 0.5 | 0.00066667 | 0
352400 | Авт. выкл. NBP-63R 4P 4А 15кА 8In (R) | 20206.87 | 16563.01 | шт | Проектная (Smart) | Под заказ | Нет | Нет | Нет | Модульные аппараты распределения электроэнергии | Модульные автоматические выключатели | NBP-63R | 36 | 3 | 18.47 | 17.28 | 0.022 | 1.539 | 1.44 | 0.002 | 0.51306 | 0.48 | 0.00066667 | 0
188033 | Авт. выкл.DZ47-60 3P 40А 4,5кА х-ка C | 643 | 527.05 | шт | Промышленная | Под заказ | Да | Нет | Да | Модульные аппараты распределения электроэнергии | Модульные автоматические выключатели | DZ47-60 | 60 | 4 | 17.37 | 16.5 | 0.027 | 1.158 | 1.1 | 0.002 | 0.2895 | 0.275 | 0.0005 | 1
352410 | Авт. выкл. NBP-63R 4P 50А 15кА 8In (R) | 32330.95 | 26500.78 | шт | Проектная (Smart) | Под заказ | Нет | Нет | Нет | Модульные аппараты распределения электроэнергии | Модульные автоматические выключатели | NBP-63R | 36 | 3 | 19.19 | 18 | 0.022 | 1.599 | 1.5 | 0.002 | 0.53306 | 0.5 | 0.00066667 | 0
352409 | Авт. выкл. NBP-63R 4P 63А 15кА 8In (R) | 35563.94 | 29150.77 | шт | Проектная (Smart) | Под заказ | Нет | Нет | Нет | Модульные аппараты распределения электроэнергии | Модульные автоматические выключатели | NBP-63R | 36 | 3 | 19.19 | 18 | 0.022 | 1.599 | 1.5 | 0.002 | 0.53306 | 0.5 | 0.00066667 | 0
352403 | Авт. выкл. NBP-63R 4P 6А 15кА 8In (R) | 20206.87 | 16563.01 | шт | Проектная (Smart) | Под заказ | Нет | Нет | Нет | Модульные аппараты распределения электроэнергии | Модульные автоматические выключатели | NBP-63R | 36 | 3 | 18.47 | 17.28 | 0.022 | 1.539 | 1.44 | 0.002 | 0.51306 | 0.48 | 0.00066667 | 0
816133 | Авт. выкл. NXB-125 2P 100А 10кА х-ка C (R) | 2502.01 | 2050.83 | шт | Промышленная | Склад | Нет | Нет | Нет | Модульные аппараты распределения электроэнергии | Модульные автоматические выключатели | NXB-125 | 54 | 6 | 18.76 | 17.73 | 0.025 | 2.084 | 1.97 | 0.003 | 0.34741 | 0.32833 | 0.0005 | 0
816134 | Авт. выкл. NXB-125 2P 100А 10кА х-ка D (R) | 2778.42 | 2277.39 | шт | Промышленная | Под заказ | Нет | Нет | Нет | Модульные аппараты распределения электроэнергии | Модульные автоматические выключатели | NXB-125 | 54 | 6 | 18.76 | 17.73 | 0.025 | 2.084 | 1.97 | 0.003 | 0.34741 | 0.32833 | 0.0005 | 0
816135 | Авт. выкл. NXB-125 2P 125А 10кА х-ка C (R) | 2502.01 | 2050.83 | шт | Промышленная | Под заказ | Нет | Нет | Нет | Модульные аппараты распределения электроэнергии | Модульные автоматические выключатели | NXB-125 | 54 | 6 | 19.32 | 18.29 | 0.025 | 2.147 | 2.032 | 0.003 | 0.35783 | 0.3387 | 0.0005 | 0
816136 | Авт. выкл. NXB-125 2P 125А 10кА х-ка D (R) | 2500.61 | 2049.68 | шт | Промышленная | Под заказ | Нет | Нет | Нет | Модульные аппараты распределения электроэнергии | Модульные автоматические выключатели | NXB-125 | 54 | 6 | 19.32 | 18.29 | 0.025 | 2.147 | 2.032 | 0.003 | 0.35783 | 0.3387 | 0.0005 | 0
816129 | Авт. выкл. NXB-125 2P 63А 10кА х-ка C (R) | 2502.01 | 2050.83 | шт | Промышленная | Под заказ | Нет | Нет | Нет | Модульные аппараты распределения электроэнергии | Модульные автоматические выключатели | NXB-125 | 54 | 6 | 18.42 | 17.39 | 0.025 | 2.047 | 1.932 | 0.003 | 0.34117 | 0.32204 | 0.0005 | 0
816130 | Авт. выкл. NXB-125 2P 63А 10кА х-ка D (R) | 2500.61 | 2049.68 | шт | Промышленная | Под заказ | Нет | Нет | Нет | Модульные аппараты распределения электроэнергии | Модульные автоматические выключатели | NXB-125 | 54 | 6 | 18.42 | 17.39 | 0.025 | 2.047 | 1.932 | 0.003 | 0.34117 | 0.32204 | 0.0005 | 0
816131 | Авт. выкл. NXB-125 2P 80А 10кА х-ка C (R) | 2502.01 | 2050.83 | шт | Промышленная | Склад | Нет | Нет | Нет | Модульные аппараты распределения электроэнергии | Модульные автоматические выключатели | NXB-125 | 54 | 6 | 18.53 | 17.5 | 0.025 | 2.059 | 1.944 | 0.003 | 0.34317 | 0.32407 | 0.0005 | 0
816132 | Авт. выкл. NXB-125 2P 80А 10кА х-ка D (R) | 2500.61 | 2049.68 | шт | Промышленная | Склад | Нет | Нет | Нет | Модульные аппараты распределения электроэнергии | Модульные автоматические выключатели | NXB-125 | 54 | 6 | 18.53 | 17.5 | 0.025 | 2.059 | 1.944 | 0.003 | 0.34317 | 0.32407 | 0.0005 | 0
816149 | Авт. выкл. NXB-125 4P 100А 10кА х-ка C (R) | 5000.54 | 4098.8 | шт | Промышленная | Склад | Нет | Нет | Нет | Модульные аппараты распределения электроэнергии | Модульные автоматические выключатели | NXB-125 | 27 | 3 | 18.75 | 17.71 | 0.025 | 2.083 | 1.968 | 0.003 | 0.69444 | 0.656 | 0.001 | 0
816150 | Авт. выкл. NXB-125 4P 100А 10кА х-ка D (R) | 5101 | 4181.15 | шт | Промышленная | Под заказ | Нет | Нет | Нет | Модульные аппараты распределения электроэнергии | Модульные автоматические выключатели | NXB-125 | 27 | 3 | 18.75 | 17.71 | 0.025 | 2.083 | 1.968 | 0.003 | 0.69444 | 0.656 | 0.001 | 0
816151 | Авт. выкл. NXB-125 4P 125А 10кА х-ка C (R) | 5000.54 | 4098.8 | шт | Промышленная | Склад | Нет | Нет | Нет | Модульные аппараты распределения электроэнергии | Модульные автоматические выключатели | NXB-125 | 27 | 3 | 19.29 | 18.26 | 0.025 | 2.143 | 2.029 | 0.003 | 0.71444 | 0.67633 | 0.001 | 0
816152 | Авт. выкл. NXB-125 4P 125А 10кА х-ка D (R) | 5682.96 | 4658.16 | шт | Промышленная | Под заказ | Нет | Нет | Нет | Модульные аппараты распределения электроэнергии | Модульные автоматические выключатели | NXB-125 | 27 | 3 | 19.29 | 18.26 | 0.025 | 2.143 | 2.029 | 0.003 | 0.71444 | 0.67633 | 0.001 | 0
816145 | Авт. выкл. NXB-125 4P 63А 10кА х-ка C (R) | 5000.54 | 4098.8 | шт | Промышленная | Под заказ | Нет | Нет | Нет | Модульные аппараты распределения электроэнергии | Модульные автоматические выключатели | NXB-125 | 27 | 3 | 18.38 | 17.34 | 0.025 | 2.042 | 1.927 | 0.003 | 0.68074 | 0.64233 | 0.001 | 0
816146 | Авт. выкл. NXB-125 4P 63А 10кА х-ка D (R) | 5682.96 | 4658.16 | шт | Промышленная | Под заказ | Нет | Нет | Нет | Модульные аппараты распределения электроэнергии | Модульные автоматические выключатели | NXB-125 | 27 | 3 | 18.38 | 17.34 | 0.025 | 2.042 | 1.927 | 0.003 | 0.68074 | 0.64233 | 0.001 | 0
816147 | Авт. выкл. NXB-125 4P 80А 10кА х-ка C (R) | 5000.54 | 4098.8 | шт | Промышленная | Склад | Нет | Нет | Нет | Модульные аппараты распределения электроэнергии | Модульные автоматические выключатели | NXB-125 | 27 | 3 | 18.49 | 17.45 | 0.025 | 2.054 | 1.939 | 0.003 | 0.68481 | 0.64633 | 0.001 | 0
816148 | Авт. выкл. NXB-125 4P 80А 10кА х-ка D (R) | 5682.96 | 4658.16 | шт | Промышленная | Под заказ | Нет | Нет | Нет | Модульные аппараты распределения электроэнергии | Модульные автоматические выключатели | NXB-125 | 27 | 3 | 18.49 | 17.45 | 0.025 | 2.054 | 1.939 | 0.003 | 0.68481 | 0.64633 | 0.001 | 0
816991 | Вспомогательный контакт AX-X3 для NXB-125 | 1297.92 | 1063.87 | шт | Промышленная | Склад | Нет | Нет | Нет | Модульные аппараты распределения электроэнергии | Модульные автоматические выключатели | NXB-125 Аксессуары | 180 | 12 | 7.79 | 6.48 | 0.028 | 0.519 | 0.432 | 0.002 | 0.043278 | 0.036 | 0.00016667 | 0
816989 | Независимый расцепитель SHT-X3 AC, 240/415В для NXB-125 | 1363.02 | 1117.23 | шт | Промышленная | Склад | Нет | Нет | Нет | Модульные аппараты распределения электроэнергии | Модульные автоматические выключатели | NXB-125 Аксессуары | 135 | 9 | 9.37 | 8.1 | 0.028 | 0.625 | 0.54 | 0.002 | 0.069444 | 0.06 | 0.00022222 | 0
816988 | Независимый расцепитель SHT-X3 AC/DC, 24/48В для NXB-125 | 1363.02 | 1117.23 | шт | Промышленная | Склад | Нет | Нет | Нет | Модульные аппараты распределения электроэнергии | Модульные автоматические выключатели | NXB-125 Аксессуары | 135 | 9 | 9.1 | 7.83 | 0.028 | 0.607 | 0.522 | 0.002 | 0.067444 | 0.058 | 0.00022222 | 0
816986 | Расцепитель максимального напряжения OVT-X3 для NXB-125 | 3267.23 | 2678.06 | шт | Промышленная | Под заказ | Нет | Нет | Нет | Модульные аппараты распределения электроэнергии | Модульные автоматические выключатели | NXB-125 Аксессуары | 135 | 9 | 9.1 | 7.83 | 0.028 | 0.607 | 0.522 | 0.002 | 0.067444 | 0.058 | 0.00022222 | 0
816985 | Расцепитель максимального/минимального напряжения OUVT-X3 для NXB-125 | 3267.23 | 2678.06 | шт | Промышленная | Под заказ | Нет | Нет | Нет | Модульные аппараты распределения электроэнергии | Модульные автоматические выключатели | NXB-125 Аксессуары | 135 | 9 | 9.64 | 8.37 | 0.028 | 0.643 | 0.558 | 0.002 | 0.071444 | 0.062 | 0.00022222 | 0
816987 | Расцепитель минимального напряжения UVT-X3 для NXB-125 | 3365.38 | 2758.51 | шт | Промышленная | Под заказ | Нет | Нет | Нет | Модульные аппараты распределения электроэнергии | Модульные автоматические выключатели | NXB-125 Аксессуары | 135 | 9 | 9.37 | 8.1 | 0.028 | 0.625 | 0.54 | 0.002 | 0.069444 | 0.06 | 0.00022222 | 0
816990 | Сигнальный вспомогательный контакт AL-X3 для NXB-125 | 1297.92 | 1063.87 | шт | Промышленная | Склад | Нет | Нет | Нет | Модульные аппараты распределения электроэнергии | Модульные автоматические выключатели | NXB-125 Аксессуары | 180 | 12 | 7.61 | 6.3 | 0.028 | 0.507 | 0.42 | 0.002 | 0.042278 | 0.035 | 0.00016667 | 0
814078 | Авт. выкл. NXB-63 1P+N 10А 6кА х-ка B (R) | 916.55 | 751.27 | шт | Розничная | Под заказ | Нет | Нет | Нет | Модульные аппараты распределения электроэнергии | Модульные автоматические выключатели | NXB-63 (H) | 90 | 6 | 15.49 | 14.38 | 0.027 | 1.033 | 0.959 | 0.002 | 0.17217 | 0.15983 | 0.00033333 | 0
814079 | Авт. выкл. NXB-63 1P+N 16А 6кА х-ка B (R) | 916.55 | 751.27 | шт | Розничная | Склад | Нет | Нет | Нет | Модульные аппараты распределения электроэнергии | Модульные автоматические выключатели | NXB-63 (H) | 90 | 6 | 16.13 | 15.03 | 0.027 | 1.075 | 1.002 | 0.002 | 0.17922 | 0.167 | 0.00033333 | 0
814073 | Авт. выкл. NXB-63 1P+N 1А 6кА х-ка B (R) | 1030.85 | 844.96 | шт | Розничная | Под заказ | Нет | Нет | Нет | Модульные аппараты распределения электроэнергии | Модульные автоматические выключатели | NXB-63 (H) | 90 | 6 | 15.85 | 14.74 | 0.027 | 1.057 | 0.983 | 0.002 | 0.17617 | 0.16383 | 0.00033333 | 0
814080 | Авт. выкл. NXB-63 1P+N 20А 6кА х-ка B (R) | 916.55 | 751.27 | шт | Розничная | Под заказ | Нет | Нет | Нет | Модульные аппараты распределения электроэнергии | Модульные автоматические выключатели | NXB-63 (H) | 90 | 6 | 15.95 | 14.85 | 0.027 | 1.063 | 0.99 | 0.002 | 0.17722 | 0.165 | 0.00033333 | 0
814081 | Авт. выкл. NXB-63 1P+N 25А 6кА х-ка B (R) | 916.55 | 751.27 | шт | Розничная | Под заказ | Нет | Нет | Да | Модульные аппараты распределения электроэнергии | Модульные автоматические выключатели | NXB-63 (H) | 90 | 6 | 15.81 | 14.71 | 0.027 | 1.054 | 0.981 | 0.002 | 0.17567 | 0.1635 | 0.00033333 | 0
814074 | Авт. выкл. NXB-63 1P+N 2А 6кА х-ка B (R) | 1030.85 | 844.96 | шт | Розничная | Под заказ | Нет | Нет | Нет | Модульные аппараты распределения электроэнергии | Модульные автоматические выключатели | NXB-63 (H) | 90 | 6 | 16.04 | 14.94 | 0.027 | 1.069 | 0.996 | 0.002 | 0.17822 | 0.166 | 0.00033333 | 0
814082 | Авт. выкл. NXB-63 1P+N 32А 6кА х-ка B (R) | 916.55 | 751.27 | шт | Розничная | Под заказ | Нет | Нет | Нет | Модульные аппараты распределения электроэнергии | Модульные автоматические выключатели | NXB-63 (H) | 90 | 6 | 16.19 | 15.08 | 0.027 | 1.079 | 1.005 | 0.002 | 0.17989 | 0.16756 | 0.00033333 | 0
814075 | Авт. выкл. NXB-63 1P+N 3А 6кА х-ка B (R) | 1030.85 | 844.96 | шт | Розничная | Под заказ | Нет | Нет | Нет | Модульные аппараты распределения электроэнергии | Модульные автоматические выключатели | NXB-63 (H) | 90 | 6 | 16.31 | 15.21 | 0.027 | 1.087 | 1.014 | 0.002 | 0.18122 | 0.169 | 0.00033333 | 0
814083 | Авт. выкл. NXB-63 1P+N 40А 6кА х-ка B (R) | 1063.5 | 871.72 | шт | Розничная | Под заказ | Нет | Нет | Нет | Модульные аппараты распределения электроэнергии | Модульные автоматические выключатели | NXB-63 (H) | 90 | 6 | 16.15 | 15.05 | 0.027 | 1.077 | 1.003 | 0.002 | 0.1795 | 0.16722 | 0.00033333 | 0
814076 | Авт. выкл. NXB-63 1P+N 4А 6кА х-ка B (R) | 1030.85 | 844.96 | шт | Розничная | Под заказ | Нет | Нет | Нет | Модульные аппараты распределения электроэнергии | Модульные автоматические выключатели | NXB-63 (H) | 90 | 6 | 16.22 | 15.12 | 0.027 | 1.081 | 1.008 | 0.002 | 0.18022 | 0.168 | 0.00033333 | 0
814084 | Авт. выкл. NXB-63 1P+N 50А 6кА х-ка B (R) | 1063.5 | 871.72 | шт | Розничная | Под заказ | Нет | Нет | Нет | Модульные аппараты распределения электроэнергии | Модульные автоматические выключатели | NXB-63 (H) | 90 | 6 | 16.71 | 15.61 | 0.027 | 1.114 | 1.041 | 0.002 | 0.18567 | 0.1735 | 0.00033333 | 0
814085 | Авт. выкл. NXB-63 1P+N 63А 6кА х-ка B (R) | 1083.58 | 888.18 | шт | Розничная | Под заказ | Нет | Нет | Нет | Модульные аппараты распределения электроэнергии | Модульные автоматические выключатели | NXB-63 (H) | 90 | 6 | 16.89 | 15.79 | 0.027 | 1.126 | 1.053 | 0.002 | 0.18767 | 0.1755 | 0.00033333 | 0
814077 | Авт. выкл. NXB-63 1P+N 6А 6кА х-ка B (R) | 930.42 | 762.64 | шт | Розничная | Склад | Нет | Нет | Нет | Модульные аппараты распределения электроэнергии | Модульные автоматические выключатели | NXB-63 (H) | 90 | 6 | 15.97 | 14.87 | 0.027 | 1.065 | 0.991 | 0.002 | 0.1775 | 0.16522 | 0.00033333 | 0
813779 | Авт. выкл. NXB-63H 1P 10А 10кА х-ка B (R) | 741.61 | 607.88 | шт | Промышленная | Под заказ | Нет | Нет | Нет | Модульные аппараты распределения электроэнергии | Модульные автоматические выключатели | NXB-63 (H) | 180 | 12 | 19.67 | 18.09 | 0.027 | 1.311 | 1.206 | 0.002 | 0.10928 | 0.1005 | 0.00016667 | 0
813792 | Авт. выкл. NXB-63H 1P 10А 10кА х-ка C (R) | 628.42 | 515.1 | шт | Промышленная | Склад | Нет | Нет | Нет | Модульные аппараты распределения электроэнергии | Модульные автоматические выключатели | NXB-63 (H) | 180 | 12 | 19.67 | 18.09 | 0.027 | 1.311 | 1.206 | 0.002 | 0.10928 | 0.1005 | 0.00016667 | 0
813805 | Авт. выкл. NXB-63H 1P 10А 10кА х-ка D (R) | 769.99 | 631.14 | шт | Промышленная | Под заказ | Нет | Нет | Нет | Модульные аппараты распределения электроэнергии | Модульные автоматические выключатели | NXB-63 (H) | 180 | 12 | 19.67 | 18.09 | 0.027 | 1.311 | 1.206 | 0.002 | 0.10928 | 0.1005 | 0.00016667 | 0
813780 | Авт. выкл. NXB-63H 1P 16А 10кА х-ка B (R) | 741.61 | 607.88 | шт | Промышленная | Под заказ | Нет | Нет | Нет | Модульные аппараты распределения электроэнергии | Модульные автоматические выключатели | NXB-63 (H) | 180 | 12 | 19.49 | 17.91 | 0.027 | 1.299 | 1.194 | 0.002 | 0.10828 | 0.0995 | 0.00016667 | 0
813793 | Авт. выкл. NXB-63H 1P 16А 10кА х-ка C (R) | 622.97 | 510.63 | шт | Промышленная | Склад | Нет | Нет | Нет | Модульные аппараты распределения электроэнергии | Модульные автоматические выключатели | NXB-63 (H) | 180 | 12 | 19.49 | 17.91 | 0.027 | 1.299 | 1.194 | 0.002 | 0.10828 | 0.0995 | 0.00016667 | 0
813806 | Авт. выкл. NXB-63H 1P 16А 10кА х-ка D (R) | 769.99 | 631.14 | шт | Промышленная | Под заказ | Нет | Нет | Нет | Модульные аппараты распределения электроэнергии | Модульные автоматические выключатели | NXB-63 (H) | 180 | 12 | 19.49 | 17.91 | 0.027 | 1.299 | 1.194 | 0.002 | 0.10828 | 0.0995 | 0.00016667 | 0
813774 | Авт. выкл. NXB-63H 1P 1А 10кА х-ка B (R) | 741.61 | 607.88 | шт | Промышленная | Под заказ | Нет | Нет | Нет | Модульные аппараты распределения электроэнергии | Модульные автоматические выключатели | NXB-63 (H) | 180 | 12 | 19.76 | 18.18 | 0.027 | 1.317 | 1.212 | 0.002 | 0.10978 | 0.101 | 0.00016667 | 0
813787 | Авт. выкл. NXB-63H 1P 1А 10кА х-ка C (R) | 672.4 | 551.15 | шт | Промышленная | Под заказ | Нет | Нет | Нет | Модульные аппараты распределения электроэнергии | Модульные автоматические выключатели | NXB-63 (H) | 180 | 12 | 19.76 | 18.18 | 0.027 | 1.317 | 1.212 | 0.002 | 0.10978 | 0.101 | 0.00016667 | 0
813800 | Авт. выкл. NXB-63H 1P 1А 10кА х-ка D (R) | 769.99 | 631.14 | шт | Промышленная | Под заказ | Нет | Нет | Нет | Модульные аппараты распределения электроэнергии | Модульные автоматические выключатели | NXB-63 (H) | 180 | 12 | 19.76 | 18.18 | 0.027 | 1.317 | 1.212 | 0.002 | 0.10978 | 0.101 | 0.00016667 | 0
813781 | Авт. выкл. NXB-63H 1P 20А 10кА х-ка B (R) | 683.87 | 560.55 | шт | Промышленная | Под заказ | Нет | Нет | Нет | Модульные аппараты распределения электроэнергии | Модульные автоматические выключатели | NXB-63 (H) | 180 | 12 | 19.67 | 18.09 | 0.027 | 1.311 | 1.206 | 0.002 | 0.10928 | 0.1005 | 0.00016667 | 0
813794 | Авт. выкл. NXB-63H 1P 20А 10кА х-ка C (R) | 635.89 | 521.22 | шт | Промышленная | Под заказ | Нет | Нет | Нет | Модульные аппараты распределения электроэнергии | Модульные автоматические выключатели | NXB-63 (H) | 180 | 12 | 19.67 | 18.09 | 0.027 | 1.311 | 1.206 | 0.002 | 0.10928 | 0.1005 | 0.00016667 | 0
813807 | Авт. выкл. NXB-63H 1P 20А 10кА х-ка D (R) | 700.99 | 574.58 | шт | Промышленная | Под заказ | Нет | Нет | Нет | Модульные аппараты распределения электроэнергии | Модульные автоматические выключатели | NXB-63 (H) | 180 | 12 | 19.67 | 18.09 | 0.027 | 1.311 | 1.206 | 0.002 | 0.10928 | 0.1005 | 0.00016667 | 0
813782 | Авт. выкл. NXB-63H 1P 25А 10кА х-ка B (R) | 683.87 | 560.55 | шт | Промышленная | Под заказ | Нет | Нет | Нет | Модульные аппараты распределения электроэнергии | Модульные автоматические выключатели | NXB-63 (H) | 180 | 12 | 20.12 | 18.54 | 0.027 | 1.341 | 1.236 | 0.002 | 0.11178 | 0.103 | 0.00016667 | 0
813795 | Авт. выкл. NXB-63H 1P 25А 10кА х-ка C (R) | 635.89 | 521.22 | шт | Промышленная | Под заказ | Нет | Нет | Нет | Модульные аппараты распределения электроэнергии | Модульные автоматические выключатели | NXB-63 (H) | 180 | 12 | 20.12 | 18.54 | 0.027 | 1.341 | 1.236 | 0.002 | 0.11178 | 0.103 | 0.00016667 | 0
813808 | Авт. выкл. NXB-63H 1P 25А 10кА х-ка D (R) | 700.99 | 574.58 | шт | Промышленная | Под заказ | Нет | Нет | Нет | Модульные аппараты распределения электроэнергии | Модульные автоматические выключатели | NXB-63 (H) | 180 | 12 | 20.12 | 18.54 | 0.027 | 1.341 | 1.236 | 0.002 | 0.11178 | 0.103 | 0.00016667 | 0
813775 | Авт. выкл. NXB-63H 1P 2А 10кА х-ка B (R) | 741.61 | 607.88 | шт | Промышленная | Под заказ | Нет | Нет | Нет | Модульные аппараты распределения электроэнергии | Модульные автоматические выключатели | NXB-63 (H) | 180 | 12 | 19.56 | 17.98 | 0.027 | 1.304 | 1.199 | 0.002 | 0.10867 | 0.099917 | 0.00016667 | 0
813788 | Авт. выкл. NXB-63H 1P 2А 10кА х-ка C (R) | 660.04 | 541.02 | шт | Промышленная | Склад | Нет | Нет | Нет | Модульные аппараты распределения электроэнергии | Модульные автоматические выключатели | NXB-63 (H) | 180 | 12 | 19.56 | 17.98 | 0.027 | 1.304 | 1.199 | 0.002 | 0.10867 | 0.099917 | 0.00016667 | 0
813801 | Авт. выкл. NXB-63H 1P 2А 10кА х-ка D (R) | 769.99 | 631.14 | шт | Промышленная | Под заказ | Нет | Нет | Нет | Модульные аппараты распределения электроэнергии | Модульные автоматические выключатели | NXB-63 (H) | 180 | 12 | 19.56 | 17.98 | 0.027 | 1.304 | 1.199 | 0.002 | 0.10867 | 0.099917 | 0.00016667 | 0
813783 | Авт. выкл. NXB-63H 1P 32А 10кА х-ка B (R) | 683.87 | 560.55 | шт | Промышленная | Под заказ | Нет | Нет | Нет | Модульные аппараты распределения электроэнергии | Модульные автоматические выключатели | NXB-63 (H) | 180 | 12 | 20.03 | 18.45 | 0.027 | 1.335 | 1.23 | 0.002 | 0.11128 | 0.1025 | 0.00016667 | 0
813796 | Авт. выкл. NXB-63H 1P 32А 10кА х-ка C (R) | 680.82 | 558.05 | шт | Промышленная | Склад | Нет | Нет | Нет | Модульные аппараты распределения электроэнергии | Модульные автоматические выключатели | NXB-63 (H) | 180 | 12 | 20.03 | 18.45 | 0.027 | 1.335 | 1.23 | 0.002 | 0.11128 | 0.1025 | 0.00016667 | 0
813809 | Авт. выкл. NXB-63H 1P 32А 10кА х-ка D (R) | 700.99 | 574.58 | шт | Промышленная | Под заказ | Нет | Нет | Нет | Модульные аппараты распределения электроэнергии | Модульные автоматические выключатели | NXB-63 (H) | 180 | 12 | 20.03 | 18.45 | 0.027 | 1.335 | 1.23 | 0.002 | 0.11128 | 0.1025 | 0.00016667 | 0
813776 | Авт. выкл. NXB-63H 1P 3А 10кА х-ка B (R) | 683.87 | 560.55 | шт | Промышленная | Под заказ | Нет | Нет | Нет | Модульные аппараты распределения электроэнергии | Модульные автоматические выключатели | NXB-63 (H) | 180 | 12 | 19.85 | 18.27 | 0.027 | 1.323 | 1.218 | 0.002 | 0.11028 | 0.1015 | 0.00016667 | 0
813789 | Авт. выкл. NXB-63H 1P 3А 10кА х-ка C (R) | 672.4 | 551.15 | шт | Промышленная | Под заказ | Нет | Нет | Нет | Модульные аппараты распределения электроэнергии | Модульные автоматические выключатели | NXB-63 (H) | 180 | 12 | 19.85 | 18.27 | 0.027 | 1.323 | 1.218 | 0.002 | 0.11028 | 0.1015 | 0.00016667 | 0
813802 | Авт. выкл. NXB-63H 1P 3А 10кА х-ка D (R) | 707.77 | 580.14 | шт | Промышленная | Под заказ | Нет | Нет | Нет | Модульные аппараты распределения электроэнергии | Модульные автоматические выключатели | NXB-63 (H) | 180 | 12 | 19.85 | 18.27 | 0.027 | 1.323 | 1.218 | 0.002 | 0.11028 | 0.1015 | 0.00016667 | 0
813784 | Авт. выкл. NXB-63H 1P 40А 10кА х-ка B (R) | 683.87 | 560.55 | шт | Промышленная | Под заказ | Нет | Нет | Нет | Модульные аппараты распределения электроэнергии | Модульные автоматические выключатели | NXB-63 (H) | 180 | 12 | 20.3 | 18.72 | 0.027 | 1.353 | 1.248 | 0.002 | 0.11278 | 0.104 | 0.00016667 | 0
813797 | Авт. выкл. NXB-63H 1P 40А 10кА х-ка C (R) | 718.42 | 588.87 | шт | Промышленная | Под заказ | Нет | Нет | Нет | Модульные аппараты распределения электроэнергии | Модульные автоматические выключатели | NXB-63 (H) | 180 | 12 | 20.3 | 18.72 | 0.027 | 1.353 | 1.248 | 0.002 | 0.11278 | 0.104 | 0.00016667 | 0
813810 | Авт. выкл. NXB-63H 1P 40А 10кА х-ка D (R) | 700.99 | 574.58 | шт | Промышленная | Под заказ | Нет | Нет | Нет | Модульные аппараты распределения электроэнергии | Модульные автоматические выключатели | NXB-63 (H) | 180 | 12 | 20.3 | 18.72 | 0.027 | 1.353 | 1.248 | 0.002 | 0.11278 | 0.104 | 0.00016667 | 0
813777 | Авт. выкл. NXB-63H 1P 4А 10кА х-ка B (R) | 690.53 | 566.01 | шт | Промышленная | Под заказ | Нет | Нет | Нет | Модульные аппараты распределения электроэнергии | Модульные автоматические выключатели | NXB-63 (H) | 180 | 12 | 19.94 | 18.36 | 0.027 | 1.329 | 1.224 | 0.002 | 0.11078 | 0.102 | 0.00016667 | 0
813790 | Авт. выкл. NXB-63H 1P 4А 10кА х-ка C (R) | 672.4 | 551.15 | шт | Промышленная | Склад | Нет | Нет | Нет | Модульные аппараты распределения электроэнергии | Модульные автоматические выключатели | NXB-63 (H) | 180 | 12 | 19.94 | 18.36 | 0.027 | 1.329 | 1.224 | 0.002 | 0.11078 | 0.102 | 0.00016667 | 0
813803 | Авт. выкл. NXB-63H 1P 4А 10кА х-ка D (R) | 700.99 | 574.58 | шт | Промышленная | Под заказ | Нет | Нет | Нет | Модульные аппараты распределения электроэнергии | Модульные автоматические выключатели | NXB-63 (H) | 180 | 12 | 19.94 | 18.36 | 0.027 | 1.329 | 1.224 | 0.002 | 0.11078 | 0.102 | 0.00016667 | 0
813785 | Авт. выкл. NXB-63H 1P 50А 10кА х-ка B (R) | 721.51 | 591.4 | шт | Промышленная | Под заказ | Нет | Нет | Нет | Модульные аппараты распределения электроэнергии | Модульные автоматические выключатели | NXB-63 (H) | 180 | 12 | 20.39 | 18.81 | 0.027 | 1.359 | 1.254 | 0.002 | 0.11328 | 0.1045 | 0.00016667 | 0
813798 | Авт. выкл. NXB-63H 1P 50А 10кА х-ка C (R) | 718.42 | 588.87 | шт | Промышленная | Под заказ | Нет | Нет | Нет | Модульные аппараты распределения электроэнергии | Модульные автоматические выключатели | NXB-63 (H) | 180 | 12 | 20.39 | 18.81 | 0.027 | 1.359 | 1.254 | 0.002 | 0.11328 | 0.1045 | 0.00016667 | 0
813811 | Авт. выкл. NXB-63H 1P 50А 10кА х-ка D (R) | 739.98 | 606.54 | шт | Промышленная | Под заказ | Нет | Нет | Нет | Модульные аппараты распределения электроэнергии | Модульные автоматические выключатели | NXB-63 (H) | 180 | 12 | 20.39 | 18.81 | 0.027 | 1.359 | 1.254 | 0.002 | 0.11328 | 0.1045 | 0.00016667 | 0
813786 | Авт. выкл. NXB-63H 1P 63А 10кА х-ка B (R) | 775.3 | 635.49 | шт | Промышленная | Под заказ | Нет | Нет | Нет | Модульные аппараты распределения электроэнергии | Модульные автоматические выключатели | NXB-63 (H) | 180 | 12 | 20.66 | 19.08 | 0.027 | 1.377 | 1.272 | 0.002 | 0.11478 | 0.106 | 0.00016667 | 0
813799 | Авт. выкл. NXB-63H 1P 63А 10кА х-ка C (R) | 723.5 | 593.03 | шт | Промышленная | Под заказ | Нет | Нет | Нет | Модульные аппараты распределения электроэнергии | Модульные автоматические выключатели | NXB-63 (H) | 180 | 12 | 20.66 | 19.08 | 0.027 | 1.377 | 1.272 | 0.002 | 0.11478 | 0.106 | 0.00016667 | 0
813812 | Авт. выкл. NXB-63H 1P 63А 10кА х-ка D (R) | 739.98 | 606.54 | шт | Промышленная | Под заказ | Нет | Нет | Нет | Модульные аппараты распределения электроэнергии | Модульные автоматические выключатели | NXB-63 (H) | 180 | 12 | 20.66 | 19.08 | 0.027 | 1.377 | 1.272 | 0.002 | 0.11478 | 0.106 | 0.00016667 | 0
813778 | Авт. выкл. NXB-63H 1P 6А 10кА х-ка B (R) | 782.91 | 641.73 | шт | Промышленная | Под заказ | Нет | Нет | Нет | Модульные аппараты распределения электроэнергии | Модульные автоматические выключатели | NXB-63 (H) | 180 | 12 | 20.12 | 18.54 | 0.027 | 1.341 | 1.236 | 0.002 | 0.11178 | 0.103 | 0.00016667 | 0
813791 | Авт. выкл. NXB-63H 1P 6А 10кА х-ка C (R) | 649.24 | 532.16 | шт | Промышленная | Склад | Нет | Нет | Нет | Модульные аппараты распределения электроэнергии | Модульные автоматические выключатели | NXB-63 (H) | 180 | 12 | 20.12 | 18.54 | 0.027 | 1.341 | 1.236 | 0.002 | 0.11178 | 0.103 | 0.00016667 | 0
813804 | Авт. выкл. NXB-63H 1P 6А 10кА х-ка D (R) | 739.98 | 606.54 | шт | Промышленная | Под заказ | Нет | Нет | Нет | Модульные аппараты распределения электроэнергии | Модульные автоматические выключатели | NXB-63 (H) | 180 | 12 | 20.12 | 18.54 | 0.027 | 1.341 | 1.236 | 0.002 | 0.11178 | 0.103 | 0.00016667 | 0
813818 | Авт. выкл. NXB-63H 2P 10А 10кА х-ка B (R) | 1438.64 | 1179.21 | шт | Промышленная | Под заказ | Нет | Нет | Нет | Модульные аппараты распределения электроэнергии | Модульные автоматические выключатели | NXB-63 (H) | 90 | 6 | 19.67 | 18.09 | 0.027 | 1.311 | 1.206 | 0.002 | 0.21856 | 0.201 | 0.00033333 | 0
813831 | Авт. выкл. NXB-63H 2P 10А 10кА х-ка C (R) | 1288.17 | 1055.88 | шт | Промышленная | Склад | Нет | Нет | Нет | Модульные аппараты распределения электроэнергии | Модульные автоматические выключатели | NXB-63 (H) | 90 | 6 | 19.67 | 18.09 | 0.027 | 1.311 | 1.206 | 0.002 | 0.21856 | 0.201 | 0.00033333 | 0
813844 | Авт. выкл. NXB-63H 2P 10А 10кА х-ка D (R) | 1569.99 | 1286.88 | шт | Промышленная | Под заказ | Нет | Нет | Нет | Модульные аппараты распределения электроэнергии | Модульные автоматические выключатели | NXB-63 (H) | 90 | 6 | 19.67 | 18.09 | 0.027 | 1.311 | 1.206 | 0.002 | 0.21856 | 0.201 | 0.00033333 | 0
813819 | Авт. выкл. NXB-63H 2P 16А 10кА х-ка B (R) | 1438.64 | 1179.21 | шт | Промышленная | Под заказ | Нет | Нет | Нет | Модульные аппараты распределения электроэнергии | Модульные автоматические выключатели | NXB-63 (H) | 90 | 6 | 19.62 | 18.05 | 0.027 | 1.308 | 1.203 | 0.002 | 0.218 | 0.20056 | 0.00033333 | 0
813832 | Авт. выкл. NXB-63H 2P 16А 10кА х-ка C (R) | 1288.17 | 1055.88 | шт | Промышленная | Под заказ | Нет | Нет | Нет | Модульные аппараты распределения электроэнергии | Модульные автоматические выключатели | NXB-63 (H) | 90 | 6 | 19.62 | 18.05 | 0.027 | 1.308 | 1.203 | 0.002 | 0.218 | 0.20056 | 0.00033333 | 0
813845 | Авт. выкл. NXB-63H 2P 16А 10кА х-ка D (R) | 1569.99 | 1286.88 | шт | Промышленная | Под заказ | Нет | Нет | Нет | Модульные аппараты распределения электроэнергии | Модульные автоматические выключатели | NXB-63 (H) | 90 | 6 | 19.62 | 18.05 | 0.027 | 1.308 | 1.203 | 0.002 | 0.218 | 0.20056 | 0.00033333 | 0
813813 | Авт. выкл. NXB-63H 2P 1А 10кА х-ка B (R) | 1438.64 | 1179.21 | шт | Промышленная | Под заказ | Нет | Нет | Нет | Модульные аппараты распределения электроэнергии | Модульные автоматические выключатели | NXB-63 (H) | 90 | 6 | 19.8 | 18.23 | 0.027 | 1.32 | 1.215 | 0.002 | 0.22 | 0.20256 | 0.00033333 | 0
813826 | Авт. выкл. NXB-63H 2P 1А 10кА х-ка C (R) | 1288.17 | 1055.88 | шт | Промышленная | Под заказ | Нет | Нет | Нет | Модульные аппараты распределения электроэнергии | Модульные автоматические выключатели | NXB-63 (H) | 90 | 6 | 19.8 | 18.23 | 0.027 | 1.32 | 1.215 | 0.002 | 0.22 | 0.20256 | 0.00033333 | 0
813839 | Авт. выкл. NXB-63H 2P 1А 10кА х-ка D (R) | 1569.99 | 1286.88 | шт | Промышленная | Под заказ | Нет | Нет | Нет | Модульные аппараты распределения электроэнергии | Модульные автоматические выключатели | NXB-63 (H) | 90 | 6 | 19.8 | 18.23 | 0.027 | 1.32 | 1.215 | 0.002 | 0.22 | 0.20256 | 0.00033333 | 0
813820 | Авт. выкл. NXB-63H 2P 20А 10кА х-ка B (R) | 1323.02 | 1084.44 | шт | Промышленная | Под заказ | Нет | Нет | Нет | Модульные аппараты распределения электроэнергии | Модульные автоматические выключатели | NXB-63 (H) | 90 | 6 | 19.85 | 18.27 | 0.027 | 1.323 | 1.218 | 0.002 | 0.22056 | 0.203 | 0.00033333 | 0
813833 | Авт. выкл. NXB-63H 2P 20А 10кА х-ка C (R) | 1288.17 | 1055.88 | шт | Промышленная | Склад | Нет | Нет | Нет | Модульные аппараты распределения электроэнергии | Модульные автоматические выключатели | NXB-63 (H) | 90 | 6 | 19.85 | 18.27 | 0.027 | 1.323 | 1.218 | 0.002 | 0.22056 | 0.203 | 0.00033333 | 0
813846 | Авт. выкл. NXB-63H 2P 20А 10кА х-ка D (R) | 1429.68 | 1171.87 | шт | Промышленная | Под заказ | Нет | Нет | Нет | Модульные аппараты распределения электроэнергии | Модульные автоматические выключатели | NXB-63 (H) | 90 | 6 | 19.85 | 18.27 | 0.027 | 1.323 | 1.218 | 0.002 | 0.22056 | 0.203 | 0.00033333 | 0
813821 | Авт. выкл. NXB-63H 2P 25А 10кА х-ка B (R) | 1323.02 | 1084.44 | шт | Промышленная | Под заказ | Нет | Нет | Нет | Модульные аппараты распределения электроэнергии | Модульные автоматические выключатели | NXB-63 (H) | 90 | 6 | 20.07 | 18.5 | 0.027 | 1.338 | 1.233 | 0.002 | 0.223 | 0.20556 | 0.00033333 | 0
813834 | Авт. выкл. NXB-63H 2P 25А 10кА х-ка C (R) | 1268.84 | 1040.03 | шт | Промышленная | Под заказ | Нет | Нет | Нет | Модульные аппараты распределения электроэнергии | Модульные автоматические выключатели | NXB-63 (H) | 90 | 6 | 20.07 | 18.5 | 0.027 | 1.338 | 1.233 | 0.002 | 0.223 | 0.20556 | 0.00033333 | 0
813847 | Авт. выкл. NXB-63H 2P 25А 10кА х-ка D (R) | 1429.68 | 1171.87 | шт | Промышленная | Под заказ | Нет | Нет | Нет | Модульные аппараты распределения электроэнергии | Модульные автоматические выключатели | NXB-63 (H) | 90 | 6 | 20.07 | 18.5 | 0.027 | 1.338 | 1.233 | 0.002 | 0.223 | 0.20556 | 0.00033333 | 0
813814 | Авт. выкл. NXB-63H 2P 2А 10кА х-ка B (R) | 1438.64 | 1179.21 | шт | Промышленная | Под заказ | Нет | Нет | Нет | Модульные аппараты распределения электроэнергии | Модульные автоматические выключатели | NXB-63 (H) | 90 | 6 | 19.8 | 18.23 | 0.027 | 1.32 | 1.215 | 0.002 | 0.22 | 0.20256 | 0.00033333 | 0
813827 | Авт. выкл. NXB-63H 2P 2А 10кА х-ка C (R) | 1288.17 | 1055.88 | шт | Промышленная | Под заказ | Нет | Нет | Нет | Модульные аппараты распределения электроэнергии | Модульные автоматические выключатели | NXB-63 (H) | 90 | 6 | 19.8 | 18.23 | 0.027 | 1.32 | 1.215 | 0.002 | 0.22 | 0.20256 | 0.00033333 | 0
813840 | Авт. выкл. NXB-63H 2P 2А 10кА х-ка D (R) | 1569.99 | 1286.88 | шт | Промышленная | Под заказ | Нет | Нет | Нет | Модульные аппараты распределения электроэнергии | Модульные автоматические выключатели | NXB-63 (H) | 90 | 6 | 19.8 | 18.23 | 0.027 | 1.32 | 1.215 | 0.002 | 0.22 | 0.20256 | 0.00033333 | 0
813822 | Авт. выкл. NXB-63H 2P 32А 10кА х-ка B (R) | 1323.02 | 1084.44 | шт | Промышленная | Под заказ | Нет | Нет | Нет | Модульные аппараты распределения электроэнергии | Модульные автоматические выключатели | NXB-63 (H) | 90 | 6 | 20.16 | 18.59 | 0.027 | 1.344 | 1.239 | 0.002 | 0.224 | 0.20656 | 0.00033333 | 0
813835 | Авт. выкл. NXB-63H 2P 32А 10кА х-ка C (R) | 1256.58 | 1029.98 | шт | Промышленная | Под заказ | Нет | Нет | Нет | Модульные аппараты распределения электроэнергии | Модульные автоматические выключатели | NXB-63 (H) | 90 | 6 | 20.16 | 18.59 | 0.027 | 1.344 | 1.239 | 0.002 | 0.224 | 0.20656 | 0.00033333 | 0
813848 | Авт. выкл. NXB-63H 2P 32А 10кА х-ка D (R) | 1429.68 | 1171.87 | шт | Промышленная | Под заказ | Нет | Нет | Нет | Модульные аппараты распределения электроэнергии | Модульные автоматические выключатели | NXB-63 (H) | 90 | 6 | 20.16 | 18.59 | 0.027 | 1.344 | 1.239 | 0.002 | 0.224 | 0.20656 | 0.00033333 | 0
813815 | Авт. выкл. NXB-63H 2P 3А 10кА х-ка B (R) | 1323.02 | 1084.44 | шт | Промышленная | Под заказ | Нет | Нет | Нет | Модульные аппараты распределения электроэнергии | Модульные автоматические выключатели | NXB-63 (H) | 90 | 6 | 19.85 | 18.27 | 0.027 | 1.323 | 1.218 | 0.002 | 0.22056 | 0.203 | 0.00033333 | 0
813828 | Авт. выкл. NXB-63H 2P 3А 10кА х-ка C (R) | 1268.84 | 1040.03 | шт | Промышленная | Под заказ | Нет | Нет | Нет | Модульные аппараты распределения электроэнергии | Модульные автоматические выключатели | NXB-63 (H) | 90 | 6 | 19.85 | 18.27 | 0.027 | 1.323 | 1.218 | 0.002 | 0.22056 | 0.203 | 0.00033333 | 0
813841 | Авт. выкл. NXB-63H 2P 3А 10кА х-ка D (R) | 1429.68 | 1171.87 | шт | Промышленная | Под заказ | Нет | Нет | Нет | Модульные аппараты распределения электроэнергии | Модульные автоматические выключатели | NXB-63 (H) | 90 | 6 | 19.85 | 18.27 | 0.027 | 1.323 | 1.218 | 0.002 | 0.22056 | 0.203 | 0.00033333 | 0
813823 | Авт. выкл. NXB-63H 2P 40А 10кА х-ка B (R) | 1323.02 | 1084.44 | шт | Промышленная | Под заказ | Нет | Нет | Нет | Модульные аппараты распределения электроэнергии | Модульные автоматические выключатели | NXB-63 (H) | 90 | 6 | 20.16 | 18.59 | 0.027 | 1.344 | 1.239 | 0.002 | 0.224 | 0.20656 | 0.00033333 | 0
813836 | Авт. выкл. NXB-63H 2P 40А 10кА х-ка C (R) | 1300.69 | 1066.14 | шт | Промышленная | Под заказ | Нет | Нет | Нет | Модульные аппараты распределения электроэнергии | Модульные автоматические выключатели | NXB-63 (H) | 90 | 6 | 20.16 | 18.59 | 0.027 | 1.344 | 1.239 | 0.002 | 0.224 | 0.20656 | 0.00033333 | 0
813849 | Авт. выкл. NXB-63H 2P 40А 10кА х-ка D (R) | 1429.68 | 1171.87 | шт | Промышленная | Под заказ | Нет | Нет | Нет | Модульные аппараты распределения электроэнергии | Модульные автоматические выключатели | NXB-63 (H) | 90 | 6 | 20.16 | 18.59 | 0.027 | 1.344 | 1.239 | 0.002 | 0.224 | 0.20656 | 0.00033333 | 0
813816 | Авт. выкл. NXB-63H 2P 4А 10кА х-ка B (R) | 1323.02 | 1084.44 | шт | Промышленная | Под заказ | Нет | Нет | Нет | Модульные аппараты распределения электроэнергии | Модульные автоматические выключатели | NXB-63 (H) | 90 | 6 | 20.16 | 18.59 | 0.027 | 1.344 | 1.239 | 0.002 | 0.224 | 0.20656 | 0.00033333 | 0
813829 | Авт. выкл. NXB-63H 2P 4А 10кА х-ка C (R) | 1256.58 | 1029.98 | шт | Промышленная | Под заказ | Нет | Нет | Нет | Модульные аппараты распределения электроэнергии | Модульные автоматические выключатели | NXB-63 (H) | 90 | 6 | 20.16 | 18.59 | 0.027 | 1.344 | 1.239 | 0.002 | 0.224 | 0.20656 | 0.00033333 | 0
813842 | Авт. выкл. NXB-63H 2P 4А 10кА х-ка D (R) | 1429.68 | 1171.87 | шт | Промышленная | Под заказ | Нет | Нет | Нет | Модульные аппараты распределения электроэнергии | Модульные автоматические выключатели | NXB-63 (H) | 90 | 6 | 20.16 | 18.59 | 0.027 | 1.344 | 1.239 | 0.002 | 0.224 | 0.20656 | 0.00033333 | 0
813824 | Авт. выкл. NXB-63H 2P 50А 10кА х-ка B (R) | 1512.26 | 1239.56 | шт | Промышленная | Под заказ | Нет | Нет | Нет | Модульные аппараты распределения электроэнергии | Модульные автоматические выключатели | NXB-63 (H) | 90 | 6 | 20.52 | 18.95 | 0.027 | 1.368 | 1.263 | 0.002 | 0.228 | 0.21056 | 0.00033333 | 0
813837 | Авт. выкл. NXB-63H 2P 50А 10кА х-ка C (R) | 1397.9 | 1145.82 | шт | Промышленная | Под заказ | Нет | Нет | Нет | Модульные аппараты распределения электроэнергии | Модульные автоматические выключатели | NXB-63 (H) | 90 | 6 | 20.52 | 18.95 | 0.027 | 1.368 | 1.263 | 0.002 | 0.228 | 0.21056 | 0.00033333 | 0
813850 | Авт. выкл. NXB-63H 2P 50А 10кА х-ка D (R) | 1599.36 | 1310.95 | шт | Промышленная | Под заказ | Нет | Нет | Нет | Модульные аппараты распределения электроэнергии | Модульные автоматические выключатели | NXB-63 (H) | 90 | 6 | 20.52 | 18.95 | 0.027 | 1.368 | 1.263 | 0.002 | 0.228 | 0.21056 | 0.00033333 | 0
813825 | Авт. выкл. NXB-63H 2P 63А 10кА х-ка B (R) | 1512.26 | 1239.56 | шт | Промышленная | Под заказ | Нет | Нет | Нет | Модульные аппараты распределения электроэнергии | Модульные автоматические выключатели | NXB-63 (H) | 90 | 6 | 20.88 | 19.31 | 0.027 | 1.392 | 1.287 | 0.002 | 0.232 | 0.21456 | 0.00033333 | 0
813838 | Авт. выкл. NXB-63H 2P 63А 10кА х-ка C (R) | 1493.33 | 1224.04 | шт | Промышленная | Под заказ | Нет | Нет | Нет | Модульные аппараты распределения электроэнергии | Модульные автоматические выключатели | NXB-63 (H) | 90 | 6 | 20.88 | 19.31 | 0.027 | 1.392 | 1.287 | 0.002 | 0.232 | 0.21456 | 0.00033333 | 0
813851 | Авт. выкл. NXB-63H 2P 63А 10кА х-ка D (R) | 1599.36 | 1310.95 | шт | Промышленная | Под заказ | Нет | Нет | Нет | Модульные аппараты распределения электроэнергии | Модульные автоматические выключатели | NXB-63 (H) | 90 | 6 | 20.88 | 19.31 | 0.027 | 1.392 | 1.287 | 0.002 | 0.232 | 0.21456 | 0.00033333 | 0
813817 | Авт. выкл. NXB-63H 2P 6А 10кА х-ка B (R) | 1512.26 | 1239.56 | шт | Промышленная | Под заказ | Нет | Нет | Нет | Модульные аппараты распределения электроэнергии | Модульные автоматические выключатели | NXB-63 (H) | 90 | 6 | 20.21 | 18.63 | 0.027 | 1.347 | 1.242 | 0.002 | 0.22456 | 0.207 | 0.00033333 | 0
813830 | Авт. выкл. NXB-63H 2P 6А 10кА х-ка C (R) | 1493.33 | 1224.04 | шт | Промышленная | Склад | Нет | Нет | Нет | Модульные аппараты распределения электроэнергии | Модульные автоматические выключатели | NXB-63 (H) | 90 | 6 | 20.21 | 18.63 | 0.027 | 1.347 | 1.242 | 0.002 | 0.22456 | 0.207 | 0.00033333 | 0
813843 | Авт. выкл. NXB-63H 2P 6А 10кА х-ка D (R) | 1599.36 | 1310.95 | шт | Промышленная | Под заказ | Нет | Нет | Нет | Модульные аппараты распределения электроэнергии | Модульные автоматические выключатели | NXB-63 (H) | 90 | 6 | 20.21 | 18.63 | 0.027 | 1.347 | 1.242 | 0.002 | 0.22456 | 0.207 | 0.00033333 | 0
813857 | Авт. выкл. NXB-63H 3P 10А 10кА х-ка B (R) | 2220.85 | 1820.37 | шт | Промышленная | Под заказ | Нет | Нет | Нет | Модульные аппараты распределения электроэнергии | Модульные автоматические выключатели | NXB-63 (H) | 60 | 4 | 19.67 | 18.09 | 0.027 | 1.311 | 1.206 | 0.002 | 0.32783 | 0.3015 | 0.0005 | 0
813870 | Авт. выкл. NXB-63H 3P 10А 10кА х-ка C (R) | 2238.25 | 1834.63 | шт | Промышленная | Склад | Нет | Нет | Нет | Модульные аппараты распределения электроэнергии | Модульные автоматические выключатели | NXB-63 (H) | 60 | 4 | 19.67 | 18.09 | 0.027 | 1.311 | 1.206 | 0.002 | 0.32783 | 0.3015 | 0.0005 | 0
813883 | Авт. выкл. NXB-63H 3P 10А 10кА х-ка D (R) | 2288.63 | 1875.93 | шт | Промышленная | Под заказ | Нет | Нет | Нет | Модульные аппараты распределения электроэнергии | Модульные автоматические выключатели | NXB-63 (H) | 60 | 4 | 19.67 | 18.09 | 0.027 | 1.311 | 1.206 | 0.002 | 0.32783 | 0.3015 | 0.0005 | 0
813858 | Авт. выкл. NXB-63H 3P 16А 10кА х-ка B (R) | 2220.85 | 1820.37 | шт | Промышленная | Под заказ | Нет | Нет | Нет | Модульные аппараты распределения электроэнергии | Модульные автоматические выключатели | NXB-63 (H) | 60 | 4 | 19.79 | 18.21 | 0.027 | 1.319 | 1.214 | 0.002 | 0.32983 | 0.3035 | 0.0005 | 0
813871 | Авт. выкл. NXB-63H 3P 16А 10кА х-ка C (R) | 2238.25 | 1834.63 | шт | Промышленная | Склад | Нет | Нет | Нет | Модульные аппараты распределения электроэнергии | Модульные автоматические выключатели | NXB-63 (H) | 60 | 4 | 19.79 | 18.21 | 0.027 | 1.319 | 1.214 | 0.002 | 0.32983 | 0.3035 | 0.0005 | 0
813884 | Авт. выкл. NXB-63H 3P 16А 10кА х-ка D (R) | 2329.38 | 1909.33 | шт | Промышленная | Под заказ | Нет | Нет | Нет | Модульные аппараты распределения электроэнергии | Модульные автоматические выключатели | NXB-63 (H) | 60 | 4 | 19.79 | 18.21 | 0.027 | 1.319 | 1.214 | 0.002 | 0.32983 | 0.3035 | 0.0005 | 0
813852 | Авт. выкл. NXB-63H 3P 1А 10кА х-ка B (R) | 2220.85 | 1820.37 | шт | Промышленная | Под заказ | Нет | Нет | Нет | Модульные аппараты распределения электроэнергии | Модульные автоматические выключатели | NXB-63 (H) | 60 | 4 | 19.88 | 18.3 | 0.027 | 1.325 | 1.22 | 0.002 | 0.33133 | 0.305 | 0.0005 | 0
813865 | Авт. выкл. NXB-63H 3P 1А 10кА х-ка C (R) | 2119.34 | 1737.16 | шт | Промышленная | Под заказ | Нет | Нет | Нет | Модульные аппараты распределения электроэнергии | Модульные автоматические выключатели | NXB-63 (H) | 60 | 4 | 19.88 | 18.3 | 0.027 | 1.325 | 1.22 | 0.002 | 0.33133 | 0.305 | 0.0005 | 0
813878 | Авт. выкл. NXB-63H 3P 1А 10кА х-ка D (R) | 2288.63 | 1875.93 | шт | Промышленная | Под заказ | Нет | Нет | Нет | Модульные аппараты распределения электроэнергии | Модульные автоматические выключатели | NXB-63 (H) | 60 | 4 | 19.88 | 18.3 | 0.027 | 1.325 | 1.22 | 0.002 | 0.33133 | 0.305 | 0.0005 | 0
813859 | Авт. выкл. NXB-63H 3P 20А 10кА х-ка B (R) | 2220.85 | 1820.37 | шт | Промышленная | Под заказ | Нет | Нет | Нет | Модульные аппараты распределения электроэнергии | Модульные автоматические выключатели | NXB-63 (H) | 60 | 4 | 19.94 | 18.36 | 0.027 | 1.329 | 1.224 | 0.002 | 0.33233 | 0.306 | 0.0005 | 0
813872 | Авт. выкл. NXB-63H 3P 20А 10кА х-ка C (R) | 2259.98 | 1852.44 | шт | Промышленная | Склад | Нет | Нет | Нет | Модульные аппараты распределения электроэнергии | Модульные автоматические выключатели | NXB-63 (H) | 60 | 4 | 19.94 | 18.36 | 0.027 | 1.329 | 1.224 | 0.002 | 0.33233 | 0.306 | 0.0005 | 0
813885 | Авт. выкл. NXB-63H 3P 20А 10кА х-ка D (R) | 2351.94 | 1927.82 | шт | Промышленная | Под заказ | Нет | Нет | Нет | Модульные аппараты распределения электроэнергии | Модульные автоматические выключатели | NXB-63 (H) | 60 | 4 | 19.94 | 18.36 | 0.027 | 1.329 | 1.224 | 0.002 | 0.33233 | 0.306 | 0.0005 | 0
813860 | Авт. выкл. NXB-63H 3P 25А 10кА х-ка B (R) | 2138.79 | 1753.11 | шт | Промышленная | Под заказ | Нет | Нет | Нет | Модульные аппараты распределения электроэнергии | Модульные автоматические выключатели | NXB-63 (H) | 60 | 4 | 19.97 | 18.39 | 0.027 | 1.331 | 1.226 | 0.002 | 0.33283 | 0.3065 | 0.0005 | 0
813873 | Авт. выкл. NXB-63H 3P 25А 10кА х-ка C (R) | 2104.02 | 1724.61 | шт | Промышленная | Склад | Нет | Нет | Нет | Модульные аппараты распределения электроэнергии | Модульные автоматические выключатели | NXB-63 (H) | 60 | 4 | 19.97 | 18.39 | 0.027 | 1.331 | 1.226 | 0.002 | 0.33283 | 0.3065 | 0.0005 | 0
813886 | Авт. выкл. NXB-63H 3P 25А 10кА х-ка D (R) | 2329.38 | 1909.33 | шт | Промышленная | Под заказ | Нет | Нет | Нет | Модульные аппараты распределения электроэнергии | Модульные автоматические выключатели | NXB-63 (H) | 60 | 4 | 19.97 | 18.39 | 0.027 | 1.331 | 1.226 | 0.002 | 0.33283 | 0.3065 | 0.0005 | 0
813853 | Авт. выкл. NXB-63H 3P 2А 10кА х-ка B (R) | 2220.85 | 1820.37 | шт | Промышленная | Под заказ | Нет | Нет | Нет | Модульные аппараты распределения электроэнергии | Модульные автоматические выключатели | NXB-63 (H) | 60 | 4 | 19.76 | 18.18 | 0.027 | 1.317 | 1.212 | 0.002 | 0.32933 | 0.303 | 0.0005 | 0
813866 | Авт. выкл. NXB-63H 3P 2А 10кА х-ка C (R) | 2238.25 | 1834.63 | шт | Промышленная | Под заказ | Нет | Нет | Нет | Модульные аппараты распределения электроэнергии | Модульные автоматические выключатели | NXB-63 (H) | 60 | 4 | 19.76 | 18.18 | 0.027 | 1.317 | 1.212 | 0.002 | 0.32933 | 0.303 | 0.0005 | 0
813879 | Авт. выкл. NXB-63H 3P 2А 10кА х-ка D (R) | 2329.38 | 1909.33 | шт | Промышленная | Под заказ | Нет | Нет | Нет | Модульные аппараты распределения электроэнергии | Модульные автоматические выключатели | NXB-63 (H) | 60 | 4 | 19.76 | 18.18 | 0.027 | 1.317 | 1.212 | 0.002 | 0.32933 | 0.303 | 0.0005 | 0
813861 | Авт. выкл. NXB-63H 3P 32А 10кА х-ка B (R) | 2138.79 | 1753.11 | шт | Промышленная | Под заказ | Нет | Нет | Нет | Модульные аппараты распределения электроэнергии | Модульные автоматические выключатели | NXB-63 (H) | 60 | 4 | 20.12 | 18.54 | 0.027 | 1.341 | 1.236 | 0.002 | 0.33533 | 0.309 | 0.0005 | 0
813874 | Авт. выкл. NXB-63H 3P 32А 10кА х-ка C (R) | 2083.49 | 1707.78 | шт | Промышленная | Склад | Нет | Нет | Нет | Модульные аппараты распределения электроэнергии | Модульные автоматические выключатели | NXB-63 (H) | 60 | 4 | 20.12 | 18.54 | 0.027 | 1.341 | 1.236 | 0.002 | 0.33533 | 0.309 | 0.0005 | 0
813887 | Авт. выкл. NXB-63H 3P 32А 10кА х-ка D (R) | 2329.38 | 1909.33 | шт | Промышленная | Под заказ | Нет | Нет | Нет | Модульные аппараты распределения электроэнергии | Модульные автоматические выключатели | NXB-63 (H) | 60 | 4 | 20.12 | 18.54 | 0.027 | 1.341 | 1.236 | 0.002 | 0.33533 | 0.309 | 0.0005 | 0
813854 | Авт. выкл. NXB-63H 3P 3А 10кА х-ка B (R) | 2138.79 | 1753.11 | шт | Промышленная | Под заказ | Нет | Нет | Нет | Модульные аппараты распределения электроэнергии | Модульные автоматические выключатели | NXB-63 (H) | 60 | 4 | 19.88 | 18.3 | 0.027 | 1.325 | 1.22 | 0.002 | 0.33133 | 0.305 | 0.0005 | 0
813867 | Авт. выкл. NXB-63H 3P 3А 10кА х-ка C (R) | 2104.02 | 1724.61 | шт | Промышленная | Под заказ | Нет | Нет | Нет | Модульные аппараты распределения электроэнергии | Модульные автоматические выключатели | NXB-63 (H) | 60 | 4 | 19.88 | 18.3 | 0.027 | 1.325 | 1.22 | 0.002 | 0.33133 | 0.305 | 0.0005 | 0
813880 | Авт. выкл. NXB-63H 3P 3А 10кА х-ка D (R) | 2329.38 | 1909.33 | шт | Промышленная | Под заказ | Нет | Нет | Нет | Модульные аппараты распределения электроэнергии | Модульные автоматические выключатели | NXB-63 (H) | 60 | 4 | 19.88 | 18.3 | 0.027 | 1.325 | 1.22 | 0.002 | 0.33133 | 0.305 | 0.0005 | 0
813862 | Авт. выкл. NXB-63H 3P 40А 10кА х-ка B (R) | 2158.77 | 1769.48 | шт | Промышленная | Под заказ | Нет | Нет | Нет | Модульные аппараты распределения электроэнергии | Модульные автоматические выключатели | NXB-63 (H) | 60 | 4 | 20.21 | 18.63 | 0.027 | 1.347 | 1.242 | 0.002 | 0.33683 | 0.3105 | 0.0005 | 0
813875 | Авт. выкл. NXB-63H 3P 40А 10кА х-ка C (R) | 2104.02 | 1724.61 | шт | Промышленная | Склад | Нет | Нет | Нет | Модульные аппараты распределения электроэнергии | Модульные автоматические выключатели | NXB-63 (H) | 60 | 4 | 20.21 | 18.63 | 0.027 | 1.347 | 1.242 | 0.002 | 0.33683 | 0.3105 | 0.0005 | 0
813888 | Авт. выкл. NXB-63H 3P 40А 10кА х-ка D (R) | 2329.38 | 1909.33 | шт | Промышленная | Под заказ | Нет | Нет | Нет | Модульные аппараты распределения электроэнергии | Модульные автоматические выключатели | NXB-63 (H) | 60 | 4 | 20.21 | 18.63 | 0.027 | 1.347 | 1.242 | 0.002 | 0.33683 | 0.3105 | 0.0005 | 0
352376 | Авт. выкл. NBP-63R 2P 10А 15кА 8In (R) | 7672.36 | 6288.82 | шт | Проектная (Smart) | Склад | Нет | Нет | Да | Модульные аппараты распределения электроэнергии | Модульные автоматические выключатели | NBP-63R | 72 | 6 | 18.47 | 17.28 | 0.022 | 1.539 | 1.44 | 0.002 | 0.25653 | 0.24 | 0.00033333 | 0
352379 | Авт. выкл. NBP-63R 2P 16А 15кА 8In (R) | 6974.7 | 5716.97 | шт | Проектная (Smart) | Склад | Нет | Нет | Да | Модульные аппараты распределения электроэнергии | Модульные автоматические выключатели | NBP-63R | 72 | 6 | 18.47 | 17.28 | 0.022 | 1.539 | 1.44 | 0.002 | 0.25653 | 0.24 | 0.00033333 | 0
352373 | Авт. выкл. NBP-63R 2P 1А 15кА 8In (R) | 7213.53 | 5912.73 | шт | Проектная (Smart) | Под заказ | Нет | Нет | Нет | Модульные аппараты распределения электроэнергии | Модульные автоматические выключатели | NBP-63R | 72 | 6 | 18.47 | 17.28 | 0.022 | 1.539 | 1.44 | 0.002 | 0.25653 | 0.24 | 0.00033333 | 0
352380 | Авт. выкл. NBP-63R 2P 20А 15кА 8In (R) | 8718.45 | 7146.27 | шт | Проектная (Smart) | Под заказ | Нет | Нет | Нет | Модульные аппараты распределения электроэнергии | Модульные автоматические выключатели | NBP-63R | 72 | 6 | 19.19 | 18 | 0.022 | 1.599 | 1.5 | 0.002 | 0.26653 | 0.25 | 0.00033333 | 0
352381 | Авт. выкл. NBP-63R 2P 25А 15кА 8In (R) | 8718.45 | 7146.27 | шт | Проектная (Smart) | Под заказ | Нет | Нет | Нет | Модульные аппараты распределения электроэнергии | Модульные автоматические выключатели | NBP-63R | 72 | 6 | 19.19 | 18 | 0.022 | 1.599 | 1.5 | 0.002 | 0.26653 | 0.25 | 0.00033333 | 0
352374 | Авт. выкл. NBP-63R 2P 2А 15кА 8In (R) | 9067.3 | 7432.21 | шт | Проектная (Smart) | Под заказ | Нет | Нет | Нет | Модульные аппараты распределения электроэнергии | Модульные автоматические выключатели | NBP-63R | 72 | 6 | 18.47 | 17.28 | 0.022 | 1.539 | 1.44 | 0.002 | 0.25653 | 0.24 | 0.00033333 | 0
352383 | Авт. выкл. NBP-63R 2P 32А 15кА 8In (R) | 9764.77 | 8003.91 | шт | Проектная (Smart) | Под заказ | Нет | Нет | Нет | Модульные аппараты распределения электроэнергии | Модульные автоматические выключатели | NBP-63R | 72 | 6 | 19.19 | 18 | 0.022 | 1.599 | 1.5 | 0.002 | 0.26653 | 0.25 | 0.00033333 | 0
352378 | Авт. выкл. NBP-63R 2P 3А 15кА 8In (R) | 9067.3 | 7432.21 | шт | Проектная (Smart) | Под заказ | Нет | Нет | Нет | Модульные аппараты распределения электроэнергии | Модульные автоматические выключатели | NBP-63R | 72 | 6 | 18.47 | 17.28 | 0.022 | 1.539 | 1.44 | 0.002 | 0.25653 | 0.24 | 0.00033333 | 0
352382 | Авт. выкл. NBP-63R 2P 40А 15кА 8In (R) | 12554.63 | 10290.68 | шт | Проектная (Smart) | Под заказ | Нет | Нет | Нет | Модульные аппараты распределения электроэнергии | Модульные автоматические выключатели | NBP-63R | 72 | 6 | 19.19 | 18 | 0.022 | 1.599 | 1.5 | 0.002 | 0.26653 | 0.25 | 0.00033333 | 0
352377 | Авт. выкл. NBP-63R 2P 4А 15кА 8In (R) | 9067.3 | 7432.21 | шт | Проектная (Smart) | Под заказ | Нет | Нет | Нет | Модульные аппараты распределения электроэнергии | Модульные автоматические выключатели | NBP-63R | 72 | 6 | 18.47 | 17.28 | 0.022 | 1.539 | 1.44 | 0.002 | 0.25653 | 0.24 | 0.00033333 | 0
352385 | Авт. выкл. NBP-63R 2P 50А 15кА 8In (R) | 16739.44 | 13720.85 | шт | Проектная (Smart) | Под заказ | Нет | Нет | Нет | Модульные аппараты распределения электроэнергии | Модульные автоматические выключатели | NBP-63R | 72 | 6 | 19.19 | 18 | 0.022 | 1.599 | 1.5 | 0.002 | 0.26653 | 0.25 | 0.00033333 | 0
352384 | Авт. выкл. NBP-63R 2P 63А 15кА 8In (R) | 17436.9 | 14292.54 | шт | Проектная (Smart) | Под заказ | Нет | Нет | Нет | Модульные аппараты распределения электроэнергии | Модульные автоматические выключатели | NBP-63R | 72 | 6 | 19.19 | 18 | 0.022 | 1.599 | 1.5 | 0.002 | 0.26653 | 0.25 | 0.00033333 | 0
352375 | Авт. выкл. NBP-63R 2P 6А 15кА 8In (R) | 7213.53 | 5912.73 | шт | Проектная (Smart) | Под заказ | Нет | Нет | Да | Модульные аппараты распределения электроэнергии | Модульные автоматические выключатели | NBP-63R | 72 | 6 | 18.47 | 17.28 | 0.022 | 1.539 | 1.44 | 0.002 | 0.25653 | 0.24 | 0.00033333 | 0
352391 | Авт. выкл. NBP-63R 3P 10А 15кА 8In (R) | 9136.45 | 7488.89 | шт | Проектная (Smart) | Склад | Нет | Нет | Нет | Модульные аппараты распределения электроэнергии | Модульные автоматические выключатели | NBP-63R | 48 | 4 | 18.47 | 17.28 | 0.022 | 1.539 | 1.44 | 0.002 | 0.38479 | 0.36 | 0.0005 | 0
352392 | Авт. выкл. NBP-63R 3P 16А 15кА 8In (R) | 9136.45 | 7488.89 | шт | Проектная (Smart) | Склад | Нет | Нет | Нет | Модульные аппараты распределения электроэнергии | Модульные автоматические выключатели | NBP-63R | 48 | 4 | 18.47 | 17.28 | 0.022 | 1.539 | 1.44 | 0.002 | 0.38479 | 0.36 | 0.0005 | 0
352386 | Авт. выкл. NBP-63R 3P 1А 15кА 8In (R) | 10963.82 | 8986.74 | шт | Проектная (Smart) | Склад | Нет | Нет | Да | Модульные аппараты распределения электроэнергии | Модульные автоматические выключатели | NBP-63R | 48 | 4 | 18.23 | 17.04 | 0.022 | 1.519 | 1.42 | 0.002 | 0.37979 | 0.355 | 0.0005 | 0
352393 | Авт. выкл. NBP-63R 3P 20А 15кА 8In (R) | 10510 | 8614.75 | шт | Проектная (Smart) | Склад | Нет | Нет | Нет | Модульные аппараты распределения электроэнергии | Модульные автоматические выключатели | NBP-63R | 48 | 4 | 19.43 | 18.24 | 0.022 | 1.619 | 1.52 | 0.002 | 0.40479 | 0.38 | 0.0005 | 0
352394 | Авт. выкл. NBP-63R 3P 25А 15кА 8In (R) | 10963.82 | 8986.74 | шт | Проектная (Smart) | Склад | Нет | Нет | Нет | Модульные аппараты распределения электроэнергии | Модульные автоматические выключатели | NBP-63R | 48 | 4 | 19.43 | 18.24 | 0.022 | 1.619 | 1.52 | 0.002 | 0.40479 | 0.38 | 0.0005 | 0
205007 | АВДТ NB1L 2P B40 30мА тип A 10кА, электромеханический (R) | 5007.33 | 4104.37 | шт | Промышленная | Под заказ | Нет | Да | Нет | Модульные аппараты дифференциальной защиты | Дифференциальные автоматические выключатели | NB1L | 60 | 4 | 20.1 | 18.7 | 0.028 | 1.34 | 1.247 | 0.001 | 0.335 | 0.31175 | 0.00046667 | 0
205010 | АВДТ NB1L 2P C13 30мА тип A 10кА, электромеханический (R) | 5134.11 | 4208.29 | шт | Промышленная | Под заказ | Нет | Да | Нет | Модульные аппараты дифференциальной защиты | Дифференциальные автоматические выключатели | NB1L | 60 | 4 | 19.4 | 18 | 0.028 | 1.293 | 1.2 | 0.001 | 0.32333 | 0.3 | 0.00046667 | 0
205048 | АВДТ NB1L 2P B6 100мА тип AC 10кА, электромеханический (R) | 4507.74 | 3694.87 | шт | Промышленная | Под заказ | Нет | Да | Нет | Модульные аппараты дифференциальной защиты | Дифференциальные автоматические выключатели | NB1L | 60 | 4 | 19.76 | 18.3 | 0.028 | 1.317 | 1.22 | 0.001 | 0.32933 | 0.305 | 0.00046667 | 0
205049 | АВДТ NB1L 2P B10 100мА тип AC 10кА, электромеханический (R) | 4331.96 | 3550.79 | шт | Промышленная | Под заказ | Нет | Да | Нет | Модульные аппараты дифференциальной защиты | Дифференциальные автоматические выключатели | NB1L | 60 | 4 | 19.46 | 18 | 0.028 | 1.297 | 1.2 | 0.001 | 0.32433 | 0.3 | 0.00046667 | 0
205050 | АВДТ NB1L 2P B13 100мА тип AC 10кА, электромеханический (R) | 4331.96 | 3550.79 | шт | Промышленная | Под заказ | Нет | Да | Нет | Модульные аппараты дифференциальной защиты | Дифференциальные автоматические выключатели | NB1L | 60 | 4 | 19.46 | 18 | 0.028 | 1.297 | 1.2 | 0.001 | 0.32433 | 0.3 | 0.00046667 | 0
205051 | АВДТ NB1L 2P B16 100мА тип AC 10кА, электромеханический (R) | 4382.48 | 3592.2 | шт | Промышленная | Под заказ | Нет | Да | Нет | Модульные аппараты дифференциальной защиты | Дифференциальные автоматические выключатели | NB1L | 60 | 4 | 19.46 | 18 | 0.028 | 1.297 | 1.2 | 0.001 | 0.32433 | 0.3 | 0.00046667 | 0
205052 | АВДТ NB1L 2P B20 100мА тип AC 10кА, электромеханический (R) | 4348.32 | 3564.2 | шт | Промышленная | Под заказ | Нет | Да | Нет | Модульные аппараты дифференциальной защиты | Дифференциальные автоматические выключатели | NB1L | 60 | 4 | 19.46 | 18 | 0.028 | 1.297 | 1.2 | 0.001 | 0.32433 | 0.3 | 0.00046667 | 0
205053 | АВДТ NB1L 2P B25 100мА тип AC 10кА, электромеханический (R) | 4373.24 | 3584.62 | шт | Промышленная | Под заказ | Нет | Да | Нет | Модульные аппараты дифференциальной защиты | Дифференциальные автоматические выключатели | NB1L | 60 | 4 | 19.76 | 18.3 | 0.028 | 1.317 | 1.22 | 0.001 | 0.32933 | 0.305 | 0.00046667 | 0
205054 | АВДТ NB1L 2P B32 100мА тип AC 10кА, электромеханический (R) | 4524.82 | 3708.87 | шт | Промышленная | Под заказ | Нет | Да | Нет | Модульные аппараты дифференциальной защиты | Дифференциальные автоматические выключатели | NB1L | 60 | 4 | 20.16 | 18.72 | 0.028 | 1.344 | 1.248 | 0.001 | 0.336 | 0.312 | 0.00046667 | 0
205055 | АВДТ NB1L 2P B40 100мА тип AC 10кА, электромеханический (R) | 4558.98 | 3736.87 | шт | Промышленная | Под заказ | Нет | Да | Нет | Модульные аппараты дифференциальной защиты | Дифференциальные автоматические выключатели | NB1L | 60 | 4 | 20.16 | 18.7 | 0.028 | 1.344 | 1.247 | 0.001 | 0.336 | 0.31175 | 0.00046667 | 0
205056 | АВДТ NB1L 2P C6 100мА тип AC 10кА, электромеханический (R) | 4507.74 | 3694.87 | шт | Промышленная | Под заказ | Нет | Да | Нет | Модульные аппараты дифференциальной защиты | Дифференциальные автоматические выключатели | NB1L | 60 | 4 | 19.76 | 18.3 | 0.028 | 1.317 | 1.22 | 0.001 | 0.32933 | 0.305 | 0.00046667 | 0
205057 | АВДТ NB1L 2P C10 100мА тип AC 10кА, электромеханический (R) | 4339.08 | 3556.62 | шт | Промышленная | Под заказ | Нет | Да | Нет | Модульные аппараты дифференциальной защиты | Дифференциальные автоматические выключатели | NB1L | 60 | 4 | 19.46 | 18 | 0.028 | 1.297 | 1.2 | 0.001 | 0.32433 | 0.3 | 0.00046667 | 0
205058 | АВДТ NB1L 2P C13 100мА тип AC 10кА, электромеханический (R) | 4339.08 | 3556.62 | шт | Промышленная | Под заказ | Нет | Да | Нет | Модульные аппараты дифференциальной защиты | Дифференциальные автоматические выключатели | NB1L | 60 | 4 | 19.46 | 18 | 0.028 | 1.297 | 1.2 | 0.001 | 0.32433 | 0.3 | 0.00046667 | 0
205059 | АВДТ NB1L 2P C16 100мА тип AC 10кА, электромеханический (R) | 4390.32 | 3598.62 | шт | Промышленная | Под заказ | Нет | Да | Нет | Модульные аппараты дифференциальной защиты | Дифференциальные автоматические выключатели | NB1L | 60 | 4 | 19.46 | 18 | 0.028 | 1.297 | 1.2 | 0.001 | 0.32433 | 0.3 | 0.00046667 | 0
205060 | АВДТ NB1L 2P C20 100мА тип AC 10кА, электромеханический (R) | 4356.86 | 3571.2 | шт | Промышленная | Под заказ | Нет | Да | Нет | Модульные аппараты дифференциальной защиты | Дифференциальные автоматические выключатели | NB1L | 60 | 4 | 19.46 | 18 | 0.028 | 1.297 | 1.2 | 0.001 | 0.32433 | 0.3 | 0.00046667 | 0
205064 | АВДТ NB1L 2P B6 300мА тип AC 10кА, электромеханический (R) | 4417.58 | 3620.97 | шт | Промышленная | Под заказ | Нет | Да | Нет | Модульные аппараты дифференциальной защиты | Дифференциальные автоматические выключатели | NB1L | 60 | 4 | 19.76 | 18.3 | 0.028 | 1.317 | 1.22 | 0.001 | 0.32933 | 0.305 | 0.00046667 | 0
205065 | АВДТ NB1L 2P B10 300мА тип AC 10кА, электромеханический (R) | 4245.32 | 3479.77 | шт | Промышленная | Под заказ | Нет | Да | Нет | Модульные аппараты дифференциальной защиты | Дифференциальные автоматические выключатели | NB1L | 60 | 4 | 19.46 | 18 | 0.028 | 1.297 | 1.2 | 0.001 | 0.32433 | 0.3 | 0.00046667 | 0
205066 | АВДТ NB1L 2P B13 300мА тип AC 10кА, электромеханический (R) | 4245.32 | 3479.77 | шт | Промышленная | Под заказ | Нет | Да | Нет | Модульные аппараты дифференциальной защиты | Дифференциальные автоматические выключатели | NB1L | 60 | 4 | 19.46 | 18 | 0.028 | 1.297 | 1.2 | 0.001 | 0.32433 | 0.3 | 0.00046667 | 0
205067 | АВДТ NB1L 2P B16 300мА тип AC 10кА, электромеханический (R) | 4302.51 | 3526.65 | шт | Промышленная | Под заказ | Нет | Да | Нет | Модульные аппараты дифференциальной защиты | Дифференциальные автоматические выключатели | NB1L | 60 | 4 | 19.46 | 18 | 0.028 | 1.297 | 1.2 | 0.001 | 0.32433 | 0.3 | 0.00046667 | 0
205068 | АВДТ NB1L 2P B20 300мА тип AC 10кА, электромеханический (R) | 4269.73 | 3499.78 | шт | Промышленная | Под заказ | Нет | Да | Нет | Модульные аппараты дифференциальной защиты | Дифференциальные автоматические выключатели | NB1L | 60 | 4 | 19.46 | 18 | 0.028 | 1.297 | 1.2 | 0.001 | 0.32433 | 0.3 | 0.00046667 | 0
205069 | АВДТ NB1L 2P B25 300мА тип AC 10кА, электромеханический (R) | 4285.77 | 3512.93 | шт | Промышленная | Под заказ | Нет | Да | Нет | Модульные аппараты дифференциальной защиты | Дифференциальные автоматические выключатели | NB1L | 60 | 4 | 19.76 | 18.3 | 0.028 | 1.317 | 1.22 | 0.001 | 0.32933 | 0.305 | 0.00046667 | 0
205070 | АВДТ NB1L 2P B32 300мА тип AC 10кА, электромеханический (R) | 4443.39 | 3642.12 | шт | Промышленная | Под заказ | Нет | Да | Нет | Модульные аппараты дифференциальной защиты | Дифференциальные автоматические выключатели | NB1L | 60 | 4 | 20.16 | 18.72 | 0.028 | 1.344 | 1.248 | 0.001 | 0.336 | 0.312 | 0.00046667 | 0
205071 | АВДТ NB1L 2P B40 300мА тип AC 10кА, электромеханический (R) | 4467.8 | 3662.13 | шт | Промышленная | Под заказ | Нет | Да | Нет | Модульные аппараты дифференциальной защиты | Дифференциальные автоматические выключатели | NB1L | 60 | 4 | 20.16 | 18.7 | 0.028 | 1.344 | 1.247 | 0.001 | 0.336 | 0.31175 | 0.00046667 | 0
205072 | АВДТ NB1L 2P C6 300мА тип AC 10кА, электромеханический (R) | 4417.58 | 3620.97 | шт | Промышленная | Под заказ | Нет | Да | Нет | Модульные аппараты дифференциальной защиты | Дифференциальные автоматические выключатели | NB1L | 60 | 4 | 19.76 | 18.3 | 0.028 | 1.317 | 1.22 | 0.001 | 0.32933 | 0.305 | 0.00046667 | 0
205073 | АВДТ NB1L 2P C10 300мА тип AC 10кА, электромеханический (R) | 4252.3 | 3485.49 | шт | Промышленная | Под заказ | Нет | Да | Нет | Модульные аппараты дифференциальной защиты | Дифференциальные автоматические выключатели | NB1L | 60 | 4 | 19.46 | 18 | 0.028 | 1.297 | 1.2 | 0.001 | 0.32433 | 0.3 | 0.00046667 | 0
205074 | АВДТ NB1L 2P C13 300мА тип AC 10кА, электромеханический (R) | 4144.89 | 3397.45 | шт | Промышленная | Под заказ | Нет | Да | Нет | Модульные аппараты дифференциальной защиты | Дифференциальные автоматические выключатели | NB1L | 60 | 4 | 19.46 | 18 | 0.028 | 1.297 | 1.2 | 0.001 | 0.32433 | 0.3 | 0.00046667 | 0
205075 | АВДТ NB1L 2P C16 300мА тип AC 10кА, электромеханический (R) | 4302.51 | 3526.65 | шт | Промышленная | Под заказ | Нет | Да | Нет | Модульные аппараты дифференциальной защиты | Дифференциальные автоматические выключатели | NB1L | 60 | 4 | 19.46 | 18 | 0.028 | 1.297 | 1.2 | 0.001 | 0.32433 | 0.3 | 0.00046667 | 0
205076 | АВДТ NB1L 2P C20 300мА тип AC 10кА, электромеханический (R) | 4276.7 | 3505.49 | шт | Промышленная | Под заказ | Нет | Да | Нет | Модульные аппараты дифференциальной защиты | Дифференциальные автоматические выключатели | NB1L | 60 | 4 | 19.46 | 18 | 0.028 | 1.297 | 1.2 | 0.001 | 0.32433 | 0.3 | 0.00046667 | 0
205082 | АВДТ NB1L 2P B13 30мА тип AC 10кА, электромеханический (R) | 4066.87 | 3333.5 | шт | Промышленная | Под заказ | Нет | Да | Нет | Модульные аппараты дифференциальной защиты | Дифференциальные автоматические выключатели | NB1L | 60 | 4 | 19.46 | 18 | 0.028 | 1.297 | 1.2 | 0.001 | 0.32433 | 0.3 | 0.00046667 | 0
205087 | АВДТ NB1L 2P B40 30мА тип AC 10кА, электромеханический (R) | 4441.25 | 3640.37 | шт | Промышленная | Под заказ | Нет | Да | Нет | Модульные аппараты дифференциальной защиты | Дифференциальные автоматические выключатели | NB1L | 60 | 4 | 20.16 | 18.7 | 0.028 | 1.344 | 1.247 | 0.001 | 0.336 | 0.31175 | 0.00046667 | 0
205090 | АВДТ NB1L 2P C13 30мА тип AC 10кА, электромеханический (R) | 4907.44 | 4022.49 | шт | Промышленная | Под заказ | Нет | Да | Нет | Модульные аппараты дифференциальной защиты | Дифференциальные автоматические выключатели | NB1L | 60 | 4 | 19.46 | 18 | 0.028 | 1.297 | 1.2 | 0.001 | 0.32433 | 0.3 | 0.00046667 | 0
203485 | АВДТ NB1L 1P+N B2 100мА тип A 6кА, электромеханический (R) | 3389.56 | 2778.33 | шт | Промышленная | Под заказ | Нет | Да | Нет | Модульные аппараты дифференциальной защиты | Дифференциальные автоматические выключатели | NB1L | 90 | 6 | 20.26 | 18.9 | 0.028 | 1.351 | 1.26 | 0.001 | 0.22517 | 0.21 | 0.00031111 | 0
203486 | АВДТ NB1L 1P+N B4 100мА тип A 6кА, электромеханический (R) | 3405.14 | 2791.1 | шт | Промышленная | Под заказ | Нет | Да | Нет | Модульные аппараты дифференциальной защиты | Дифференциальные автоматические выключатели | NB1L | 90 | 6 | 20.26 | 18.9 | 0.028 | 1.351 | 1.26 | 0.001 | 0.22517 | 0.21 | 0.00031111 | 0
203252 | АВДТ NB1L 1P+N B6 100мА тип A 6кА, электромеханический (R) | 3383.85 | 2773.65 | шт | Промышленная | Под заказ | Нет | Да | Нет | Модульные аппараты дифференциальной защиты | Дифференциальные автоматические выключатели | NB1L | 90 | 6 | 20.26 | 18.9 | 0.028 | 1.351 | 1.26 | 0.001 | 0.22517 | 0.21 | 0.00031111 | 0
203253 | АВДТ NB1L 1P+N B10 100мА тип A 6кА, электромеханический (R) | 3309.66 | 2712.84 | шт | Промышленная | Под заказ | Нет | Да | Нет | Модульные аппараты дифференциальной защиты | Дифференциальные автоматические выключатели | NB1L | 90 | 6 | 20.26 | 18.9 | 0.028 | 1.351 | 1.26 | 0.001 | 0.22517 | 0.21 | 0.00031111 | 0
203254 | АВДТ NB1L 1P+N B13 100мА тип A 6кА, электромеханический (R) | 3295.98 | 2701.62 | шт | Промышленная | Под заказ | Нет | Да | Нет | Модульные аппараты дифференциальной защиты | Дифференциальные автоматические выключатели | NB1L | 90 | 6 | 20.26 | 18.9 | 0.028 | 1.351 | 1.26 | 0.001 | 0.22517 | 0.21 | 0.00031111 | 0
203255 | АВДТ NB1L 1P+N B16 100мА тип A 6кА, электромеханический (R) | 3309.66 | 2712.84 | шт | Промышленная | Под заказ | Нет | Да | Нет | Модульные аппараты дифференциальной защиты | Дифференциальные автоматические выключатели | NB1L | 90 | 6 | 20.26 | 18.9 | 0.028 | 1.351 | 1.26 | 0.001 | 0.22517 | 0.21 | 0.00031111 | 0
203256 | АВДТ NB1L 1P+N B20 100мА тип A 6кА, электромеханический (R) | 3337.07 | 2735.3 | шт | Промышленная | Под заказ | Нет | Да | Нет | Модульные аппараты дифференциальной защиты | Дифференциальные автоматические выключатели | NB1L | 90 | 6 | 20.26 | 18.9 | 0.028 | 1.351 | 1.26 | 0.001 | 0.22517 | 0.21 | 0.00031111 | 0
203257 | АВДТ NB1L 1P+N B25 100мА тип A 6кА, электромеханический (R) | 3350.18 | 2746.05 | шт | Промышленная | Под заказ | Нет | Да | Нет | Модульные аппараты дифференциальной защиты | Дифференциальные автоматические выключатели | NB1L | 90 | 6 | 20.26 | 18.9 | 0.028 | 1.351 | 1.26 | 0.001 | 0.22517 | 0.21 | 0.00031111 | 0
203258 | АВДТ NB1L 1P+N B32 100мА тип A 6кА, электромеханический (R) | 3404.4 | 2790.49 | шт | Промышленная | Под заказ | Нет | Да | Нет | Модульные аппараты дифференциальной защиты | Дифференциальные автоматические выключатели | NB1L | 90 | 6 | 21.16 | 19.8 | 0.028 | 1.411 | 1.32 | 0.001 | 0.23517 | 0.22 | 0.00031111 | 0
203259 | АВДТ NB1L 1P+N B40 100мА тип A 6кА, электромеханический (R) | 3404.4 | 2790.49 | шт | Промышленная | Под заказ | Нет | Да | Нет | Модульные аппараты дифференциальной защиты | Дифференциальные автоматические выключатели | NB1L | 90 | 6 | 21.16 | 19.8 | 0.028 | 1.411 | 1.32 | 0.001 | 0.23517 | 0.22 | 0.00031111 | 0
203487 | АВДТ NB1L 1P+N C2 100мА тип A 6кА, электромеханический (R) | 3389.56 | 2778.33 | шт | Промышленная | Под заказ | Нет | Да | Нет | Модульные аппараты дифференциальной защиты | Дифференциальные автоматические выключатели | NB1L | 90 | 6 | 20.26 | 18.9 | 0.028 | 1.351 | 1.26 | 0.001 | 0.22517 | 0.21 | 0.00031111 | 0
203488 | АВДТ NB1L 1P+N C4 100мА тип A 6кА, электромеханический (R) | 3405.14 | 2791.1 | шт | Промышленная | Под заказ | Нет | Да | Нет | Модульные аппараты дифференциальной защиты | Дифференциальные автоматические выключатели | NB1L | 90 | 6 | 20.26 | 18.9 | 0.028 | 1.351 | 1.26 | 0.001 | 0.22517 | 0.21 | 0.00031111 | 0
203260 | АВДТ NB1L 1P+N C6 100мА тип A 6кА, электромеханический (R) | 3383.85 | 2773.65 | шт | Промышленная | Под заказ | Нет | Да | Нет | Модульные аппараты дифференциальной защиты | Дифференциальные автоматические выключатели | NB1L | 90 | 6 | 20.26 | 18.9 | 0.028 | 1.351 | 1.26 | 0.001 | 0.22517 | 0.21 | 0.00031111 | 0
203261 | АВДТ NB1L 1P+N C10 100мА тип A 6кА, электромеханический (R) | 3309.66 | 2712.84 | шт | Промышленная | Под заказ | Нет | Да | Нет | Модульные аппараты дифференциальной защиты | Дифференциальные автоматические выключатели | NB1L | 90 | 6 | 20.26 | 18.9 | 0.028 | 1.351 | 1.26 | 0.001 | 0.22517 | 0.21 | 0.00031111 | 0
203262 | АВДТ NB1L 1P+N C13 100мА тип A 6кА, электромеханический (R) | 3295.98 | 2701.62 | шт | Промышленная | Под заказ | Нет | Да | Нет | Модульные аппараты дифференциальной защиты | Дифференциальные автоматические выключатели | NB1L | 90 | 6 | 20.26 | 18.9 | 0.028 | 1.351 | 1.26 | 0.001 | 0.22517 | 0.21 | 0.00031111 | 0
203263 | АВДТ NB1L 1P+N C16 100мА тип A 6кА, электромеханический (R) | 3309.66 | 2712.84 | шт | Промышленная | Под заказ | Нет | Да | Нет | Модульные аппараты дифференциальной защиты | Дифференциальные автоматические выключатели | NB1L | 90 | 6 | 20.26 | 18.9 | 0.028 | 1.351 | 1.26 | 0.001 | 0.22517 | 0.21 | 0.00031111 | 0
203264 | АВДТ NB1L 1P+N C20 100мА тип A 6кА, электромеханический (R) | 3337.07 | 2735.3 | шт | Промышленная | Под заказ | Нет | Да | Нет | Модульные аппараты дифференциальной защиты | Дифференциальные автоматические выключатели | NB1L | 90 | 6 | 20.26 | 18.9 | 0.028 | 1.351 | 1.26 | 0.001 | 0.22517 | 0.21 | 0.00031111 | 0
203265 | АВДТ NB1L 1P+N C25 100мА тип A 6кА, электромеханический (R) | 3350.18 | 2746.05 | шт | Промышленная | Под заказ | Нет | Да | Нет | Модульные аппараты дифференциальной защиты | Дифференциальные автоматические выключатели | NB1L | 90 | 6 | 20.26 | 18.9 | 0.028 | 1.351 | 1.26 | 0.001 | 0.22517 | 0.21 | 0.00031111 | 0
203266 | АВДТ NB1L 1P+N C32 100мА тип A 6кА, электромеханический (R) | 3404.4 | 2790.49 | шт | Промышленная | Под заказ | Нет | Да | Нет | Модульные аппараты дифференциальной защиты | Дифференциальные автоматические выключатели | NB1L | 90 | 6 | 21.16 | 19.8 | 0.028 | 1.411 | 1.32 | 0.001 | 0.23517 | 0.22 | 0.00031111 | 0
203267 | АВДТ NB1L 1P+N C40 100мА тип A 6кА, электромеханический (R) | 3404.4 | 2790.49 | шт | Промышленная | Под заказ | Нет | Да | Нет | Модульные аппараты дифференциальной защиты | Дифференциальные автоматические выключатели | NB1L | 90 | 6 | 21.16 | 19.8 | 0.028 | 1.411 | 1.32 | 0.001 | 0.23517 | 0.22 | 0.00031111 | 0
203489 | АВДТ NB1L 1P+N B2 300мА тип A 6кА, электромеханический (R) | 3391.93 | 2780.27 | шт | Промышленная | Под заказ | Нет | Да | Нет | Модульные аппараты дифференциальной защиты | Дифференциальные автоматические выключатели | NB1L | 90 | 6 | 20.26 | 18.9 | 0.028 | 1.351 | 1.26 | 0.001 | 0.22517 | 0.21 | 0.00031111 | 0
203490 | АВДТ NB1L 1P+N B4 300мА тип A 6кА, электромеханический (R) | 3411.68 | 2796.46 | шт | Промышленная | Под заказ | Нет | Да | Нет | Модульные аппараты дифференциальной защиты | Дифференциальные автоматические выключатели | NB1L | 90 | 6 | 20.26 | 18.9 | 0.028 | 1.351 | 1.26 | 0.001 | 0.22517 | 0.21 | 0.00031111 | 0
203268 | АВДТ NB1L 1P+N B6 300мА тип A 6кА, электромеханический (R) | 3371.3 | 2763.36 | шт | Промышленная | Под заказ | Нет | Да | Нет | Модульные аппараты дифференциальной защиты | Дифференциальные автоматические выключатели | NB1L | 90 | 6 | 20.26 | 18.9 | 0.028 | 1.351 | 1.26 | 0.001 | 0.22517 | 0.21 | 0.00031111 | 0
285356 | Промежуточное реле JZX-22F(D) 3 конт. с инд. LED 5А 24В AC | 356.14 | 291.92 | шт | Промышленная | Под заказ | Да | Нет | Да | Оборудование сигнализации и управления | Миниатюрные реле | JZX | 480 | 20 | 16.29 | 14.35 | 0.03 | 0.679 | 0.598 | 0.001 | 0.03395 | 0.0299 | 6.25e-05 | 1029
203269 | АВДТ NB1L 1P+N B10 300мА тип A 6кА, электромеханический (R) | 3295.98 | 2701.62 | шт | Промышленная | Под заказ | Нет | Да | Нет | Модульные аппараты дифференциальной защиты | Дифференциальные автоматические выключатели | NB1L | 90 | 6 | 20.26 | 18.9 | 0.028 | 1.351 | 1.26 | 0.001 | 0.22517 | 0.21 | 0.00031111 | 0
203270 | АВДТ NB1L 1P+N B13 300мА тип A 6кА, электромеханический (R) | 3283.42 | 2691.33 | шт | Промышленная | Под заказ | Нет | Да | Нет | Модульные аппараты дифференциальной защиты | Дифференциальные автоматические выключатели | NB1L | 90 | 6 | 20.26 | 18.9 | 0.028 | 1.351 | 1.26 | 0.001 | 0.22517 | 0.21 | 0.00031111 | 0
203271 | АВДТ NB1L 1P+N B16 300мА тип A 6кА, электромеханический (R) | 3295.98 | 2701.62 | шт | Промышленная | Под заказ | Нет | Да | Нет | Модульные аппараты дифференциальной защиты | Дифференциальные автоматические выключатели | NB1L | 90 | 6 | 20.26 | 18.9 | 0.028 | 1.351 | 1.26 | 0.001 | 0.22517 | 0.21 | 0.00031111 | 0
203272 | АВДТ NB1L 1P+N B20 300мА тип A 6кА, электромеханический (R) | 3323.93 | 2724.53 | шт | Промышленная | Под заказ | Нет | Да | Нет | Модульные аппараты дифференциальной защиты | Дифференциальные автоматические выключатели | NB1L | 90 | 6 | 20.26 | 18.9 | 0.028 | 1.351 | 1.26 | 0.001 | 0.22517 | 0.21 | 0.00031111 | 0
203273 | АВДТ NB1L 1P+N B25 300мА тип A 6кА, электромеханический (R) | 3330.21 | 2729.68 | шт | Промышленная | Под заказ | Нет | Да | Нет | Модульные аппараты дифференциальной защиты | Дифференциальные автоматические выключатели | NB1L | 90 | 6 | 20.26 | 18.9 | 0.028 | 1.351 | 1.26 | 0.001 | 0.22517 | 0.21 | 0.00031111 | 0
203274 | АВДТ NB1L 1P+N B32 300мА тип A 6кА, электромеханический (R) | 3383.85 | 2773.65 | шт | Промышленная | Под заказ | Нет | Да | Нет | Модульные аппараты дифференциальной защиты | Дифференциальные автоматические выключатели | NB1L | 90 | 6 | 21.16 | 19.8 | 0.028 | 1.411 | 1.32 | 0.001 | 0.23517 | 0.22 | 0.00031111 | 0
203275 | АВДТ NB1L 1P+N B40 300мА тип A 6кА, электромеханический (R) | 3391.27 | 2779.73 | шт | Промышленная | Под заказ | Нет | Да | Нет | Модульные аппараты дифференциальной защиты | Дифференциальные автоматические выключатели | NB1L | 90 | 6 | 21.16 | 19.8 | 0.028 | 1.411 | 1.32 | 0.001 | 0.23517 | 0.22 | 0.00031111 | 0
203491 | АВДТ NB1L 1P+N C2 300мА тип A 6кА, электромеханический (R) | 3391.93 | 2780.27 | шт | Промышленная | Под заказ | Нет | Да | Нет | Модульные аппараты дифференциальной защиты | Дифференциальные автоматические выключатели | NB1L | 90 | 6 | 20.26 | 18.9 | 0.028 | 1.351 | 1.26 | 0.001 | 0.22517 | 0.21 | 0.00031111 | 0
203492 | АВДТ NB1L 1P+N C4 300мА тип A 6кА, электромеханический (R) | 3411.68 | 2796.46 | шт | Промышленная | Под заказ | Нет | Да | Нет | Модульные аппараты дифференциальной защиты | Дифференциальные автоматические выключатели | NB1L | 90 | 6 | 20.26 | 18.9 | 0.028 | 1.351 | 1.26 | 0.001 | 0.22517 | 0.21 | 0.00031111 | 0
285385 | Промежуточное реле JZX-22F(D) 4 конт. с инд. LED 3А 24В DC | 390.03 | 319.7 | шт | Промышленная | Под заказ | Да | Нет | Да | Оборудование сигнализации и управления | Миниатюрные реле | JZX | 480 | 20 | 17.01 | 14.91 | 0.03 | 0.709 | 0.621 | 0.001 | 0.03545 | 0.031062 | 6.25e-05 | 5400
284003 | Реле контроля фаз XJ3-D AC380В | 4751.39 | 3894.58 | шт | Промышленная | Склад | Нет | Нет | Нет | Оборудование сигнализации и управления | Реле контроля фаз | XJ3-D | 48 | 1 | 9.91 | 8.64 | 0.022 | 0.206 | 0.18 | 0 | 0.20646 | 0.18 | 0.00045833 | 0
309007 | Таймер электронный KG10D-1Z AC220В | 6907.12 | 5661.57 | шт | Промышленная | Склад | Нет | Нет | Нет | Оборудование сигнализации и управления | Электронные таймеры | KG10D | 72 | 1 | 14.46 | 12.24 | 0.047 | 0.201 | 0.17 | 0.001 | 0.201 | 0.17 | 0.001 | 0
311015 | Реле контроля уровня жидкости NJYW1-NL1 AC110В/220В | 4229 | 3466.39 | шт | Промышленная | Склад | Нет | Нет | Да | Оборудование сигнализации и управления | Реле контроля жидкости | NJYW1 | 54 | 1 | 14.7 | 12.69 | 0.034 | 0.272 | 0.235 | 0.001 | 0.27222 | 0.235 | 0.001 | 0
311016 | Реле контроля уровня жидкости NJYW1-NL1 AC220В/380В | 4267.8 | 3498.2 | шт | Промышленная | Склад | Нет | Нет | Нет | Оборудование сигнализации и управления | Реле контроля жидкости | NJYW1 | 54 | 1 | 14.7 | 12.69 | 0.034 | 0.272 | 0.235 | 0.001 | 0.27222 | 0.235 | 0.001 | 0
311018 | Реле контроля уровня жидкости NJYW1-NL2 AC110В/220В | 4267.8 | 3498.2 | шт | Промышленная | Под заказ | Нет | Нет | Нет | Оборудование сигнализации и управления | Реле контроля жидкости | NJYW1 | 54 | 1 | 14.7 | 12.69 | 0.034 | 0.272 | 0.235 | 0.001 | 0.27222 | 0.235 | 0.001 | 0
311019 | Реле контроля уровня жидкости NJYW1-NL2 AC220В/380В | 4267.8 | 3498.2 | шт | Промышленная | Под заказ | Нет | Нет | Нет | Оборудование сигнализации и управления | Реле контроля жидкости | NJYW1 | 54 | 1 | 14.7 | 12.69 | 0.034 | 0.272 | 0.235 | 0.001 | 0.27222 | 0.235 | 0.001 | 0
311022 | Реле контроля уровня жидкости NJYW1-BL1 AC220В | 5570.02 | 4565.59 | шт | Промышленная | Склад | Нет | Нет | Да | Оборудование сигнализации и управления | Реле контроля жидкости | NJYW1 | 54 | 1 | 15.67 | 13.66 | 0.034 | 0.29 | 0.253 | 0.001 | 0.29019 | 0.253 | 0.001 | 0
311023 | Реле контроля уровня жидкости NJYW1-BL1 AC380В | 5570.02 | 4565.59 | шт | Промышленная | Под заказ | Нет | Нет | Нет | Оборудование сигнализации и управления | Реле контроля жидкости | NJYW1 | 54 | 1 | 15.67 | 13.66 | 0.034 | 0.29 | 0.253 | 0.001 | 0.29019 | 0.253 | 0.001 | 0
311026 | Реле контроля уровня жидкости NJYW1-BL2 AC220В | 5570.02 | 4565.59 | шт | Промышленная | Под заказ | Нет | Нет | Нет | Оборудование сигнализации и управления | Реле контроля жидкости | NJYW1 | 54 | 1 | 15.67 | 13.66 | 0.034 | 0.29 | 0.253 | 0.001 | 0.29019 | 0.253 | 0.001 | 0
311027 | Реле контроля уровня жидкости NJYW1-BL2 AC380В | 5570.02 | 4565.59 | шт | Промышленная | Под заказ | Нет | Нет | Нет | Оборудование сигнализации и управления | Реле контроля жидкости | NJYW1 | 54 | 1 | 15.67 | 13.66 | 0.034 | 0.29 | 0.253 | 0.001 | 0.29019 | 0.253 | 0.001 | 0
203276 | АВДТ NB1L 1P+N C6 300мА тип A 6кА, электромеханический (R) | 3371.3 | 2763.36 | шт | Промышленная | Под заказ | Нет | Да | Нет | Модульные аппараты дифференциальной защиты | Дифференциальные автоматические выключатели | NB1L | 90 | 6 | 20.26 | 18.9 | 0.028 | 1.351 | 1.26 | 0.001 | 0.22517 | 0.21 | 0.00031111 | 0
203277 | АВДТ NB1L 1P+N C10 300мА тип A 6кА, электромеханический (R) | 3295.98 | 2701.62 | шт | Промышленная | Под заказ | Нет | Да | Нет | Модульные аппараты дифференциальной защиты | Дифференциальные автоматические выключатели | NB1L | 90 | 6 | 20.26 | 18.9 | 0.028 | 1.351 | 1.26 | 0.001 | 0.22517 | 0.21 | 0.00031111 | 0
203278 | АВДТ NB1L 1P+N C13 300мА тип A 6кА, электромеханический (R) | 3283.42 | 2691.33 | шт | Промышленная | Под заказ | Нет | Да | Нет | Модульные аппараты дифференциальной защиты | Дифференциальные автоматические выключатели | NB1L | 90 | 6 | 20.26 | 18.9 | 0.028 | 1.351 | 1.26 | 0.001 | 0.22517 | 0.21 | 0.00031111 | 0
203279 | АВДТ NB1L 1P+N C16 300мА тип A 6кА, электромеханический (R) | 3295.98 | 2701.62 | шт | Промышленная | Под заказ | Нет | Да | Нет | Модульные аппараты дифференциальной защиты | Дифференциальные автоматические выключатели | NB1L | 90 | 6 | 20.26 | 18.9 | 0.028 | 1.351 | 1.26 | 0.001 | 0.22517 | 0.21 | 0.00031111 | 0
203280 | АВДТ NB1L 1P+N C20 300мА тип A 6кА, электромеханический (R) | 3323.93 | 2724.53 | шт | Промышленная | Под заказ | Нет | Да | Нет | Модульные аппараты дифференциальной защиты | Дифференциальные автоматические выключатели | NB1L | 90 | 6 | 20.26 | 18.9 | 0.028 | 1.351 | 1.26 | 0.001 | 0.22517 | 0.21 | 0.00031111 | 0
203281 | АВДТ NB1L 1P+N C25 300мА тип A 6кА, электромеханический (R) | 3330.21 | 2729.68 | шт | Промышленная | Под заказ | Нет | Да | Нет | Модульные аппараты дифференциальной защиты | Дифференциальные автоматические выключатели | NB1L | 90 | 6 | 20.26 | 18.9 | 0.028 | 1.351 | 1.26 | 0.001 | 0.22517 | 0.21 | 0.00031111 | 0
203282 | АВДТ NB1L 1P+N C32 300мА тип A 6кА, электромеханический (R) | 3391.27 | 2779.73 | шт | Промышленная | Под заказ | Нет | Да | Нет | Модульные аппараты дифференциальной защиты | Дифференциальные автоматические выключатели | NB1L | 90 | 6 | 21.16 | 19.8 | 0.028 | 1.411 | 1.32 | 0.001 | 0.23517 | 0.22 | 0.00031111 | 0
203283 | АВДТ NB1L 1P+N C40 300мА тип A 6кА, электромеханический (R) | 3383.85 | 2773.65 | шт | Промышленная | Под заказ | Нет | Да | Нет | Модульные аппараты дифференциальной защиты | Дифференциальные автоматические выключатели | NB1L | 90 | 6 | 21.16 | 19.8 | 0.028 | 1.411 | 1.32 | 0.001 | 0.23517 | 0.22 | 0.00031111 | 0
203481 | АВДТ NB1L 1P+N B2 30мА тип A 6кА, электромеханический (R) | 3573.43 | 2929.04 | шт | Промышленная | Под заказ | Нет | Да | Нет | Модульные аппараты дифференциальной защиты | Дифференциальные автоматические выключатели | NB1L | 90 | 6 | 20.26 | 18.9 | 0.028 | 1.351 | 1.26 | 0.001 | 0.22517 | 0.21 | 0.00031111 | 0
203482 | АВДТ NB1L 1P+N B4 30мА тип A 6кА, электромеханический (R) | 3588.01 | 2940.99 | шт | Промышленная | Под заказ | Нет | Да | Нет | Модульные аппараты дифференциальной защиты | Дифференциальные автоматические выключатели | NB1L | 90 | 6 | 20.26 | 18.9 | 0.028 | 1.351 | 1.26 | 0.001 | 0.22517 | 0.21 | 0.00031111 | 0
203236 | АВДТ NB1L 1P+N B6 30мА тип A 6кА, электромеханический (R) | 3261.12 | 2673.05 | шт | Промышленная | Под заказ | Нет | Да | Нет | Модульные аппараты дифференциальной защиты | Дифференциальные автоматические выключатели | NB1L | 90 | 6 | 20.26 | 18.9 | 0.028 | 1.351 | 1.26 | 0.001 | 0.22517 | 0.21 | 0.00031111 | 0
203237 | АВДТ NB1L 1P+N B10 30мА тип A 6кА, электромеханический (R) | 3184.98 | 2610.64 | шт | Промышленная | Под заказ | Нет | Да | Нет | Модульные аппараты дифференциальной защиты | Дифференциальные автоматические выключатели | NB1L | 90 | 6 | 20.26 | 18.9 | 0.028 | 1.351 | 1.26 | 0.001 | 0.22517 | 0.21 | 0.00031111 | 0
203238 | АВДТ NB1L 1P+N B13 30мА тип A 6кА, электромеханический (R) | 3178.59 | 2605.4 | шт | Промышленная | Под заказ | Нет | Да | Нет | Модульные аппараты дифференциальной защиты | Дифференциальные автоматические выключатели | NB1L | 90 | 6 | 20.26 | 18.9 | 0.028 | 1.351 | 1.26 | 0.001 | 0.22517 | 0.21 | 0.00031111 | 0
203239 | АВДТ NB1L 1P+N B16 30мА тип A 6кА, электромеханический (R) | 3184.98 | 2610.64 | шт | Промышленная | Под заказ | Нет | Да | Нет | Модульные аппараты дифференциальной защиты | Дифференциальные автоматические выключатели | NB1L | 90 | 6 | 20.26 | 18.9 | 0.028 | 1.351 | 1.26 | 0.001 | 0.22517 | 0.21 | 0.00031111 | 0
203240 | АВДТ NB1L 1P+N B20 30мА тип A 6кА, электромеханический (R) | 3247.18 | 2661.62 | шт | Промышленная | Под заказ | Нет | Да | Нет | Модульные аппараты дифференциальной защиты | Дифференциальные автоматические выключатели | NB1L | 90 | 6 | 20.26 | 18.9 | 0.034 | 1.351 | 1.26 | 0.001 | 0.22517 | 0.21 | 0.00037778 | 0
203241 | АВДТ NB1L 1P+N B25 30мА тип A 6кА, электромеханический (R) | 3261.12 | 2673.05 | шт | Промышленная | Под заказ | Нет | Да | Нет | Модульные аппараты дифференциальной защиты | Дифференциальные автоматические выключатели | NB1L | 90 | 6 | 20.26 | 18.9 | 0.034 | 1.351 | 1.26 | 0.001 | 0.22517 | 0.21 | 0.00037778 | 0
203242 | АВДТ NB1L 1P+N B32 30мА тип A 6кА, электромеханический (R) | 3908.2 | 3203.44 | шт | Промышленная | Под заказ | Нет | Да | Нет | Модульные аппараты дифференциальной защиты | Дифференциальные автоматические выключатели | NB1L | 90 | 6 | 21.16 | 19.8 | 0.034 | 1.411 | 1.32 | 0.001 | 0.23517 | 0.22 | 0.00037778 | 0
203243 | АВДТ NB1L 1P+N B40 30мА тип A 6кА, электромеханический (R) | 3913.15 | 3207.5 | шт | Промышленная | Под заказ | Нет | Да | Нет | Модульные аппараты дифференциальной защиты | Дифференциальные автоматические выключатели | NB1L | 90 | 6 | 21.16 | 19.8 | 0.034 | 1.411 | 1.32 | 0.001 | 0.23517 | 0.22 | 0.00037778 | 0
203483 | АВДТ NB1L 1P+N C2 30мА тип A 6кА, электромеханический (R) | 3544.64 | 2905.44 | шт | Промышленная | Под заказ | Нет | Да | Нет | Модульные аппараты дифференциальной защиты | Дифференциальные автоматические выключатели | NB1L | 90 | 6 | 20.26 | 18.9 | 0.034 | 1.351 | 1.26 | 0.001 | 0.22517 | 0.21 | 0.00037778 | 0
203484 | АВДТ NB1L 1P+N C4 30мА тип A 6кА, электромеханический (R) | 3559.28 | 2917.44 | шт | Промышленная | Под заказ | Нет | Да | Нет | Модульные аппараты дифференциальной защиты | Дифференциальные автоматические выключатели | NB1L | 90 | 6 | 20.26 | 18.9 | 0.034 | 1.351 | 1.26 | 0.001 | 0.22517 | 0.21 | 0.00037778 | 0
203244 | АВДТ NB1L 1P+N C6 30мА тип A 6кА, электромеханический (R) | 3522.01 | 2886.89 | шт | Промышленная | Под заказ | Нет | Да | Нет | Модульные аппараты дифференциальной защиты | Дифференциальные автоматические выключатели | NB1L | 90 | 6 | 20.26 | 18.9 | 0.034 | 1.351 | 1.26 | 0.001 | 0.22517 | 0.21 | 0.00037778 | 0
203245 | АВДТ NB1L 1P+N C10 30мА тип A 6кА, электромеханический (R) | 3439.77 | 2819.48 | шт | Промышленная | Под заказ | Нет | Да | Нет | Модульные аппараты дифференциальной защиты | Дифференциальные автоматические выключатели | NB1L | 90 | 6 | 20.26 | 18.9 | 0.034 | 1.351 | 1.26 | 0.001 | 0.22517 | 0.21 | 0.00037778 | 0
203246 | АВДТ NB1L 1P+N C13 30мА тип A 6кА, электромеханический (R) | 3432.87 | 2813.83 | шт | Промышленная | Под заказ | Нет | Да | Нет | Модульные аппараты дифференциальной защиты | Дифференциальные автоматические выключатели | NB1L | 90 | 6 | 20.26 | 18.9 | 0.034 | 1.351 | 1.26 | 0.001 | 0.22517 | 0.21 | 0.00037778 | 0
203247 | АВДТ NB1L 1P+N C16 30мА тип A 6кА, электромеханический (R) | 3439.77 | 2819.48 | шт | Промышленная | Под заказ | Нет | Да | Нет | Модульные аппараты дифференциальной защиты | Дифференциальные автоматические выключатели | NB1L | 90 | 6 | 20.26 | 18.9 | 0.034 | 1.351 | 1.26 | 0.001 | 0.22517 | 0.21 | 0.00037778 | 0
203248 | АВДТ NB1L 1P+N C20 30мА тип A 6кА, электромеханический (R) | 3506.94 | 2874.54 | шт | Промышленная | Под заказ | Нет | Да | Нет | Модульные аппараты дифференциальной защиты | Дифференциальные автоматические выключатели | NB1L | 90 | 6 | 20.26 | 18.9 | 0.034 | 1.351 | 1.26 | 0.001 | 0.22517 | 0.21 | 0.00037778 | 0
203249 | АВДТ NB1L 1P+N C25 30мА тип A 6кА, электромеханический (R) | 3522.01 | 2886.89 | шт | Промышленная | Под заказ | Нет | Да | Нет | Модульные аппараты дифференциальной защиты | Дифференциальные автоматические выключатели | NB1L | 90 | 6 | 20.26 | 18.9 | 0.034 | 1.351 | 1.26 | 0.001 | 0.22517 | 0.21 | 0.00037778 | 0
203250 | АВДТ NB1L 1P+N C32 30мА тип A 6кА, электромеханический (R) | 3686.29 | 3021.55 | шт | Промышленная | Под заказ | Нет | Да | Нет | Модульные аппараты дифференциальной защиты | Дифференциальные автоматические выключатели | NB1L | 90 | 6 | 21.16 | 19.8 | 0.034 | 1.411 | 1.32 | 0.001 | 0.23517 | 0.22 | 0.00037778 | 0
495907 | Расцепитель миним. напряжения NS2-UV220 для NS2-25(X), NS2-32(H), NS2-80(B) (R) | 1665.18 | 1364.9 | шт | Промышленная | Склад | Нет | Нет | Нет | Оборудование для защиты и управления двигателем | Автоматические выключатели для защиты электродвигателя | NS2(X) Аксессуары | 120 | 2 | 12.67 | 10.8 | 0.034 | 0.211 | 0.18 | 0.001 | 0.10558 | 0.09 | 0.0005 | 0
495906 | Расцепитель миним. напряжения NS2-UV380 для NS2-25(X), NS2-32(H), NS2-80(B) (R) | 1665.18 | 1364.9 | шт | Промышленная | Под заказ | Нет | Нет | Нет | Оборудование для защиты и управления двигателем | Автоматические выключатели для защиты электродвигателя | NS2(X) Аксессуары | 120 | 2 | 12.67 | 10.8 | 0.034 | 0.211 | 0.18 | 0.001 | 0.10558 | 0.09 | 0.0005 | 0
203251 | АВДТ NB1L 1P+N C40 30мА тип A 6кА, электромеханический (R) | 3519.25 | 2884.63 | шт | Промышленная | Под заказ | Нет | Да | Нет | Модульные аппараты дифференциальной защиты | Дифференциальные автоматические выключатели | NB1L | 90 | 6 | 21.16 | 19.8 | 0.034 | 1.411 | 1.32 | 0.001 | 0.23517 | 0.22 | 0.00037778 | 0
203497 | АВДТ NB1L 1P+N B2 100мА тип AC 6кА, электромеханический (R) | 3160.41 | 2590.5 | шт | Промышленная | Под заказ | Нет | Да | Нет | Модульные аппараты дифференциальной защиты | Дифференциальные автоматические выключатели | NB1L | 90 | 6 | 20.26 | 18.9 | 0.034 | 1.351 | 1.26 | 0.001 | 0.22517 | 0.21 | 0.00037778 | 0
203498 | АВДТ NB1L 1P+N B4 100мА тип AC 6кА, электромеханический (R) | 4082.08 | 3345.97 | шт | Промышленная | Под заказ | Нет | Да | Нет | Модульные аппараты дифференциальной защиты | Дифференциальные автоматические выключатели | NB1L | 90 | 6 | 20.26 | 18.9 | 0.034 | 1.351 | 1.26 | 0.001 | 0.22517 | 0.21 | 0.00037778 | 0
203300 | АВДТ NB1L 1P+N B6 100мА тип AC 6кА, электромеханический (R) | 3154.47 | 2585.63 | шт | Промышленная | Под заказ | Нет | Да | Нет | Модульные аппараты дифференциальной защиты | Дифференциальные автоматические выключатели | NB1L | 90 | 6 | 20.26 | 18.9 | 0.034 | 1.351 | 1.26 | 0.001 | 0.22517 | 0.21 | 0.00037778 | 0
203301 | АВДТ NB1L 1P+N B10 100мА тип AC 6кА, электромеханический (R) | 3947.03 | 3235.27 | шт | Промышленная | Под заказ | Нет | Да | Нет | Модульные аппараты дифференциальной защиты | Дифференциальные автоматические выключатели | NB1L | 90 | 6 | 20.26 | 18.9 | 0.034 | 1.351 | 1.26 | 0.001 | 0.22517 | 0.21 | 0.00037778 | 0
203302 | АВДТ NB1L 1P+N B13 100мА тип AC 6кА, электромеханический (R) | 3122.19 | 2559.17 | шт | Промышленная | Под заказ | Нет | Да | Нет | Модульные аппараты дифференциальной защиты | Дифференциальные автоматические выключатели | NB1L | 90 | 6 | 20.26 | 18.9 | 0.034 | 1.351 | 1.26 | 0.001 | 0.22517 | 0.21 | 0.00037778 | 0
203303 | АВДТ NB1L 1P+N B16 100мА тип AC 6кА, электромеханический (R) | 3947.03 | 3235.27 | шт | Промышленная | Под заказ | Нет | Да | Нет | Модульные аппараты дифференциальной защиты | Дифференциальные автоматические выключатели | NB1L | 90 | 6 | 20.26 | 18.9 | 0.034 | 1.351 | 1.26 | 0.001 | 0.22517 | 0.21 | 0.00037778 | 0
203304 | АВДТ NB1L 1P+N B20 100мА тип AC 6кА, электромеханический (R) | 3350.5 | 2746.31 | шт | Промышленная | Под заказ | Нет | Да | Нет | Модульные аппараты дифференциальной защиты | Дифференциальные автоматические выключатели | NB1L | 90 | 6 | 20.26 | 18.9 | 0.034 | 1.351 | 1.26 | 0.001 | 0.22517 | 0.21 | 0.00037778 | 0
203305 | АВДТ NB1L 1P+N B25 100мА тип AC 6кА, электромеханический (R) | 3365.87 | 2758.91 | шт | Промышленная | Под заказ | Нет | Да | Нет | Модульные аппараты дифференциальной защиты | Дифференциальные автоматические выключатели | NB1L | 90 | 6 | 20.26 | 18.9 | 0.034 | 1.351 | 1.26 | 0.001 | 0.22517 | 0.21 | 0.00037778 | 0
425058 | Кулачковый переключатель LW32-10/C01/1 , 10А, 1P, "0-1" | 1101.55 | 902.91 | шт | Промышленная | Склад | Нет | Нет | Да | Оборудование сигнализации и управления | Переключатели | LW32 | 150 | 1 | 13.76 | 10.94 | 0.049 | 0.092 | 0.073 | 0.001 | 0.092 | 0.073 | 0.001 | 0
425059 | Кулачковый переключатель LW32-25/C01/1 , 25А, 1P, "0-1" | 1638.07 | 1342.68 | шт | Промышленная | Под заказ | Нет | Нет | Нет | Оборудование сигнализации и управления | Переключатели | LW32 | 128 | 4 | 12.25 | 10.14 | 0.048 | 0.382 | 0.316 | 0.002 | 0.095703 | 0.079219 | 0.0005 | 0
425060 | Кулачковый переключатель LW32-10/C02/1 , 10А, 2P, "0-1" | 1608.06 | 1318.08 | шт | Промышленная | Склад | Нет | Нет | Нет | Оборудование сигнализации и управления | Переключатели | LW32 | 150 | 1 | 13.76 | 10.94 | 0.049 | 0.092 | 0.073 | 0.001 | 0.092 | 0.073 | 0.001 | 0
425061 | Кулачковый переключатель LW32-25/C02/1 , 25А, 2P, "0-1" | 1947.05 | 1595.94 | шт | Промышленная | Склад | Нет | Нет | Нет | Оборудование сигнализации и управления | Переключатели | LW32 | 128 | 4 | 12.99 | 10.88 | 0.048 | 0.406 | 0.34 | 0.002 | 0.1015 | 0.085 | 0.0005 | 0
425062 | Кулачковый переключатель LW32-10/C03/2 , 10А, 3P, "0-1" | 1559.37 | 1278.17 | шт | Промышленная | Склад | Нет | Нет | Нет | Оборудование сигнализации и управления | Переключатели | LW32 | 150 | 1 | 15.51 | 12.69 | 0.049 | 0.103 | 0.085 | 0.001 | 0.1034 | 0.085 | 0.001 | 0
203306 | АВДТ NB1L 1P+N B32 100мА тип AC 6кА, электромеханический (R) | 3426.7 | 2808.77 | шт | Промышленная | Под заказ | Нет | Да | Нет | Модульные аппараты дифференциальной защиты | Дифференциальные автоматические выключатели | NB1L | 90 | 6 | 21.16 | 19.8 | 0.034 | 1.411 | 1.32 | 0.001 | 0.23517 | 0.22 | 0.00037778 | 0
203307 | АВДТ NB1L 1P+N B40 100мА тип AC 6кА, электромеханический (R) | 3426.7 | 2808.77 | шт | Промышленная | Под заказ | Нет | Да | Нет | Модульные аппараты дифференциальной защиты | Дифференциальные автоматические выключатели | NB1L | 90 | 6 | 21.16 | 19.8 | 0.034 | 1.411 | 1.32 | 0.001 | 0.23517 | 0.22 | 0.00037778 | 0
203499 | АВДТ NB1L 1P+N C2 100мА тип AC 6кА, электромеханический (R) | 3152.11 | 2583.7 | шт | Промышленная | Под заказ | Нет | Да | Нет | Модульные аппараты дифференциальной защиты | Дифференциальные автоматические выключатели | NB1L | 90 | 6 | 20.26 | 18.9 | 0.034 | 1.351 | 1.26 | 0.001 | 0.22517 | 0.21 | 0.00037778 | 0
203500 | АВДТ NB1L 1P+N C4 100мА тип AC 6кА, электромеханический (R) | 3174.21 | 2601.81 | шт | Промышленная | Под заказ | Нет | Да | Нет | Модульные аппараты дифференциальной защиты | Дифференциальные автоматические выключатели | NB1L | 90 | 6 | 20.26 | 18.9 | 0.034 | 1.351 | 1.26 | 0.001 | 0.22517 | 0.21 | 0.00037778 | 0
203308 | АВДТ NB1L 1P+N C6 100мА тип AC 6кА, электромеханический (R) | 3146.17 | 2578.83 | шт | Промышленная | Под заказ | Нет | Да | Нет | Модульные аппараты дифференциальной защиты | Дифференциальные автоматические выключатели | NB1L | 90 | 6 | 20.26 | 18.9 | 0.034 | 1.351 | 1.26 | 0.001 | 0.22517 | 0.21 | 0.00037778 | 0
203309 | АВДТ NB1L 1P+N C10 100мА тип AC 6кА, электромеханический (R) | 3069.19 | 2515.73 | шт | Промышленная | Под заказ | Нет | Да | Нет | Модульные аппараты дифференциальной защиты | Дифференциальные автоматические выключатели | NB1L | 90 | 6 | 20.26 | 18.9 | 0.034 | 1.351 | 1.26 | 0.001 | 0.22517 | 0.21 | 0.00037778 | 0
203310 | АВДТ NB1L 1P+N C13 100мА тип AC 6кА, электромеханический (R) | 3063.27 | 2510.88 | шт | Промышленная | Под заказ | Нет | Да | Нет | Модульные аппараты дифференциальной защиты | Дифференциальные автоматические выключатели | NB1L | 90 | 6 | 20.26 | 18.9 | 0.034 | 1.351 | 1.26 | 0.001 | 0.22517 | 0.21 | 0.00037778 | 0
203311 | АВДТ NB1L 1P+N C16 100мА тип AC 6кА, электромеханический (R) | 3069.19 | 2515.73 | шт | Промышленная | Под заказ | Нет | Да | Нет | Модульные аппараты дифференциальной защиты | Дифференциальные автоматические выключатели | NB1L | 90 | 6 | 20.26 | 18.9 | 0.034 | 1.351 | 1.26 | 0.001 | 0.22517 | 0.21 | 0.00037778 | 0
203312 | АВДТ NB1L 1P+N C20 100мА тип AC 6кА, электромеханический (R) | 3097.63 | 2539.04 | шт | Промышленная | Под заказ | Нет | Да | Нет | Модульные аппараты дифференциальной защиты | Дифференциальные автоматические выключатели | NB1L | 90 | 6 | 20.26 | 18.9 | 0.034 | 1.351 | 1.26 | 0.001 | 0.22517 | 0.21 | 0.00037778 | 0
425063 | Кулачковый переключатель LW32-25/C03/2 , 25А, 3P, "0-1" | 2407.44 | 1973.31 | шт | Промышленная | Склад | Нет | Нет | Нет | Оборудование сигнализации и управления | Переключатели | LW32 | 128 | 4 | 15.71 | 13.59 | 0.048 | 0.49 | 0.424 | 0.002 | 0.12273 | 0.10617 | 0.0005 | 0
425064 | Кулачковый переключатель LW32-32/C03/2 , 32А, 3P, "0-1" | 2363.82 | 1937.56 | шт | Промышленная | Склад | Нет | Нет | Нет | Оборудование сигнализации и управления | Переключатели | LW32 | 80 | 2 | 16.81 | 14.56 | 0.044 | 0.42 | 0.364 | 0.001 | 0.21013 | 0.182 | 0.00055 | 0
425065 | Кулачковый переключатель LW32-63/C03/2 , 63А, 3P, "0-1" | 4341.83 | 3558.88 | шт | Промышленная | Склад | Нет | Нет | Нет | Оборудование сигнализации и управления | Переключатели | LW32 | 64 | 1 | 20.92 | 18.34 | 0.06 | 0.327 | 0.287 | 0.001 | 0.327 | 0.287 | 0.001 | 0
425067 | Кулачковый переключатель LW32-10/C04/2 , 10А, 4P, "0-1" | 1715.5 | 1406.15 | шт | Промышленная | Под заказ | Нет | Нет | Нет | Оборудование сигнализации и управления | Переключатели | LW32 | 150 | 1 | 16.1 | 13.27 | 0.049 | 0.107 | 0.088 | 0.001 | 0.10733 | 0.088467 | 0.001 | 0
425068 | Кулачковый переключатель LW32-25/C04/2 , 25А, 4P, "0-1" | 2158.09 | 1768.93 | шт | Промышленная | Склад | Нет | Нет | Нет | Оборудование сигнализации и управления | Переключатели | LW32 | 128 | 4 | 16.41 | 14.3 | 0.048 | 0.514 | 0.448 | 0.002 | 0.1285 | 0.112 | 0.0005 | 0
425082 | Кулачковый переключатель LW32-25/1 , 25А, 1P, "1-0-2" | 1814.41 | 1487.22 | шт | Промышленная | Под заказ | Нет | Нет | Нет | Оборудование сигнализации и управления | Переключатели | LW32 | 128 | 4 | 16.47 | 14.36 | 0.048 | 0.514 | 0.448 | 0.002 | 0.12867 | 0.11219 | 0.0005 | 0
425052 | Кулачковый переключатель LW32-25/2 , 25А, 2P, "1-0-2" | 2251.01 | 1845.09 | шт | Промышленная | Склад | Нет | Нет | Да | Оборудование сигнализации и управления | Переключатели | LW32 | 128 | 4 | 16.53 | 14.41 | 0.048 | 0.518 | 0.452 | 0.002 | 0.1295 | 0.113 | 0.0005 | 0
425053 | Кулачковый переключатель LW32-25/3 , 25А, 3P, "1-0-2" | 2582.85 | 2117.09 | шт | Промышленная | Склад | Нет | Нет | Нет | Оборудование сигнализации и управления | Переключатели | LW32 | 125 | 1 | 20.76 | 17.65 | 0.053 | 0.166 | 0.141 | 0.001 | 0.16608 | 0.1412 | 0.001 | 0
425037 | Кулачковый переключатель LW32-32/3 , 32А, 3P, "1-0-2" | 3920.87 | 3213.83 | шт | Промышленная | Склад | Нет | Нет | Нет | Оборудование сигнализации и управления | Переключатели | LW32 | 64 | 1 | 17.43 | 14.84 | 0.06 | 0.272 | 0.232 | 0.001 | 0.27234 | 0.232 | 0.001 | 0
425040 | Кулачковый переключатель LW32-63/3 , 63А, 3P, "1-0-2" | 6550.5 | 5369.26 | шт | Промышленная | Склад | Нет | Нет | Нет | Оборудование сигнализации и управления | Переключатели | LW32 | 48 | 1 | 21.94 | 19.54 | 0.049 | 0.457 | 0.407 | 0.001 | 0.45708 | 0.40708 | 0.0010208 | 0
425042 | Кулачковый переключатель LW32-125/3 , 125А, 3P, "1-0-2" | 13007.91 | 10662.22 | шт | Промышленная | Склад | Нет | Нет | Нет | Оборудование сигнализации и управления | Переключатели | LW32 | 18 | 1 | 16.33 | 14.72 | 0.037 | 0.907 | 0.818 | 0.002 | 0.90722 | 0.818 | 0.0020556 | 0
425074 | Кулачковый переключатель LW32-10/C11/1 , 10А, 1P, "1-2" | 1343.42 | 1101.16 | шт | Промышленная | Под заказ | Нет | Нет | Нет | Оборудование сигнализации и управления | Переключатели | LW32 | 150 | 1 | 13.77 | 10.95 | 0.049 | 0.092 | 0.073 | 0.001 | 0.092 | 0.073 | 0.001 | 0
425075 | Кулачковый переключатель LW32-25/C11/1 , 25А, 1P, "1-2" | 1814.41 | 1487.22 | шт | Промышленная | Под заказ | Нет | Нет | Нет | Оборудование сигнализации и управления | Переключатели | LW32 | 128 | 4 | 13.04 | 10.93 | 0.048 | 0.406 | 0.34 | 0.002 | 0.10187 | 0.085391 | 0.0005 | 0
425076 | Кулачковый переключатель LW32-10/C22/2 , 10А, 2P, "1-2" | 1849.19 | 1515.73 | шт | Промышленная | Под заказ | Нет | Нет | Нет | Оборудование сигнализации и управления | Переключатели | LW32 | 150 | 1 | 16.2 | 13.38 | 0.049 | 0.108 | 0.089 | 0.001 | 0.108 | 0.0892 | 0.001 | 0
425077 | Кулачковый переключатель LW32-25/C22/2 , 25А, 2P, "1-2" | 2271.66 | 1862.02 | шт | Промышленная | Под заказ | Нет | Нет | Нет | Оборудование сигнализации и управления | Переключатели | LW32 | 128 | 4 | 16.53 | 14.41 | 0.048 | 0.518 | 0.452 | 0.002 | 0.1295 | 0.113 | 0.0005 | 0
425078 | Кулачковый переключатель LW32-10/C33/3 , 10А, 3P, "1-2" | 2125.28 | 1742.03 | шт | Промышленная | Склад | Нет | Нет | Да | Оборудование сигнализации и управления | Переключатели | LW32 | 125 | 1 | 16.27 | 13.16 | 0.053 | 0.13 | 0.105 | 0.001 | 0.13016 | 0.10528 | 0.001 | 0
425079 | Кулачковый переключатель LW32-25/C33/3 , 25А, 3P, "1-2" | 2736.81 | 2243.29 | шт | Промышленная | Под заказ | Нет | Нет | Нет | Оборудование сигнализации и управления | Переключатели | LW32 | 125 | 1 | 20.76 | 17.65 | 0.053 | 0.166 | 0.141 | 0.001 | 0.16608 | 0.1412 | 0.001 | 0
425080 | Кулачковый переключатель LW32-32/C33/3 , 32А, 3P, "1-2" | 3661.53 | 3001.25 | шт | Промышленная | Под заказ | Нет | Нет | Нет | Оборудование сигнализации и управления | Переключатели | LW32 | 64 | 1 | 17.43 | 14.84 | 0.06 | 0.272 | 0.232 | 0.001 | 0.27234 | 0.232 | 0.001 | 0
425081 | Кулачковый переключатель LW32-63/C33/3 , 63А, 3P, "1-2" | 6600.88 | 5410.56 | шт | Промышленная | Под заказ | Нет | Нет | Нет | Оборудование сигнализации и управления | Переключатели | LW32 | 48 | 1 | 22.33 | 19.93 | 0.049 | 0.465 | 0.415 | 0.001 | 0.46521 | 0.41521 | 0.0010208 | 0
425069 | Кулачковый переключатель LW32-10/C03/2 "ОТКЛ-ВКЛ" , 10А, 3P, "ОТКЛ-ВКЛ" | 2011.39 | 1648.68 | шт | Промышленная | Под заказ | Нет | Нет | Нет | Оборудование сигнализации и управления | Переключатели | LW32 | 150 | 1 | 15.51 | 12.69 | 0.049 | 0.103 | 0.085 | 0.001 | 0.1034 | 0.085 | 0.001 | 0
425070 | Кулачковый переключатель LW32-25/C03/2 "ОТКЛ-ВКЛ", 25А, 3P, "ОТКЛ-ВКЛ" | 2557.1 | 2095.98 | шт | Промышленная | Склад | Нет | Нет | Нет | Оборудование сигнализации и управления | Переключатели | LW32 | 128 | 4 | 15.71 | 13.59 | 0.048 | 0.49 | 0.424 | 0.002 | 0.12273 | 0.10617 | 0.0005 | 0
425071 | Кулачковый переключатель LW32-32/C03/2 "ОТКЛ-ВКЛ", 32А, 3P, "ОТКЛ-ВКЛ" | 3336.44 | 2734.79 | шт | Промышленная | Под заказ | Нет | Нет | Нет | Оборудование сигнализации и управления | Переключатели | LW32 | 80 | 2 | 16.72 | 14.46 | 0.044 | 0.418 | 0.362 | 0.001 | 0.209 | 0.181 | 0.00055 | 0
425072 | Кулачковый переключатель LW32-63/C03/2 "ОТКЛ-ВКЛ", 63А, 3P, "ОТКЛ-ВКЛ" | 4629.73 | 3794.86 | шт | Промышленная | Под заказ | Нет | Нет | Нет | Оборудование сигнализации и управления | Переключатели | LW32 | 64 | 1 | 20.92 | 18.34 | 0.06 | 0.327 | 0.287 | 0.001 | 0.327 | 0.287 | 0.001 | 0
425073 | Кулачковый переключатель LW32-125/C03/2 "ОТКЛ-ВКЛ", 125А, 3P, "ОТКЛ-ВКЛ" | 10376.11 | 8505.01 | шт | Промышленная | Склад | Нет | Нет | Нет | Оборудование сигнализации и управления | Переключатели | LW32 | 18 | 1 | 12.84 | 11.23 | 0.037 | 0.713 | 0.624 | 0.002 | 0.71333 | 0.624 | 0.0020556 | 0
425055 | Кулачковый переключатель LW32-25/YH2/2 для вольтметра, 25А, "0-UAB-UBC -UCA " | 2941.4 | 2410.98 | шт | Промышленная | Под заказ | Нет | Нет | Нет | Оборудование сигнализации и управления | Переключатели | LW32 | 128 | 4 | 16.53 | 14.41 | 0.048 | 0.518 | 0.452 | 0.002 | 0.1295 | 0.113 | 0.0005 | 0
425057 | Кулачковый переключатель LW32-25/YH5/3 для вольтметра, 25А, " UCA-UBC –UAB - 0-UAN-UBN -UCN " | 3209.01 | 2630.34 | шт | Промышленная | Под заказ | Нет | Нет | Нет | Оборудование сигнализации и управления | Переключатели | LW32 | 125 | 1 | 20.82 | 17.71 | 0.053 | 0.167 | 0.142 | 0.001 | 0.167 | 0.142 | 0.001 | 0
574841 | Кнопка управления NP2-BA25 без подсветки черная , 1НЗ +1НО IP40 | 585.28 | 479.74 | шт | Промышленная | Под заказ | Да | Нет | Да | Оборудование сигнализации и управления | Кнопки управления | NP | 180 | 10 | 14.71 | 13.68 | 0.022 | 0.817 | 0.76 | 0.001 | 0.081722 | 0.076 | 0.00012222 | 5
203313 | АВДТ NB1L 1P+N C25 100мА тип AC 6кА, электромеханический (R) | 3355.32 | 2750.26 | шт | Промышленная | Под заказ | Нет | Да | Нет | Модульные аппараты дифференциальной защиты | Дифференциальные автоматические выключатели | NB1L | 90 | 6 | 20.26 | 18.9 | 0.034 | 1.351 | 1.26 | 0.001 | 0.22517 | 0.21 | 0.00037778 | 0
203314 | АВДТ NB1L 1P+N C32 100мА тип AC 6кА, электромеханический (R) | 3355.32 | 2750.26 | шт | Промышленная | Под заказ | Нет | Да | Нет | Модульные аппараты дифференциальной защиты | Дифференциальные автоматические выключатели | NB1L | 90 | 6 | 21.16 | 19.8 | 0.034 | 1.411 | 1.32 | 0.001 | 0.23517 | 0.22 | 0.00037778 | 0
203315 | АВДТ NB1L 1P+N C40 100мА тип AC 6кА, электромеханический (R) | 3355.32 | 2750.26 | шт | Промышленная | Под заказ | Нет | Да | Нет | Модульные аппараты дифференциальной защиты | Дифференциальные автоматические выключатели | NB1L | 90 | 6 | 21.16 | 19.8 | 0.034 | 1.411 | 1.32 | 0.001 | 0.23517 | 0.22 | 0.00037778 | 0
203501 | АВДТ NB1L 1P+N B2 300мА тип AC 6кА, электромеханический (R) | 3188.91 | 2613.86 | шт | Промышленная | Под заказ | Нет | Да | Нет | Модульные аппараты дифференциальной защиты | Дифференциальные автоматические выключатели | NB1L | 90 | 6 | 20.26 | 18.9 | 0.034 | 1.351 | 1.26 | 0.001 | 0.22517 | 0.21 | 0.00037778 | 0
203502 | АВДТ NB1L 1P+N B4 300мА тип AC 6кА, электромеханический (R) | 3196.17 | 2619.81 | шт | Промышленная | Под заказ | Нет | Да | Нет | Модульные аппараты дифференциальной защиты | Дифференциальные автоматические выключатели | NB1L | 90 | 6 | 20.26 | 18.9 | 0.034 | 1.351 | 1.26 | 0.001 | 0.22517 | 0.21 | 0.00037778 | 0
203316 | АВДТ NB1L 1P+N B6 300мА тип AC 6кА, электромеханический (R) | 3168.1 | 2596.8 | шт | Промышленная | Под заказ | Нет | Да | Нет | Модульные аппараты дифференциальной защиты | Дифференциальные автоматические выключатели | NB1L | 90 | 6 | 20.26 | 18.9 | 0.034 | 1.351 | 1.26 | 0.001 | 0.22517 | 0.21 | 0.00037778 | 0
203317 | АВДТ NB1L 1P+N B10 300мА тип AC 6кА, электромеханический (R) | 3084 | 2527.87 | шт | Промышленная | Под заказ | Нет | Да | Нет | Модульные аппараты дифференциальной защиты | Дифференциальные автоматические выключатели | NB1L | 90 | 6 | 20.26 | 18.9 | 0.034 | 1.351 | 1.26 | 0.001 | 0.22517 | 0.21 | 0.00037778 | 0
203318 | АВДТ NB1L 1P+N B13 300мА тип AC 6кА, электромеханический (R) | 3076.89 | 2522.04 | шт | Промышленная | Под заказ | Нет | Да | Нет | Модульные аппараты дифференциальной защиты | Дифференциальные автоматические выключатели | NB1L | 90 | 6 | 20.26 | 18.9 | 0.034 | 1.351 | 1.26 | 0.001 | 0.22517 | 0.21 | 0.00037778 | 0
203319 | АВДТ NB1L 1P+N B16 300мА тип AC 6кА, электромеханический (R) | 2974.46 | 2438.08 | шт | Промышленная | Под заказ | Нет | Да | Нет | Модульные аппараты дифференциальной защиты | Дифференциальные автоматические выключатели | NB1L | 90 | 6 | 20.26 | 18.9 | 0.034 | 1.351 | 1.26 | 0.001 | 0.22517 | 0.21 | 0.00037778 | 0
203320 | АВДТ NB1L 1P+N B20 300мА тип AC 6кА, электромеханический (R) | 3111.83 | 2550.68 | шт | Промышленная | Под заказ | Нет | Да | Нет | Модульные аппараты дифференциальной защиты | Дифференциальные автоматические выключатели | NB1L | 90 | 6 | 20.26 | 18.9 | 0.034 | 1.351 | 1.26 | 0.001 | 0.22517 | 0.21 | 0.00037778 | 0
203321 | АВДТ NB1L 1P+N B25 300мА тип AC 6кА, электромеханический (R) | 2967.56 | 2432.43 | шт | Промышленная | Под заказ | Нет | Да | Нет | Модульные аппараты дифференциальной защиты | Дифференциальные автоматические выключатели | NB1L | 90 | 6 | 20.26 | 18.9 | 0.034 | 1.351 | 1.26 | 0.001 | 0.22517 | 0.21 | 0.00037778 | 0
203322 | АВДТ NB1L 1P+N B32 300мА тип AC 6кА, электромеханический (R) | 2974.46 | 2438.08 | шт | Промышленная | Под заказ | Нет | Да | Нет | Модульные аппараты дифференциальной защиты | Дифференциальные автоматические выключатели | NB1L | 90 | 6 | 21.16 | 19.8 | 0.034 | 1.411 | 1.32 | 0.001 | 0.23517 | 0.22 | 0.00037778 | 0
203323 | АВДТ NB1L 1P+N B40 300мА тип AC 6кА, электромеханический (R) | 2979.06 | 2441.85 | шт | Промышленная | Под заказ | Нет | Да | Нет | Модульные аппараты дифференциальной защиты | Дифференциальные автоматические выключатели | NB1L | 90 | 6 | 21.16 | 19.8 | 0.034 | 1.411 | 1.32 | 0.001 | 0.23517 | 0.22 | 0.00037778 | 0
203503 | АВДТ NB1L 1P+N C2 300мА тип AC 6кА, электромеханический (R) | 3182.35 | 2608.48 | шт | Промышленная | Под заказ | Нет | Да | Нет | Модульные аппараты дифференциальной защиты | Дифференциальные автоматические выключатели | NB1L | 90 | 6 | 20.26 | 18.9 | 0.034 | 1.351 | 1.26 | 0.001 | 0.22517 | 0.21 | 0.00037778 | 0
203504 | АВДТ NB1L 1P+N C4 300мА тип AC 6кА, электромеханический (R) | 3196.17 | 2619.81 | шт | Промышленная | Под заказ | Нет | Да | Нет | Модульные аппараты дифференциальной защиты | Дифференциальные автоматические выключатели | NB1L | 90 | 6 | 20.26 | 18.9 | 0.034 | 1.351 | 1.26 | 0.001 | 0.22517 | 0.21 | 0.00037778 | 0
203324 | АВДТ NB1L 1P+N C6 300мА тип AC 6кА, электромеханический (R) | 3161.57 | 2591.45 | шт | Промышленная | Под заказ | Нет | Да | Нет | Модульные аппараты дифференциальной защиты | Дифференциальные автоматические выключатели | NB1L | 90 | 6 | 20.26 | 18.9 | 0.034 | 1.351 | 1.26 | 0.001 | 0.22517 | 0.21 | 0.00037778 | 0
203325 | АВДТ NB1L 1P+N C10 300мА тип AC 6кА, электромеханический (R) | 3084 | 2527.87 | шт | Промышленная | Под заказ | Нет | Да | Нет | Модульные аппараты дифференциальной защиты | Дифференциальные автоматические выключатели | NB1L | 90 | 6 | 20.26 | 18.9 | 0.034 | 1.351 | 1.26 | 0.001 | 0.22517 | 0.21 | 0.00037778 | 0
203326 | АВДТ NB1L 1P+N C13 300мА тип AC 6кА, электромеханический (R) | 3076.89 | 2522.04 | шт | Промышленная | Под заказ | Нет | Да | Нет | Модульные аппараты дифференциальной защиты | Дифференциальные автоматические выключатели | NB1L | 90 | 6 | 20.26 | 18.9 | 0.034 | 1.351 | 1.26 | 0.001 | 0.22517 | 0.21 | 0.00037778 | 0
203327 | АВДТ NB1L 1P+N C16 300мА тип AC 6кА, электромеханический (R) | 3084 | 2527.87 | шт | Промышленная | Под заказ | Нет | Да | Нет | Модульные аппараты дифференциальной защиты | Дифференциальные автоматические выключатели | NB1L | 90 | 6 | 20.26 | 18.9 | 0.034 | 1.351 | 1.26 | 0.001 | 0.22517 | 0.21 | 0.00037778 | 0
203328 | АВДТ NB1L 1P+N C20 300мА тип AC 6кА, электромеханический (R) | 3111.83 | 2550.68 | шт | Промышленная | Под заказ | Нет | Да | Нет | Модульные аппараты дифференциальной защиты | Дифференциальные автоматические выключатели | NB1L | 90 | 6 | 20.26 | 18.9 | 0.034 | 1.351 | 1.26 | 0.001 | 0.22517 | 0.21 | 0.00037778 | 0
203329 | АВДТ NB1L 1P+N C25 300мА тип AC 6кА, электромеханический (R) | 2934.12 | 2405.02 | шт | Промышленная | Под заказ | Нет | Да | Нет | Модульные аппараты дифференциальной защиты | Дифференциальные автоматические выключатели | NB1L | 90 | 6 | 20.26 | 18.9 | 0.034 | 1.351 | 1.26 | 0.001 | 0.22517 | 0.21 | 0.00037778 | 0
203330 | АВДТ NB1L 1P+N C32 300мА тип AC 6кА, электромеханический (R) | 2942.08 | 2411.54 | шт | Промышленная | Под заказ | Нет | Да | Нет | Модульные аппараты дифференциальной защиты | Дифференциальные автоматические выключатели | NB1L | 90 | 6 | 21.16 | 19.8 | 0.034 | 1.411 | 1.32 | 0.001 | 0.23517 | 0.22 | 0.00037778 | 0
203331 | АВДТ NB1L 1P+N C40 300мА тип AC 6кА, электромеханический (R) | 2945.47 | 2414.32 | шт | Промышленная | Под заказ | Нет | Да | Нет | Модульные аппараты дифференциальной защиты | Дифференциальные автоматические выключатели | NB1L | 90 | 6 | 21.16 | 19.8 | 0.034 | 1.411 | 1.32 | 0.001 | 0.23517 | 0.22 | 0.00037778 | 0
203493 | АВДТ NB1L 1P+N B2 30мА тип AC 6кА, электромеханический (R) | 3473.85 | 2847.42 | шт | Промышленная | Под заказ | Нет | Да | Нет | Модульные аппараты дифференциальной защиты | Дифференциальные автоматические выключатели | NB1L | 90 | 6 | 20.26 | 18.9 | 0.034 | 1.351 | 1.26 | 0.001 | 0.22517 | 0.21 | 0.00037778 | 0
203494 | АВДТ NB1L 1P+N B4 30мА тип AC 6кА, электромеханический (R) | 3582.6 | 2936.56 | шт | Промышленная | Под заказ | Нет | Да | Нет | Модульные аппараты дифференциальной защиты | Дифференциальные автоматические выключатели | NB1L | 90 | 6 | 20.26 | 18.9 | 0.034 | 1.351 | 1.26 | 0.001 | 0.22517 | 0.21 | 0.00037778 | 0
203284 | АВДТ NB1L 1P+N B6 30мА тип AC 6кА, электромеханический (R) | 3451.72 | 2829.28 | шт | Промышленная | Под заказ | Нет | Да | Нет | Модульные аппараты дифференциальной защиты | Дифференциальные автоматические выключатели | NB1L | 90 | 6 | 20.26 | 18.9 | 0.034 | 1.351 | 1.26 | 0.001 | 0.22517 | 0.21 | 0.00037778 | 0
203285 | АВДТ NB1L 1P+N B10 30мА тип AC 6кА, электромеханический (R) | 3451.72 | 2829.28 | шт | Промышленная | Под заказ | Нет | Да | Нет | Модульные аппараты дифференциальной защиты | Дифференциальные автоматические выключатели | NB1L | 90 | 6 | 20.26 | 18.9 | 0.034 | 1.351 | 1.26 | 0.001 | 0.22517 | 0.21 | 0.00037778 | 0
203286 | АВДТ NB1L 1P+N B13 30мА тип AC 6кА, электромеханический (R) | 3161.57 | 2591.45 | шт | Промышленная | Под заказ | Нет | Да | Нет | Модульные аппараты дифференциальной защиты | Дифференциальные автоматические выключатели | NB1L | 90 | 6 | 20.26 | 18.9 | 0.034 | 1.351 | 1.26 | 0.001 | 0.22517 | 0.21 | 0.00037778 | 0
203287 | АВДТ NB1L 1P+N B16 30мА тип AC 6кА, электромеханический (R) | 3431.6 | 2812.79 | шт | Промышленная | Под заказ | Нет | Да | Нет | Модульные аппараты дифференциальной защиты | Дифференциальные автоматические выключатели | NB1L | 90 | 6 | 20.26 | 18.9 | 0.034 | 1.351 | 1.26 | 0.001 | 0.22517 | 0.21 | 0.00037778 | 0
203288 | АВДТ NB1L 1P+N B20 30мА тип AC 6кА, электромеханический (R) | 3462.16 | 2837.84 | шт | Промышленная | Под заказ | Нет | Да | Нет | Модульные аппараты дифференциальной защиты | Дифференциальные автоматические выключатели | NB1L | 90 | 6 | 20.26 | 18.9 | 0.034 | 1.351 | 1.26 | 0.001 | 0.22517 | 0.21 | 0.00037778 | 0
203289 | АВДТ NB1L 1P+N B25 30мА тип AC 6кА, электромеханический (R) | 3483.84 | 2855.61 | шт | Промышленная | Под заказ | Нет | Да | Нет | Модульные аппараты дифференциальной защиты | Дифференциальные автоматические выключатели | NB1L | 90 | 6 | 20.26 | 18.9 | 0.034 | 1.351 | 1.26 | 0.001 | 0.22517 | 0.21 | 0.00037778 | 0
203290 | АВДТ NB1L 1P+N B32 30мА тип AC 6кА, электромеханический (R) | 3498.61 | 2867.71 | шт | Промышленная | Под заказ | Нет | Да | Нет | Модульные аппараты дифференциальной защиты | Дифференциальные автоматические выключатели | NB1L | 90 | 6 | 21.16 | 19.8 | 0.034 | 1.411 | 1.32 | 0.001 | 0.23517 | 0.22 | 0.00037778 | 0
203291 | АВДТ NB1L 1P+N B40 30мА тип AC 6кА, электромеханический (R) | 3503.44 | 2871.67 | шт | Промышленная | Под заказ | Нет | Да | Нет | Модульные аппараты дифференциальной защиты | Дифференциальные автоматические выключатели | NB1L | 90 | 6 | 21.16 | 19.8 | 0.034 | 1.411 | 1.32 | 0.001 | 0.23517 | 0.22 | 0.00037778 | 0
203495 | АВДТ NB1L 1P+N C2 30мА тип AC 6кА, электромеханический (R) | 3482.12 | 2854.2 | шт | Промышленная | Под заказ | Нет | Да | Нет | Модульные аппараты дифференциальной защиты | Дифференциальные автоматические выключатели | NB1L | 90 | 6 | 20.26 | 18.9 | 0.034 | 1.351 | 1.26 | 0.001 | 0.22517 | 0.21 | 0.00037778 | 0
203496 | АВДТ NB1L 1P+N C4 30мА тип AC 6кА, электромеханический (R) | 3505.58 | 2873.43 | шт | Промышленная | Под заказ | Нет | Да | Нет | Модульные аппараты дифференциальной защиты | Дифференциальные автоматические выключатели | NB1L | 90 | 6 | 20.26 | 18.9 | 0.034 | 1.351 | 1.26 | 0.001 | 0.22517 | 0.21 | 0.00037778 | 0
203292 | АВДТ NB1L 1P+N C6 30мА тип AC 6кА, электромеханический (R) | 3324.82 | 2725.26 | шт | Промышленная | Под заказ | Нет | Да | Нет | Модульные аппараты дифференциальной защиты | Дифференциальные автоматические выключатели | NB1L | 90 | 6 | 20.26 | 18.9 | 0.034 | 1.351 | 1.26 | 0.001 | 0.22517 | 0.21 | 0.00037778 | 0
586018 | Пульт кнопочный NP3-2 на 4 кнопки IP65 | 1406.78 | 1153.1 | шт | Промышленная | Под заказ | Да | Нет | Да | Оборудование сигнализации и управления | Кнопочные пульты | NP | 12 | 1 | 4.49 | 3.75 | 0.017 | 0.374 | 0.313 | 0.001 | 0.37417 | 0.313 | 0.0014167 | 191
203293 | АВДТ NB1L 1P+N C10 30мА тип AC 6кА, электромеханический (R) | 3384.8 | 2774.43 | шт | Промышленная | Под заказ | Нет | Да | Нет | Модульные аппараты дифференциальной защиты | Дифференциальные автоматические выключатели | NB1L | 90 | 6 | 20.26 | 18.9 | 0.034 | 1.351 | 1.26 | 0.001 | 0.22517 | 0.21 | 0.00037778 | 0
203294 | АВДТ NB1L 1P+N C13 30мА тип AC 6кА, электромеханический (R) | 3161.57 | 2591.45 | шт | Промышленная | Под заказ | Нет | Да | Нет | Модульные аппараты дифференциальной защиты | Дифференциальные автоматические выключатели | NB1L | 90 | 6 | 20.26 | 18.9 | 0.034 | 1.351 | 1.26 | 0.001 | 0.22517 | 0.21 | 0.00037778 | 0
203295 | АВДТ NB1L 1P+N C16 30мА тип AC 6кА, электромеханический (R) | 3263.81 | 2675.25 | шт | Промышленная | Под заказ | Нет | Да | Нет | Модульные аппараты дифференциальной защиты | Дифференциальные автоматические выключатели | NB1L | 90 | 6 | 20.26 | 18.9 | 0.034 | 1.351 | 1.26 | 0.001 | 0.22517 | 0.21 | 0.00037778 | 0
203296 | АВДТ NB1L 1P+N C20 30мА тип AC 6кА, электромеханический (R) | 3324.82 | 2725.26 | шт | Промышленная | Под заказ | Нет | Да | Нет | Модульные аппараты дифференциальной защиты | Дифференциальные автоматические выключатели | NB1L | 90 | 6 | 20.26 | 18.9 | 0.034 | 1.351 | 1.26 | 0.001 | 0.22517 | 0.21 | 0.00037778 | 0
203297 | АВДТ NB1L 1P+N C25 30мА тип AC 6кА, электромеханический (R) | 3324.82 | 2725.26 | шт | Промышленная | Под заказ | Нет | Да | Нет | Модульные аппараты дифференциальной защиты | Дифференциальные автоматические выключатели | NB1L | 90 | 6 | 20.26 | 18.9 | 0.034 | 1.351 | 1.26 | 0.001 | 0.22517 | 0.21 | 0.00037778 | 0
203298 | АВДТ NB1L 1P+N C32 30мА тип AC 6кА, электромеханический (R) | 3324.82 | 2725.26 | шт | Промышленная | Под заказ | Нет | Да | Нет | Модульные аппараты дифференциальной защиты | Дифференциальные автоматические выключатели | NB1L | 90 | 6 | 21.16 | 19.8 | 0.034 | 1.411 | 1.32 | 0.001 | 0.23517 | 0.22 | 0.00037778 | 0
203299 | АВДТ NB1L 1P+N C40 30мА тип AC 6кА, электромеханический (R) | 3448.07 | 2826.29 | шт | Промышленная | Под заказ | Нет | Да | Нет | Модульные аппараты дифференциальной защиты | Дифференциальные автоматические выключатели | NB1L | 90 | 6 | 21.16 | 19.8 | 0.034 | 1.411 | 1.32 | 0.001 | 0.23517 | 0.22 | 0.00037778 | 0
394666 | Шина соединительная типа PIN 1P, 63А, 12 модулей (R) | 298.72 | 244.85 | шт | Розничная | Склад | Нет | Да | Нет | Модульные аппараты распределения электроэнергии | Модульные автоматические выключатели | NB, NXB Аксессуары | 500 | 1 | 22.5 | 21.5 | 0.017 | 0.045 | 0.043 | 0.001 | 0.045 | 0.043 | 0.001 | 0
394667 | Шина соединительная типа PIN 2P, 63А, 12 модулей (R) | 567.92 | 465.51 | шт | Розничная | Склад | Нет | Да | Нет | Модульные аппараты распределения электроэнергии | Модульные автоматические выключатели | NB, NXB Аксессуары | 200 | 1 | 17 | 16 | 0.017 | 0.085 | 0.08 | 0.001 | 0.085 | 0.08 | 0.001 | 0
394668 | Шина соединительная типа PIN 3P, 63А, 12 модулей (R) | 741.92 | 608.13 | шт | Розничная | Склад | Нет | Да | Нет | Модульные аппараты распределения электроэнергии | Модульные автоматические выключатели | NB, NXB Аксессуары | 150 | 1 | 15.85 | 14.85 | 0.017 | 0.106 | 0.099 | 0.001 | 0.106 | 0.099 | 0.001 | 0
394669 | Шина соединительная типа PIN 4P, 63А, 12 модулей (R) | 1110.24 | 910.03 | шт | Розничная | Под заказ | Нет | Да | Нет | Модульные аппараты распределения электроэнергии | Модульные автоматические выключатели | NB, NXB Аксессуары | 100 | 1 | 17.64 | 17.3 | 0.017 | 0.176 | 0.173 | 0.001 | 0.1764 | 0.173 | 0.001 | 0
394680 | Шина соединительная типа PIN 1P+N, 63А, шаг 36мм, 12 модулей (R) | 583.12 | 477.97 | шт | Розничная | Склад | Нет | Да | Нет | Модульные аппараты распределения электроэнергии | Модульные автоматические выключатели | NB, NXB Аксессуары | 100 | 1 | 17 | 16 | 0.017 | 0.085 | 0.08 | 0.001 | 0.17 | 0.16 | 0.001 | 0
394681 | Шина соединительная типа PIN 1P+N, 63А, шаг 45мм, 12 модулей (R) | 547.46 | 448.74 | шт | Розничная | Склад | Нет | Да | Нет | Модульные аппараты распределения электроэнергии | Модульные автоматические выключатели | NB, NXB Аксессуары | 100 | 1 | 17 | 16 | 0.017 | 0.085 | 0.08 | 0.001 | 0.17 | 0.16 | 0.001 | 0
394672 | Шина соединительная типа FORK 1P, 63А, 12 модулей (R) | 450.05 | 368.89 | шт | Розничная | Склад | Нет | Да | Нет | Модульные аппараты распределения электроэнергии | Модульные автоматические выключатели | NB, NXB Аксессуары | 300 | 1 | 17 | 16 | 0.017 | 0.045 | 0.043 | 0.001 | 0.056667 | 0.053333 | 0.001 | 0
394673 | Шина соединительная типа FORK 2P, 63А, 12 модулей (R) | 643.27 | 527.27 | шт | Розничная | Под заказ | Нет | Да | Нет | Модульные аппараты распределения электроэнергии | Модульные автоматические выключатели | NB, NXB Аксессуары | 150 | 1 | 12.79 | 12.45 | 0.017 | 0.085 | 0.083 | 0.001 | 0.085267 | 0.083 | 0.001 | 0
228521 | Ограничитель перенапряжения SR2-A (R-C) для NC1-09-32 AC/DC 24В-48В (R) | 697.86 | 572.02 | шт | Промышленная | Склад | Нет | Нет | Нет | Оборудование для защиты и управления двигателем | Контакторы | NC Аксессуары | 480 | 10 | 7.8 | 4.8 | 0.02 | 0.163 | 0.1 | 0.001 | 0.0163 | 0.01 | 0.0001 | 0
228520 | Ограничитель перенапряжения SR2-A (R-C) для NC1-09-32 AC/DC 100В-250В (R) | 685.05 | 561.52 | шт | Промышленная | Склад | Нет | Нет | Нет | Оборудование для защиты и управления двигателем | Контакторы | NC Аксессуары | 480 | 10 | 7.4 | 6 | 0.02 | 0.154 | 0.125 | 0.001 | 0.015417 | 0.0125 | 0.0001 | 0
228522 | Ограничитель перенапряжения SR2-A (R-C) для NC1-09-32 AC/DC 380В-440В (R) | 717.48 | 588.1 | шт | Промышленная | Склад | Нет | Нет | Нет | Оборудование для защиты и управления двигателем | Контакторы | NC Аксессуары | 480 | 10 | 7.8 | 4.8 | 0.02 | 0.163 | 0.1 | 0.001 | 0.0163 | 0.01 | 0.0001 | 0
394674 | Шина соединительная типа FORK 3P, 63А, 12 модулей (R) | 884.1 | 724.67 | шт | Розничная | Склад | Нет | Да | Нет | Модульные аппараты распределения электроэнергии | Модульные автоматические выключатели | NB, NXB Аксессуары | 200 | 1 | 21 | 20 | 0.017 | 0.105 | 0.1 | 0.001 | 0.105 | 0.1 | 0.001 | 0
394675 | Шина соединительная типа FORK 4P, 63А, 12 модулей (R) | 1229.88 | 1008.1 | шт | Розничная | Под заказ | Нет | Да | Нет | Модульные аппараты распределения электроэнергии | Модульные автоматические выключатели | NB, NXB Аксессуары | 100 | 1 | 17.64 | 17.3 | 0.017 | 0.176 | 0.173 | 0.001 | 0.1764 | 0.173 | 0.001 | 0
394670 | Шина соединительная типа PIN 2P, 100А, 12 модулей (R) | 822 | 673.77 | шт | Розничная | Под заказ | Нет | Да | Нет | Модульные аппараты распределения электроэнергии | Модульные автоматические выключатели | NB, NXB Аксессуары | 200 | 1 | 22.4 | 21.4 | 0.017 | 0.112 | 0.107 | 0.002 | 0.112 | 0.107 | 0.002 | 0
394671 | Шина соединительная типа PIN 4P, 100А, 12 модулей (R) | 1418.27 | 1162.52 | шт | Розничная | Под заказ | Нет | Да | Нет | Модульные аппараты распределения электроэнергии | Модульные автоматические выключатели | NB, NXB Аксессуары | 100 | 1 | 17.64 | 17.3 | 0.017 | 0.176 | 0.173 | 0.002 | 0.1764 | 0.173 | 0.002 | 0
394676 | Шина соединительная типа FORK 2P, 100А, 12 модулей (R) | 819.94 | 672.08 | шт | Розничная | Под заказ | Нет | Да | Нет | Модульные аппараты распределения электроэнергии | Модульные автоматические выключатели | NB, NXB Аксессуары | 100 | 1 | 11.2 | 10.7 | 0.017 | 0.112 | 0.107 | 0.002 | 0.112 | 0.107 | 0.002 | 0
394677 | Шина соединительная типа FORK 4P, 100А, 12 модулей (R) | 1538.42 | 1261 | шт | Розничная | Под заказ | Нет | Да | Нет | Модульные аппараты распределения электроэнергии | Модульные автоматические выключатели | NB, NXB Аксессуары | 100 | 1 | 17.64 | 17.3 | 0.017 | 0.176 | 0.173 | 0.002 | 0.1764 | 0.173 | 0.002 | 0
263760 | Шина соединительная типа PIN 1P+N, 40А, L=1000мм для NB2LE (R) | 2946.58 | 2415.23 | шт | Розничная | Склад | Нет | Да | Нет | Модульные аппараты распределения электроэнергии | Модульные автоматические выключатели | NB, NXB Аксессуары | 50 | 5 | 20.43 | 20 | 0.012 | 2.043 | 2 | 0.002 | 0.4086 | 0.4 | 0.0004 | 0
508571 | Реле контроля напряжения и тока NJVA1-100 3P+N 100А, нагрузка снизу | 8973.51 | 7355.34 | шт | Розничная | Под заказ | Нет | Да | Нет | Модульные аппараты сигнализации и управления | Реле контроля напряжения и тока | NJVA1 | 36 | 1 | 19.6 | 17.78 | 0.032 | 0.544 | 0.494 | 0.001 | 0.54444 | 0.494 | 0.001 | 0
508572 | Реле контроля напряжения и тока NJVA1-100 3P+N 100А, нагрузка сверху | 8973.51 | 7355.34 | шт | Розничная | Под заказ | Нет | Да | Нет | Модульные аппараты сигнализации и управления | Реле контроля напряжения и тока | NJVA1 | 36 | 1 | 19.6 | 17.78 | 0.032 | 0.544 | 0.494 | 0.001 | 0.54444 | 0.494 | 0.001 | 0
595280 | Преобразователь частоты NVF7-355T/400P-S4, встр. DC реактор, LСD панель, ЭМС С3 | 1586488.12 | 1300400.1 | шт | Приводная техника | Под заказ | Нет | Да | Нет | Оборудование для защиты и управления двигателем | Преобразователи частоты | NVF7 | 1 | 1 | 184.8 | 168 | 0.273 | 184.8 | 168 | 0.273 | 184.8 | 168 | 0.273 | 0
595281 | Преобразователь частоты NVF7-400T/450P-S4, встр. DC реактор, LED панель, ЭМС С3 | 1704006.27 | 1396726.45 | шт | Приводная техника | Под заказ | Нет | Да | Нет | Оборудование для защиты и управления двигателем | Преобразователи частоты | NVF7 | 1 | 1 | 184.8 | 168 | 0.273 | 184.8 | 168 | 0.273 | 184.8 | 168 | 0.273 | 0
595282 | Преобразователь частоты NVF7-400T/450P-S4, встр. DC реактор, LСD панель, ЭМС С3 | 1708525.67 | 1400430.88 | шт | Приводная техника | Под заказ | Нет | Да | Нет | Оборудование для защиты и управления двигателем | Преобразователи частоты | NVF7 | 1 | 1 | 184.8 | 168 | 0.273 | 184.8 | 168 | 0.273 | 184.8 | 168 | 0.273 | 0
595283 | Преобразователь частоты NVF7-450T/500P-S4, встр. DC реактор, LED панель, ЭМС С3 | 2218752.84 | 1818649.87 | шт | Приводная техника | Под заказ | Нет | Да | Нет | Оборудование для защиты и управления двигателем | Преобразователи частоты | NVF7 | 1 | 1 | 236.5 | 215 | 0.349 | 236.5 | 215 | 0.349 | 236.5 | 215 | 0.349 | 0
595284 | Преобразователь частоты NVF7-450T/500P-S4, встр. DC реактор, LСD панель, ЭМС С3 | 2222948.06 | 1822088.57 | шт | Приводная техника | Под заказ | Нет | Да | Нет | Оборудование для защиты и управления двигателем | Преобразователи частоты | NVF7 | 1 | 1 | 236.5 | 215 | 0.349 | 236.5 | 215 | 0.349 | 236.5 | 215 | 0.349 | 0
595285 | Преобразователь частоты NVF7-500T/550P-S4, встр. DC реактор, LED панель, ЭМС С3 | 2300841.64 | 1885935.77 | шт | Приводная техника | Под заказ | Нет | Да | Нет | Оборудование для защиты и управления двигателем | Преобразователи частоты | NVF7 | 1 | 1 | 236.5 | 215 | 0.349 | 236.5 | 215 | 0.349 | 236.5 | 215 | 0.349 | 0
595286 | Преобразователь частоты NVF7-500T/550P-S4, встр. DC реактор, LСD панель, ЭМС С3 | 2308446.05 | 1892168.89 | шт | Приводная техника | Под заказ | Нет | Да | Нет | Оборудование для защиты и управления двигателем | Преобразователи частоты | NVF7 | 1 | 1 | 236.5 | 215 | 0.349 | 236.5 | 215 | 0.349 | 236.5 | 215 | 0.349 | 0
595287 | Преобразователь частоты NVF7-560T/630P-S4, встр. DC реактор, LED панель, ЭМС С3 | 2540523.39 | 2082396.22 | шт | Приводная техника | Под заказ | Нет | Да | Нет | Оборудование для защиты и управления двигателем | Преобразователи частоты | NVF7 | 1 | 1 | 236.5 | 215 | 0.349 | 236.5 | 215 | 0.349 | 236.5 | 215 | 0.349 | 0
595288 | Преобразователь частоты NVF7-560T/630P-S4, встр. DC реактор, LСD панель, ЭМС С3 | 2544719.05 | 2085835.29 | шт | Приводная техника | Под заказ | Нет | Да | Нет | Оборудование для защиты и управления двигателем | Преобразователи частоты | NVF7 | 1 | 1 | 236.5 | 215 | 0.349 | 236.5 | 215 | 0.349 | 236.5 | 215 | 0.349 | 0
333117 | Промежуточное реле JZX-22F(D) 4 конт. с инд. LED 3А 110В AC (R) | 660.97 | 541.78 | шт | Промышленная | Под заказ | Нет | Нет | Нет | Оборудование сигнализации и управления | Миниатюрные реле | JZX | 480 | 20 | 17.01 | 14.91 | 0.03 | 0.709 | 0.621 | 0.001 | 0.03545 | 0.031062 | 6.25e-05 | 0
333132 | Промежуточное реле JZX-22F(D) 4 конт. с инд. LED 3А 110В DC (R) | 647.15 | 530.45 | шт | Промышленная | Под заказ | Нет | Нет | Нет | Оборудование сигнализации и управления | Миниатюрные реле | JZX | 480 | 20 | 17.01 | 14.91 | 0.03 | 0.709 | 0.621 | 0.001 | 0.03545 | 0.031062 | 6.25e-05 | 0
844982 | Внешний вывод для переднего присоединения, NXM-160 (6шт) | 1485 | 1217.21 | шт | Промышленная | Склад | Нет | Да | Нет | Силовые аппараты распределения электроэнергии | Автоматические выключатели в литом корпусе | NXM(S) Аксессуары | 100 | 1 | 11.8 | 11 | 0.035 | 0.118 | 0.11 | 0.001 | 0.118 | 0.11 | 0.001 | 0
531150 | Дополнительный кабель портативного тестового модуля SPTU-M8 (для NM8N) | 25416.66 | 20833.33 | шт | Проектная (Smart) | Под заказ | Нет | Да | Нет | Силовые аппараты распределения электроэнергии | Воздушные автоматические выключатели | NA8 Аксессуары | 60 | 1 | 5.17 | 4.2 | 0.001 | 0.086 | 0.07 | 0.001 | 0.086167 | 0.07 | 0.001 | 0
513302 | Интеллектуальный портативный тестовый модуль SPTU | 559166.66 | 458333.33 | шт | Проектная (Smart) | Под заказ | Нет | Да | Нет | Силовые аппараты распределения электроэнергии | Воздушные автоматические выключатели | NA8 Аксессуары | 6 | 1 | 4.06 | 2.04 | 0.001 | 0.677 | 0.34 | 0.001 | 0.677 | 0.34 | 0.001 | 0
569746 | Интеллектуальный шлюз SMG-WSR DC12В ANT 3м (открытый протокол) | 22323.9 | 18298.28 | шт | Проектная (Smart) | Под заказ | Нет | Да | Нет | Модульные аппараты распределения электроэнергии | Модульные автоматические выключатели | NB2 Аксессуары | 16 | 1 | 4.05 | 2.24 | 0.026 | 0.253 | 0.14 | 0.002 | 0.25312 | 0.14 | 0.002 | 0
569747 | Интеллектуальный шлюз SMG-WSR DC12В ANT 5м (открытый протокол) | 26122.13 | 21411.58 | шт | Проектная (Smart) | Под заказ | Нет | Да | Нет | Модульные аппараты распределения электроэнергии | Модульные автоматические выключатели | NB2 Аксессуары | 16 | 1 | 4.05 | 2.24 | 0.026 | 0.253 | 0.14 | 0.002 | 0.25312 | 0.14 | 0.002 | 0
569748 | Интеллектуальный шлюз SMG-WSR DC12В ANT 10м (открытый протокол) | 29621.17 | 24279.65 | шт | Проектная (Smart) | Под заказ | Нет | Да | Нет | Модульные аппараты распределения электроэнергии | Модульные автоматические выключатели | NB2 Аксессуары | 16 | 1 | 4.05 | 2.24 | 0.026 | 0.253 | 0.14 | 0.002 | 0.25312 | 0.14 | 0.002 | 0
582698 | Интеллектуальный шлюз SMG-ESR DC12В (открытый протокол) | 22238.03 | 18227.89 | шт | Проектная (Smart) | Под заказ | Нет | Да | Нет | Модульные аппараты распределения электроэнергии | Модульные автоматические выключатели | NB2 Аксессуары | 16 | 1 | 4.05 | 2.24 | 0.026 | 0.253 | 0.14 | 0.002 | 0.25312 | 0.14 | 0.002 | 0
782001 | ВДТ (УЗО) NL210 4P 40А 30мА 10кА тип B (R) | 40489.62 | 33188.21 | шт | Промышленная | Под заказ | Нет | Да | Нет | Модульные аппараты дифференциальной защиты | Выключатели дифференциального тока | NL210 | 45 | 1 | 21.61 | 19.54 | 0.039 | 0.48 | 0.434 | 0.001 | 0.48022 | 0.43422 | 0.001 | 0
782002 | ВДТ (УЗО) NL210 4P 25А 30мА 10кА тип B (R) | 36758.25 | 30129.71 | шт | Промышленная | Под заказ | Нет | Да | Нет | Модульные аппараты дифференциальной защиты | Выключатели дифференциального тока | NL210 | 45 | 1 | 21.61 | 19.54 | 0.039 | 0.48 | 0.434 | 0.001 | 0.48022 | 0.43422 | 0.001 | 0
782016 | ВДТ (УЗО) NL210 2P 63А 100мА 10кА тип B (R) | 34519.41 | 28294.6 | шт | Промышленная | Под заказ | Нет | Да | Нет | Модульные аппараты дифференциальной защиты | Выключатели дифференциального тока | NL210 | 45 | 1 | 13.85 | 12.28 | 0.026 | 0.308 | 0.273 | 0.001 | 0.308 | 0.273 | 0.001 | 0
782013 | ВДТ (УЗО) NL210 2P 63А 30мА 10кА тип B (R) | 34519.41 | 28294.6 | шт | Промышленная | Под заказ | Нет | Да | Нет | Модульные аппараты дифференциальной защиты | Выключатели дифференциального тока | NL210 | 45 | 1 | 13.32 | 11.74 | 0.026 | 0.296 | 0.261 | 0.001 | 0.296 | 0.261 | 0.001 | 0
782018 | ВДТ (УЗО) NL210 2P 40А 300мА 10кА тип B (R) | 29295.47 | 24012.68 | шт | Промышленная | Под заказ | Нет | Да | Нет | Модульные аппараты дифференциальной защиты | Выключатели дифференциального тока | NL210 | 45 | 1 | 13.85 | 12.28 | 0.026 | 0.308 | 0.273 | 0.001 | 0.308 | 0.273 | 0.001 | 0
782014 | ВДТ (УЗО) NL210 2P 25А 100мА 10кА тип B (R) | 27056.64 | 22177.57 | шт | Промышленная | Под заказ | Нет | Да | Нет | Модульные аппараты дифференциальной защиты | Выключатели дифференциального тока | NL210 | 45 | 1 | 13.85 | 12.28 | 0.026 | 0.308 | 0.273 | 0.001 | 0.308 | 0.273 | 0.001 | 0
782017 | ВДТ (УЗО) NL210 2P 25А 300мА 10кА тип B (R) | 27056.64 | 22177.57 | шт | Промышленная | Под заказ | Нет | Да | Нет | Модульные аппараты дифференциальной защиты | Выключатели дифференциального тока | NL210 | 45 | 1 | 13.85 | 12.28 | 0.026 | 0.308 | 0.273 | 0.001 | 0.308 | 0.273 | 0.001 | 0
813855 | Авт. выкл. NXB-63H 3P 4А 10кА х-ка B (R) | 2159.99 | 1770.48 | шт | Промышленная | Под заказ | Нет | Нет | Нет | Модульные аппараты распределения электроэнергии | Модульные автоматические выключатели | NXB-63 (H) | 60 | 4 | 19.97 | 18.39 | 0.027 | 1.331 | 1.226 | 0.002 | 0.33283 | 0.3065 | 0.0005 | 0
813868 | Авт. выкл. NXB-63H 3P 4А 10кА х-ка C (R) | 2083.49 | 1707.78 | шт | Промышленная | Под заказ | Нет | Нет | Нет | Модульные аппараты распределения электроэнергии | Модульные автоматические выключатели | NXB-63 (H) | 60 | 4 | 19.97 | 18.39 | 0.027 | 1.331 | 1.226 | 0.002 | 0.33283 | 0.3065 | 0.0005 | 0
813881 | Авт. выкл. NXB-63H 3P 4А 10кА х-ка D (R) | 2329.38 | 1909.33 | шт | Промышленная | Под заказ | Нет | Нет | Нет | Модульные аппараты распределения электроэнергии | Модульные автоматические выключатели | NXB-63 (H) | 60 | 4 | 19.97 | 18.39 | 0.027 | 1.331 | 1.226 | 0.002 | 0.33283 | 0.3065 | 0.0005 | 0
813863 | Авт. выкл. NXB-63H 3P 50А 10кА х-ка B (R) | 2359.14 | 1933.72 | шт | Промышленная | Под заказ | Нет | Нет | Нет | Модульные аппараты распределения электроэнергии | Модульные автоматические выключатели | NXB-63 (H) | 60 | 4 | 20.33 | 18.75 | 0.027 | 1.355 | 1.25 | 0.002 | 0.33883 | 0.3125 | 0.0005 | 0
813876 | Авт. выкл. NXB-63H 3P 50А 10кА х-ка C (R) | 2220.8 | 1820.33 | шт | Промышленная | Под заказ | Нет | Нет | Нет | Модульные аппараты распределения электроэнергии | Модульные автоматические выключатели | NXB-63 (H) | 60 | 4 | 20.33 | 18.75 | 0.027 | 1.355 | 1.25 | 0.002 | 0.33883 | 0.3125 | 0.0005 | 0
813889 | Авт. выкл. NXB-63H 3P 50А 10кА х-ка D (R) | 2329.38 | 1909.33 | шт | Промышленная | Под заказ | Нет | Нет | Нет | Модульные аппараты распределения электроэнергии | Модульные автоматические выключатели | NXB-63 (H) | 60 | 4 | 20.33 | 18.75 | 0.027 | 1.355 | 1.25 | 0.002 | 0.33883 | 0.3125 | 0.0005 | 0
813864 | Авт. выкл. NXB-63H 3P 63А 10кА х-ка B (R) | 2471.88 | 2026.13 | шт | Промышленная | Под заказ | Нет | Нет | Нет | Модульные аппараты распределения электроэнергии | Модульные автоматические выключатели | NXB-63 (H) | 60 | 4 | 20.81 | 19.23 | 0.027 | 1.387 | 1.282 | 0.002 | 0.34683 | 0.3205 | 0.0005 | 0
813877 | Авт. выкл. NXB-63H 3P 63А 10кА х-ка C (R) | 2476.87 | 2030.22 | шт | Промышленная | Склад | Нет | Нет | Нет | Модульные аппараты распределения электроэнергии | Модульные автоматические выключатели | NXB-63 (H) | 60 | 4 | 20.81 | 19.23 | 0.027 | 1.387 | 1.282 | 0.002 | 0.34683 | 0.3205 | 0.0005 | 0
813890 | Авт. выкл. NXB-63H 3P 63А 10кА х-ка D (R) | 2491.58 | 2042.28 | шт | Промышленная | Под заказ | Нет | Нет | Нет | Модульные аппараты распределения электроэнергии | Модульные автоматические выключатели | NXB-63 (H) | 60 | 4 | 20.81 | 19.23 | 0.027 | 1.387 | 1.282 | 0.002 | 0.34683 | 0.3205 | 0.0005 | 0
813856 | Авт. выкл. NXB-63H 3P 6А 10кА х-ка B (R) | 2359.14 | 1933.72 | шт | Промышленная | Под заказ | Нет | Нет | Нет | Модульные аппараты распределения электроэнергии | Модульные автоматические выключатели | NXB-63 (H) | 60 | 4 | 20 | 18.42 | 0.027 | 1.333 | 1.228 | 0.002 | 0.33333 | 0.307 | 0.0005 | 0
813869 | Авт. выкл. NXB-63H 3P 6А 10кА х-ка C (R) | 2476.87 | 2030.22 | шт | Промышленная | Под заказ | Нет | Нет | Нет | Модульные аппараты распределения электроэнергии | Модульные автоматические выключатели | NXB-63 (H) | 60 | 4 | 20 | 18.42 | 0.027 | 1.333 | 1.228 | 0.002 | 0.33333 | 0.307 | 0.0005 | 0
813882 | Авт. выкл. NXB-63H 3P 6А 10кА х-ка D (R) | 2329.38 | 1909.33 | шт | Промышленная | Под заказ | Нет | Нет | Нет | Модульные аппараты распределения электроэнергии | Модульные автоматические выключатели | NXB-63 (H) | 60 | 4 | 20 | 18.42 | 0.027 | 1.333 | 1.228 | 0.002 | 0.33333 | 0.307 | 0.0005 | 0
813896 | Авт. выкл. NXB-63H 4P 10А 10кА х-ка B (R) | 3069.76 | 2516.2 | шт | Промышленная | Под заказ | Нет | Нет | Нет | Модульные аппараты распределения электроэнергии | Модульные автоматические выключатели | NXB-63 (H) | 45 | 3 | 19.58 | 18 | 0.027 | 1.305 | 1.2 | 0.002 | 0.43511 | 0.4 | 0.00066667 | 0
813909 | Авт. выкл. NXB-63H 4P 10А 10кА х-ка C (R) | 2838.28 | 2326.46 | шт | Промышленная | Под заказ | Нет | Нет | Нет | Модульные аппараты распределения электроэнергии | Модульные автоматические выключатели | NXB-63 (H) | 45 | 3 | 19.58 | 18 | 0.027 | 1.305 | 1.2 | 0.002 | 0.43511 | 0.4 | 0.00066667 | 0
813922 | Авт. выкл. NXB-63H 4P 10А 10кА х-ка D (R) | 3155.87 | 2586.78 | шт | Промышленная | Под заказ | Нет | Нет | Нет | Модульные аппараты распределения электроэнергии | Модульные автоматические выключатели | NXB-63 (H) | 45 | 3 | 19.58 | 18 | 0.027 | 1.305 | 1.2 | 0.002 | 0.43511 | 0.4 | 0.00066667 | 0
813897 | Авт. выкл. NXB-63H 4P 16А 10кА х-ка B (R) | 3069.76 | 2516.2 | шт | Промышленная | Под заказ | Нет | Нет | Нет | Модульные аппараты распределения электроэнергии | Модульные автоматические выключатели | NXB-63 (H) | 45 | 3 | 19.55 | 17.98 | 0.027 | 1.303 | 1.199 | 0.002 | 0.43444 | 0.39967 | 0.00066667 | 0
813910 | Авт. выкл. NXB-63H 4P 16А 10кА х-ка C (R) | 2838.28 | 2326.46 | шт | Промышленная | Под заказ | Нет | Нет | Нет | Модульные аппараты распределения электроэнергии | Модульные автоматические выключатели | NXB-63 (H) | 45 | 3 | 19.55 | 17.98 | 0.027 | 1.303 | 1.199 | 0.002 | 0.43444 | 0.39967 | 0.00066667 | 0
813923 | Авт. выкл. NXB-63H 4P 16А 10кА х-ка D (R) | 3155.87 | 2586.78 | шт | Промышленная | Под заказ | Нет | Нет | Нет | Модульные аппараты распределения электроэнергии | Модульные автоматические выключатели | NXB-63 (H) | 45 | 3 | 19.55 | 17.98 | 0.027 | 1.303 | 1.199 | 0.002 | 0.43444 | 0.39967 | 0.00066667 | 0
782005 | ВДТ (УЗО) NL210 4P 25А 100мА 10кА тип B (R) | 36758.25 | 30129.71 | шт | Промышленная | Под заказ | Нет | Да | Нет | Модульные аппараты дифференциальной защиты | Выключатели дифференциального тока | NL210 | 45 | 1 | 21.55 | 19.49 | 0.039 | 0.479 | 0.433 | 0.001 | 0.479 | 0.43311 | 0.001 | 0
782000 | ВДТ (УЗО) NL210 4P 63А 30мА 10кА тип B (R) | 47952.39 | 39305.24 | шт | Промышленная | Под заказ | Нет | Да | Нет | Модульные аппараты дифференциальной защиты | Выключатели дифференциального тока | NL210 | 45 | 1 | 21.61 | 19.54 | 0.039 | 0.48 | 0.434 | 0.001 | 0.48022 | 0.43422 | 0.001 | 0
782019 | ВДТ (УЗО) NL210 2P 63А 300мА 10кА тип B (R) | 34519.41 | 28294.6 | шт | Промышленная | Под заказ | Нет | Да | Нет | Модульные аппараты дифференциальной защиты | Выключатели дифференциального тока | NL210 | 45 | 1 | 13.85 | 12.28 | 0.026 | 0.308 | 0.273 | 0.001 | 0.308 | 0.273 | 0.001 | 0
782015 | ВДТ (УЗО) NL210 2P 40А 100мА 10кА тип B (R) | 29295.47 | 24012.68 | шт | Промышленная | Под заказ | Нет | Да | Нет | Модульные аппараты дифференциальной защиты | Выключатели дифференциального тока | NL210 | 45 | 1 | 13.85 | 12.28 | 0.026 | 0.308 | 0.273 | 0.001 | 0.308 | 0.273 | 0.001 | 0
782006 | ВДТ (УЗО) NL210 4P 40А 100мА 10кА тип B (R) | 40489.62 | 33188.21 | шт | Промышленная | Под заказ | Нет | Да | Нет | Модульные аппараты дифференциальной защиты | Выключатели дифференциального тока | NL210 | 45 | 1 | 21.55 | 19.49 | 0.039 | 0.479 | 0.433 | 0.001 | 0.479 | 0.43311 | 0.001 | 0
782011 | ВДТ (УЗО) NL210 2P 25А 30мА 10кА тип B (R) | 27056.64 | 22177.57 | шт | Промышленная | Под заказ | Нет | Да | Нет | Модульные аппараты дифференциальной защиты | Выключатели дифференциального тока | NL210 | 45 | 1 | 13.32 | 11.74 | 0.026 | 0.296 | 0.261 | 0.001 | 0.296 | 0.261 | 0.001 | 0
782007 | ВДТ (УЗО) NL210 4P 63А 100мА 10кА тип B (R) | 47952.39 | 39305.24 | шт | Промышленная | Под заказ | Нет | Да | Нет | Модульные аппараты дифференциальной защиты | Выключатели дифференциального тока | NL210 | 45 | 1 | 21.55 | 19.49 | 0.039 | 0.479 | 0.433 | 0.001 | 0.479 | 0.43311 | 0.001 | 0
782010 | ВДТ (УЗО) NL210 4P 63А 300мА 10кА тип B (R) | 47952.39 | 39305.24 | шт | Промышленная | Под заказ | Нет | Да | Нет | Модульные аппараты дифференциальной защиты | Выключатели дифференциального тока | NL210 | 45 | 1 | 21.46 | 19.4 | 0.039 | 0.477 | 0.431 | 0.001 | 0.477 | 0.43111 | 0.001 | 0
782012 | ВДТ (УЗО) NL210 2P 40А 30мА 10кА тип B (R) | 29295.47 | 24012.68 | шт | Промышленная | Под заказ | Нет | Да | Нет | Модульные аппараты дифференциальной защиты | Выключатели дифференциального тока | NL210 | 45 | 1 | 13.32 | 11.74 | 0.026 | 0.296 | 0.261 | 0.001 | 0.296 | 0.261 | 0.001 | 0
782008 | ВДТ (УЗО) NL210 4P 25А 300мА 10кА тип B (R) | 36758.25 | 30129.71 | шт | Промышленная | Под заказ | Нет | Да | Нет | Модульные аппараты дифференциальной защиты | Выключатели дифференциального тока | NL210 | 45 | 1 | 21.46 | 19.4 | 0.039 | 0.477 | 0.431 | 0.001 | 0.477 | 0.43111 | 0.001 | 0
782009 | ВДТ (УЗО) NL210 4P 40А 300мА 10кА тип B (R) | 40489.62 | 33188.21 | шт | Промышленная | Под заказ | Нет | Да | Нет | Модульные аппараты дифференциальной защиты | Выключатели дифференциального тока | NL210 | 45 | 1 | 21.46 | 19.4 | 0.039 | 0.477 | 0.431 | 0.001 | 0.477 | 0.43111 | 0.001 | 0
599646 | Авт. выкл. защиты двигателя NS2-25G 0.1-0.16А (R) | 3325.4 | 2725.74 | шт | Розничная | Склад | Нет | Да | Нет | Оборудование для защиты и управления двигателем | Автоматические выключатели для защиты электродвигателя | NS2-G | 60 | 1 | 15.92 | 13.69 | 0.034 | 0.265 | 0.228 | 0.001 | 0.26533 | 0.22817 | 0.001 | 0
599647 | Авт. выкл. защиты двигателя NS2-25G 0.16-0.25А (R) | 3295.16 | 2700.95 | шт | Розничная | Склад | Нет | Да | Нет | Оборудование для защиты и управления двигателем | Автоматические выключатели для защиты электродвигателя | NS2-G | 60 | 1 | 15.92 | 13.69 | 0.034 | 0.265 | 0.228 | 0.001 | 0.26533 | 0.22817 | 0.001 | 0
599648 | Авт. выкл. защиты двигателя NS2-25G 0.25-0.4А (R) | 3472.46 | 2846.28 | шт | Розничная | Склад | Нет | Да | Нет | Оборудование для защиты и управления двигателем | Автоматические выключатели для защиты электродвигателя | NS2-G | 60 | 1 | 15.92 | 13.69 | 0.034 | 0.265 | 0.228 | 0.001 | 0.26533 | 0.22817 | 0.001 | 0
599649 | Авт. выкл. защиты двигателя NS2-25G 0.4-0.63А (R) | 3552.2 | 2911.64 | шт | Розничная | Склад | Нет | Да | Нет | Оборудование для защиты и управления двигателем | Автоматические выключатели для защиты электродвигателя | NS2-G | 60 | 1 | 15.92 | 13.69 | 0.034 | 0.265 | 0.228 | 0.001 | 0.26533 | 0.22817 | 0.001 | 0
599650 | Авт. выкл. защиты двигателя NS2-25G 0.63-1А (R) | 3392.58 | 2780.8 | шт | Розничная | Склад | Нет | Да | Нет | Оборудование для защиты и управления двигателем | Автоматические выключатели для защиты электродвигателя | NS2-G | 60 | 1 | 15.92 | 13.69 | 0.034 | 0.265 | 0.228 | 0.001 | 0.26533 | 0.22817 | 0.001 | 0
599651 | Авт. выкл. защиты двигателя NS2-25G 1-1.6А (R) | 3525.15 | 2889.47 | шт | Розничная | Склад | Нет | Да | Нет | Оборудование для защиты и управления двигателем | Автоматические выключатели для защиты электродвигателя | NS2-G | 60 | 1 | 18.79 | 16.56 | 0.034 | 0.313 | 0.276 | 0.001 | 0.31317 | 0.276 | 0.001 | 0
599652 | Авт. выкл. защиты двигателя NS2-25G 1.6-2.5А (R) | 3368.13 | 2760.76 | шт | Розничная | Склад | Нет | Да | Нет | Оборудование для защиты и управления двигателем | Автоматические выключатели для защиты электродвигателя | NS2-G | 60 | 1 | 18.79 | 16.56 | 0.034 | 0.313 | 0.276 | 0.001 | 0.31317 | 0.276 | 0.001 | 0
599657 | Авт. выкл. защиты двигателя NS2-25G 13-18А (R) | 3500.36 | 2869.15 | шт | Розничная | Склад | Нет | Да | Нет | Оборудование для защиты и управления двигателем | Автоматические выключатели для защиты электродвигателя | NS2-G | 60 | 1 | 18.79 | 16.56 | 0.034 | 0.313 | 0.276 | 0.001 | 0.31317 | 0.276 | 0.001 | 0
599658 | Авт. выкл. защиты двигателя NS2-25G 17-23А (R) | 3414.24 | 2798.56 | шт | Розничная | Склад | Нет | Да | Нет | Оборудование для защиты и управления двигателем | Автоматические выключатели для защиты электродвигателя | NS2-G | 60 | 1 | 19.33 | 17.1 | 0.034 | 0.322 | 0.285 | 0.001 | 0.32217 | 0.285 | 0.001 | 0
599653 | Авт. выкл. защиты двигателя NS2-25G 2.5-4А (R) | 3352.06 | 2747.59 | шт | Розничная | Склад | Нет | Да | Нет | Оборудование для защиты и управления двигателем | Автоматические выключатели для защиты электродвигателя | NS2-G | 60 | 1 | 18.79 | 16.56 | 0.034 | 0.313 | 0.276 | 0.001 | 0.31317 | 0.276 | 0.001 | 0
599659 | Авт. выкл. защиты двигателя NS2-25G 20-25А (R) | 3441.73 | 2821.09 | шт | Розничная | Склад | Нет | Да | Нет | Оборудование для защиты и управления двигателем | Автоматические выключатели для защиты электродвигателя | NS2-G | 60 | 1 | 19.33 | 17.1 | 0.034 | 0.322 | 0.285 | 0.001 | 0.32217 | 0.285 | 0.001 | 0
599654 | Авт. выкл. защиты двигателя NS2-25G 4-6.3А (R) | 3367.77 | 2760.47 | шт | Розничная | Склад | Нет | Да | Нет | Оборудование для защиты и управления двигателем | Автоматические выключатели для защиты электродвигателя | NS2-G | 60 | 1 | 18.79 | 16.56 | 0.034 | 0.313 | 0.276 | 0.001 | 0.31317 | 0.276 | 0.001 | 0
599655 | Авт. выкл. защиты двигателя NS2-25G 6-10А (R) | 3388.23 | 2777.24 | шт | Розничная | Склад | Нет | Да | Нет | Оборудование для защиты и управления двигателем | Автоматические выключатели для защиты электродвигателя | NS2-G | 60 | 1 | 18.79 | 16.56 | 0.034 | 0.313 | 0.276 | 0.001 | 0.31317 | 0.276 | 0.001 | 0
599656 | Авт. выкл. защиты двигателя NS2-25G 9-14А (R) | 3399.08 | 2786.13 | шт | Розничная | Склад | Нет | Да | Нет | Оборудование для защиты и управления двигателем | Автоматические выключатели для защиты электродвигателя | NS2-G | 60 | 1 | 18.79 | 16.56 | 0.034 | 0.313 | 0.276 | 0.001 | 0.31317 | 0.276 | 0.001 | 0
813891 | Авт. выкл. NXB-63H 4P 1А 10кА х-ка B (R) | 3069.76 | 2516.2 | шт | Промышленная | Под заказ | Нет | Нет | Нет | Модульные аппараты распределения электроэнергии | Модульные автоматические выключатели | NXB-63 (H) | 45 | 3 | 19.91 | 18.34 | 0.027 | 1.327 | 1.223 | 0.002 | 0.44244 | 0.40767 | 0.00066667 | 0
813904 | Авт. выкл. NXB-63H 4P 1А 10кА х-ка C (R) | 2863.07 | 2346.78 | шт | Промышленная | Под заказ | Нет | Нет | Нет | Модульные аппараты распределения электроэнергии | Модульные автоматические выключатели | NXB-63 (H) | 45 | 3 | 19.91 | 18.34 | 0.027 | 1.327 | 1.223 | 0.002 | 0.44244 | 0.40767 | 0.00066667 | 0
813917 | Авт. выкл. NXB-63H 4P 1А 10кА х-ка D (R) | 3155.87 | 2586.78 | шт | Промышленная | Под заказ | Нет | Нет | Нет | Модульные аппараты распределения электроэнергии | Модульные автоматические выключатели | NXB-63 (H) | 45 | 3 | 19.91 | 18.34 | 0.027 | 1.327 | 1.223 | 0.002 | 0.44244 | 0.40767 | 0.00066667 | 0
813898 | Авт. выкл. NXB-63H 4P 20А 10кА х-ка B (R) | 3069.76 | 2516.2 | шт | Промышленная | Под заказ | Нет | Нет | Нет | Модульные аппараты распределения электроэнергии | Модульные автоматические выключатели | NXB-63 (H) | 45 | 3 | 19.76 | 18.18 | 0.027 | 1.317 | 1.212 | 0.002 | 0.43911 | 0.404 | 0.00066667 | 0
813911 | Авт. выкл. NXB-63H 4P 20А 10кА х-ка C (R) | 2838.28 | 2326.46 | шт | Промышленная | Под заказ | Нет | Нет | Нет | Модульные аппараты распределения электроэнергии | Модульные автоматические выключатели | NXB-63 (H) | 45 | 3 | 19.76 | 18.18 | 0.027 | 1.317 | 1.212 | 0.002 | 0.43911 | 0.404 | 0.00066667 | 0
813924 | Авт. выкл. NXB-63H 4P 20А 10кА х-ка D (R) | 3155.87 | 2586.78 | шт | Промышленная | Под заказ | Нет | Нет | Нет | Модульные аппараты распределения электроэнергии | Модульные автоматические выключатели | NXB-63 (H) | 45 | 3 | 19.76 | 18.18 | 0.027 | 1.317 | 1.212 | 0.002 | 0.43911 | 0.404 | 0.00066667 | 0
813899 | Авт. выкл. NXB-63H 4P 25А 10кА х-ка B (R) | 2807.02 | 2300.84 | шт | Промышленная | Под заказ | Нет | Нет | Нет | Модульные аппараты распределения электроэнергии | Модульные автоматические выключатели | NXB-63 (H) | 45 | 3 | 20.12 | 18.54 | 0.027 | 1.341 | 1.236 | 0.002 | 0.44711 | 0.412 | 0.00066667 | 0
813912 | Авт. выкл. NXB-63H 4P 25А 10кА х-ка C (R) | 2689.5 | 2204.51 | шт | Промышленная | Под заказ | Нет | Нет | Нет | Модульные аппараты распределения электроэнергии | Модульные автоматические выключатели | NXB-63 (H) | 45 | 3 | 20.12 | 18.54 | 0.027 | 1.341 | 1.236 | 0.002 | 0.44711 | 0.412 | 0.00066667 | 0
813925 | Авт. выкл. NXB-63H 4P 25А 10кА х-ка D (R) | 3020.98 | 2476.21 | шт | Промышленная | Под заказ | Нет | Нет | Нет | Модульные аппараты распределения электроэнергии | Модульные автоматические выключатели | NXB-63 (H) | 45 | 3 | 20.12 | 18.54 | 0.027 | 1.341 | 1.236 | 0.002 | 0.44711 | 0.412 | 0.00066667 | 0
813892 | Авт. выкл. NXB-63H 4P 2А 10кА х-ка B (R) | 3069.76 | 2516.2 | шт | Промышленная | Под заказ | Нет | Нет | Нет | Модульные аппараты распределения электроэнергии | Модульные автоматические выключатели | NXB-63 (H) | 45 | 3 | 19.73 | 18.16 | 0.027 | 1.315 | 1.211 | 0.002 | 0.43844 | 0.40367 | 0.00066667 | 0
813905 | Авт. выкл. NXB-63H 4P 2А 10кА х-ка C (R) | 2838.28 | 2326.46 | шт | Промышленная | Под заказ | Нет | Нет | Нет | Модульные аппараты распределения электроэнергии | Модульные автоматические выключатели | NXB-63 (H) | 45 | 3 | 19.73 | 18.16 | 0.027 | 1.315 | 1.211 | 0.002 | 0.43844 | 0.40367 | 0.00066667 | 0
813918 | Авт. выкл. NXB-63H 4P 2А 10кА х-ка D (R) | 3155.87 | 2586.78 | шт | Промышленная | Под заказ | Нет | Нет | Нет | Модульные аппараты распределения электроэнергии | Модульные автоматические выключатели | NXB-63 (H) | 45 | 3 | 19.73 | 18.16 | 0.027 | 1.315 | 1.211 | 0.002 | 0.43844 | 0.40367 | 0.00066667 | 0
813900 | Авт. выкл. NXB-63H 4P 32А 10кА х-ка B (R) | 2887.86 | 2367.1 | шт | Промышленная | Под заказ | Нет | Нет | Нет | Модульные аппараты распределения электроэнергии | Модульные автоматические выключатели | NXB-63 (H) | 45 | 3 | 20 | 18.43 | 0.027 | 1.333 | 1.229 | 0.002 | 0.44444 | 0.40967 | 0.00066667 | 0
813913 | Авт. выкл. NXB-63H 4P 32А 10кА х-ка C (R) | 2689.5 | 2204.51 | шт | Промышленная | Под заказ | Нет | Нет | Нет | Модульные аппараты распределения электроэнергии | Модульные автоматические выключатели | NXB-63 (H) | 45 | 3 | 20 | 18.43 | 0.027 | 1.333 | 1.229 | 0.002 | 0.44444 | 0.40967 | 0.00066667 | 0
813926 | Авт. выкл. NXB-63H 4P 32А 10кА х-ка D (R) | 3020.98 | 2476.21 | шт | Промышленная | Под заказ | Нет | Нет | Нет | Модульные аппараты распределения электроэнергии | Модульные автоматические выключатели | NXB-63 (H) | 45 | 3 | 20 | 18.43 | 0.027 | 1.333 | 1.229 | 0.002 | 0.44444 | 0.40967 | 0.00066667 | 0
813893 | Авт. выкл. NXB-63H 4P 3А 10кА х-ка B (R) | 2887.86 | 2367.1 | шт | Промышленная | Под заказ | Нет | Нет | Нет | Модульные аппараты распределения электроэнергии | Модульные автоматические выключатели | NXB-63 (H) | 45 | 3 | 19.85 | 18.27 | 0.027 | 1.323 | 1.218 | 0.002 | 0.44111 | 0.406 | 0.00066667 | 0
813906 | Авт. выкл. NXB-63H 4P 3А 10кА х-ка C (R) | 2689.5 | 2204.51 | шт | Промышленная | Под заказ | Нет | Нет | Нет | Модульные аппараты распределения электроэнергии | Модульные автоматические выключатели | NXB-63 (H) | 45 | 3 | 19.85 | 18.27 | 0.027 | 1.323 | 1.218 | 0.002 | 0.44111 | 0.406 | 0.00066667 | 0
813919 | Авт. выкл. NXB-63H 4P 3А 10кА х-ка D (R) | 3020.98 | 2476.21 | шт | Промышленная | Под заказ | Нет | Нет | Нет | Модульные аппараты распределения электроэнергии | Модульные автоматические выключатели | NXB-63 (H) | 45 | 3 | 19.85 | 18.27 | 0.027 | 1.323 | 1.218 | 0.002 | 0.44111 | 0.406 | 0.00066667 | 0
599685 | Авт. выкл. защиты двигателя NS2-32G 24-32А (R) | 3608.48 | 2957.77 | шт | Розничная | Склад | Нет | Да | Нет | Оборудование для защиты и управления двигателем | Автоматические выключатели для защиты электродвигателя | NS2-G | 60 | 1 | 19.33 | 17.1 | 0.034 | 0.322 | 0.285 | 0.001 | 0.32217 | 0.285 | 0.001 | 0
599660 | Авт. выкл. защиты двигателя NS2-80BG 16А-25А (R) | 9255.94 | 7586.84 | шт | Розничная | Склад | Нет | Да | Нет | Оборудование для защиты и управления двигателем | Автоматические выключатели для защиты электродвигателя | NS2-G | 24 | 1 | 19.13 | 17.37 | 0.026 | 0.797 | 0.724 | 0.001 | 0.79708 | 0.724 | 0.0010833 | 0
599661 | Авт. выкл. защиты двигателя NS2-80BG 25А-40А (R) | 9026.22 | 7398.54 | шт | Розничная | Склад | Нет | Да | Нет | Оборудование для защиты и управления двигателем | Автоматические выключатели для защиты электродвигателя | NS2-G | 24 | 1 | 19.13 | 17.37 | 0.026 | 0.797 | 0.724 | 0.001 | 0.79708 | 0.724 | 0.0010833 | 0
599662 | Авт. выкл. защиты двигателя NS2-80BG 40А-63А (R) | 9026.22 | 7398.54 | шт | Розничная | Склад | Нет | Да | Нет | Оборудование для защиты и управления двигателем | Автоматические выключатели для защиты электродвигателя | NS2-G | 24 | 1 | 19.13 | 17.37 | 0.026 | 0.797 | 0.724 | 0.001 | 0.79708 | 0.724 | 0.0010833 | 0
599663 | Авт. выкл. защиты двигателя NS2-80BG 56А-80А (R) | 9026.22 | 7398.54 | шт | Розничная | Склад | Нет | Да | Нет | Оборудование для защиты и управления двигателем | Автоматические выключатели для защиты электродвигателя | NS2-G | 24 | 1 | 19.13 | 17.37 | 0.026 | 0.797 | 0.724 | 0.001 | 0.79708 | 0.724 | 0.0010833 | 0
813901 | Авт. выкл. NXB-63H 4P 40А 10кА х-ка B (R) | 2931.21 | 2402.63 | шт | Промышленная | Под заказ | Нет | Нет | Нет | Модульные аппараты распределения электроэнергии | Модульные автоматические выключатели | NXB-63 (H) | 45 | 3 | 20.14 | 18.56 | 0.027 | 1.343 | 1.237 | 0.002 | 0.44767 | 0.41244 | 0.00066667 | 0
813914 | Авт. выкл. NXB-63H 4P 40А 10кА х-ка C (R) | 2689.5 | 2204.51 | шт | Промышленная | Под заказ | Нет | Нет | Нет | Модульные аппараты распределения электроэнергии | Модульные автоматические выключатели | NXB-63 (H) | 45 | 3 | 20.14 | 18.56 | 0.027 | 1.343 | 1.237 | 0.002 | 0.44767 | 0.41244 | 0.00066667 | 0
813927 | Авт. выкл. NXB-63H 4P 40А 10кА х-ка D (R) | 3020.98 | 2476.21 | шт | Промышленная | Под заказ | Нет | Нет | Нет | Модульные аппараты распределения электроэнергии | Модульные автоматические выключатели | NXB-63 (H) | 45 | 3 | 20.14 | 18.56 | 0.027 | 1.343 | 1.237 | 0.002 | 0.44767 | 0.41244 | 0.00066667 | 0
813894 | Авт. выкл. NXB-63H 4P 4А 10кА х-ка B (R) | 2931.21 | 2402.63 | шт | Промышленная | Под заказ | Нет | Нет | Нет | Модульные аппараты распределения электроэнергии | Модульные автоматические выключатели | NXB-63 (H) | 45 | 3 | 19.85 | 18.27 | 0.027 | 1.323 | 1.218 | 0.002 | 0.44111 | 0.406 | 0.00066667 | 0
813907 | Авт. выкл. NXB-63H 4P 4А 10кА х-ка C (R) | 2689.5 | 2204.51 | шт | Промышленная | Под заказ | Нет | Нет | Нет | Модульные аппараты распределения электроэнергии | Модульные автоматические выключатели | NXB-63 (H) | 45 | 3 | 19.85 | 18.27 | 0.027 | 1.323 | 1.218 | 0.002 | 0.44111 | 0.406 | 0.00066667 | 0
813920 | Авт. выкл. NXB-63H 4P 4А 10кА х-ка D (R) | 3020.98 | 2476.21 | шт | Промышленная | Под заказ | Нет | Нет | Нет | Модульные аппараты распределения электроэнергии | Модульные автоматические выключатели | NXB-63 (H) | 45 | 3 | 19.85 | 18.27 | 0.027 | 1.323 | 1.218 | 0.002 | 0.44111 | 0.406 | 0.00066667 | 0
813902 | Авт. выкл. NXB-63H 4P 50А 10кА х-ка B (R) | 3099.79 | 2540.81 | шт | Промышленная | Под заказ | Нет | Нет | Нет | Модульные аппараты распределения электроэнергии | Модульные автоматические выключатели | NXB-63 (H) | 45 | 3 | 20.32 | 18.74 | 0.027 | 1.355 | 1.249 | 0.002 | 0.45167 | 0.41644 | 0.00066667 | 0
813915 | Авт. выкл. NXB-63H 4P 50А 10кА х-ка C (R) | 2939.6 | 2409.51 | шт | Промышленная | Под заказ | Нет | Нет | Нет | Модульные аппараты распределения электроэнергии | Модульные автоматические выключатели | NXB-63 (H) | 45 | 3 | 20.32 | 18.74 | 0.027 | 1.355 | 1.249 | 0.002 | 0.45167 | 0.41644 | 0.00066667 | 0
813928 | Авт. выкл. NXB-63H 4P 50А 10кА х-ка D (R) | 3196.5 | 2620.08 | шт | Промышленная | Под заказ | Нет | Нет | Нет | Модульные аппараты распределения электроэнергии | Модульные автоматические выключатели | NXB-63 (H) | 45 | 3 | 20.32 | 18.74 | 0.027 | 1.355 | 1.249 | 0.002 | 0.45167 | 0.41644 | 0.00066667 | 0
813903 | Авт. выкл. NXB-63H 4P 63А 10кА х-ка B (R) | 3348.24 | 2744.46 | шт | Промышленная | Под заказ | Нет | Нет | Нет | Модульные аппараты распределения электроэнергии | Модульные автоматические выключатели | NXB-63 (H) | 45 | 3 | 20.84 | 19.26 | 0.027 | 1.389 | 1.284 | 0.002 | 0.46311 | 0.428 | 0.00066667 | 0
813916 | Авт. выкл. NXB-63H 4P 63А 10кА х-ка C (R) | 3176.73 | 2603.88 | шт | Промышленная | Под заказ | Нет | Нет | Нет | Модульные аппараты распределения электроэнергии | Модульные автоматические выключатели | NXB-63 (H) | 45 | 3 | 20.84 | 19.26 | 0.027 | 1.389 | 1.284 | 0.002 | 0.46311 | 0.428 | 0.00066667 | 0
813929 | Авт. выкл. NXB-63H 4P 63А 10кА х-ка D (R) | 3501.74 | 2870.28 | шт | Промышленная | Под заказ | Нет | Нет | Нет | Модульные аппараты распределения электроэнергии | Модульные автоматические выключатели | NXB-63 (H) | 45 | 3 | 20.84 | 19.26 | 0.027 | 1.389 | 1.284 | 0.002 | 0.46311 | 0.428 | 0.00066667 | 0
813895 | Авт. выкл. NXB-63H 4P 6А 10кА х-ка B (R) | 3348.24 | 2744.46 | шт | Промышленная | Под заказ | Нет | Нет | Нет | Модульные аппараты распределения электроэнергии | Модульные автоматические выключатели | NXB-63 (H) | 45 | 3 | 19.98 | 18.41 | 0.027 | 1.332 | 1.227 | 0.002 | 0.444 | 0.40911 | 0.00066667 | 0
813908 | Авт. выкл. NXB-63H 4P 6А 10кА х-ка C (R) | 3176.73 | 2603.88 | шт | Промышленная | Под заказ | Нет | Нет | Нет | Модульные аппараты распределения электроэнергии | Модульные автоматические выключатели | NXB-63 (H) | 45 | 3 | 19.98 | 18.41 | 0.027 | 1.332 | 1.227 | 0.002 | 0.444 | 0.40911 | 0.00066667 | 0
813921 | Авт. выкл. NXB-63H 4P 6А 10кА х-ка D (R) | 3501.74 | 2870.28 | шт | Промышленная | Под заказ | Нет | Нет | Нет | Модульные аппараты распределения электроэнергии | Модульные автоматические выключатели | NXB-63 (H) | 45 | 3 | 19.98 | 18.41 | 0.027 | 1.332 | 1.227 | 0.002 | 0.444 | 0.40911 | 0.00066667 | 0
296696 | Авт. выкл. NXB-63S 1P 10А 4,5кА х-ка B (R) | 261.06 | 213.98 | шт | Розничная | Склад | Нет | Нет | Нет | Модульные аппараты распределения электроэнергии | Модульные автоматические выключатели | NXB-63 (S) | 180 | 12 | 16.38 | 15.26 | 0.027 | 1.092 | 1.017 | 0.002 | 0.091 | 0.084778 | 0.00016667 | 0
296709 | Авт. выкл. NXB-63S 1P 10А 4,5кА х-ка C (R) | 260.58 | 213.59 | шт | Розничная | Склад | Нет | Нет | Нет | Модульные аппараты распределения электроэнергии | Модульные автоматические выключатели | NXB-63 (S) | 180 | 12 | 15.96 | 14.85 | 0.027 | 1.064 | 0.99 | 0.002 | 0.088667 | 0.0825 | 0.00016667 | 0
296722 | Авт. выкл. NXB-63S 1P 10А 4,5кА х-ка D (R) | 344.1 | 282.05 | шт | Розничная | Склад | Нет | Нет | Нет | Модульные аппараты распределения электроэнергии | Модульные автоматические выключатели | NXB-63 (S) | 180 | 12 | 15.96 | 14.85 | 0.027 | 1.064 | 0.99 | 0.002 | 0.088667 | 0.0825 | 0.00016667 | 0
599692 | Расцепитель независимый NS2-SHG110 для NS2-25G, NS2-32G(R) | 1609.86 | 1319.56 | шт | Розничная | Под заказ | Нет | Да | Нет | Оборудование для защиты и управления двигателем | Автоматические выключатели для защиты электродвигателя | NS2-G Аксессуары | 120 | 2 | 12.67 | 10.8 | 0.034 | 0.106 | 0.09 | 0.001 | 0.10558 | 0.09 | 0.0005 | 0
599693 | Расцепитель независимый NS2-SHG220 для NS2-25G, NS2-32G(R) | 1595.24 | 1307.57 | шт | Розничная | Склад | Нет | Да | Нет | Оборудование для защиты и управления двигателем | Автоматические выключатели для защиты электродвигателя | NS2-G Аксессуары | 120 | 2 | 12.67 | 10.8 | 0.034 | 0.106 | 0.09 | 0.001 | 0.10558 | 0.09 | 0.0005 | 0
599694 | Расцепитель независимый NS2-SHG380 для NS2-25G, NS2-32G(R) | 1609.86 | 1319.56 | шт | Розничная | Под заказ | Нет | Да | Нет | Оборудование для защиты и управления двигателем | Автоматические выключатели для защиты электродвигателя | NS2-G Аксессуары | 120 | 2 | 12.67 | 10.8 | 0.034 | 0.106 | 0.09 | 0.001 | 0.10558 | 0.09 | 0.0005 | 0
296697 | Авт. выкл. NXB-63S 1P 16А 4,5кА х-ка B (R) | 248.21 | 203.45 | шт | Розничная | Склад | Нет | Нет | Нет | Модульные аппараты распределения электроэнергии | Модульные автоматические выключатели | NXB-63 (S) | 180 | 12 | 16.09 | 14.97 | 0.027 | 1.073 | 0.998 | 0.002 | 0.089417 | 0.083167 | 0.00016667 | 0
296710 | Авт. выкл. NXB-63S 1P 16А 4,5кА х-ка C (R) | 232.53 | 190.6 | шт | Розничная | Склад | Нет | Нет | Нет | Модульные аппараты распределения электроэнергии | Модульные автоматические выключатели | NXB-63 (S) | 180 | 12 | 15.97 | 14.86 | 0.027 | 1.065 | 0.991 | 0.002 | 0.08875 | 0.082583 | 0.00016667 | 0
296723 | Авт. выкл. NXB-63S 1P 16А 4,5кА х-ка D (R) | 328.78 | 269.49 | шт | Розничная | Склад | Нет | Нет | Нет | Модульные аппараты распределения электроэнергии | Модульные автоматические выключатели | NXB-63 (S) | 180 | 12 | 15.97 | 14.86 | 0.027 | 1.065 | 0.991 | 0.002 | 0.08875 | 0.082583 | 0.00016667 | 0
296691 | Авт. выкл. NXB-63S 1P 1А 4,5кА х-ка B (R) | 353.75 | 289.96 | шт | Розничная | Склад | Нет | Нет | Нет | Модульные аппараты распределения электроэнергии | Модульные автоматические выключатели | NXB-63 (S) | 180 | 12 | 17.03 | 15.92 | 0.027 | 1.135 | 1.061 | 0.002 | 0.094611 | 0.088444 | 0.00016667 | 0
296704 | Авт. выкл. NXB-63S 1P 1А 4,5кА х-ка C (R) | 320.75 | 262.91 | шт | Розничная | Склад | Нет | Нет | Нет | Модульные аппараты распределения электроэнергии | Модульные автоматические выключатели | NXB-63 (S) | 180 | 12 | 16.81 | 15.7 | 0.027 | 1.121 | 1.047 | 0.002 | 0.093417 | 0.08725 | 0.00016667 | 0
296717 | Авт. выкл. NXB-63S 1P 1А 4,5кА х-ка D (R) | 399.34 | 327.33 | шт | Розничная | Под заказ | Нет | Нет | Нет | Модульные аппараты распределения электроэнергии | Модульные автоматические выключатели | NXB-63 (S) | 180 | 12 | 16.81 | 15.7 | 0.027 | 1.121 | 1.047 | 0.002 | 0.093417 | 0.08725 | 0.00016667 | 0
296698 | Авт. выкл. NXB-63S 1P 20А 4,5кА х-ка B (R) | 295.22 | 241.98 | шт | Розничная | Склад | Нет | Нет | Нет | Модульные аппараты распределения электроэнергии | Модульные автоматические выключатели | NXB-63 (S) | 180 | 12 | 16.19 | 15.07 | 0.027 | 1.079 | 1.005 | 0.002 | 0.089944 | 0.08375 | 0.00016667 | 0
296711 | Авт. выкл. NXB-63S 1P 20А 4,5кА х-ка C (R) | 275.76 | 226.03 | шт | Розничная | Склад | Нет | Нет | Нет | Модульные аппараты распределения электроэнергии | Модульные автоматические выключатели | NXB-63 (S) | 180 | 12 | 16.01 | 14.89 | 0.027 | 1.067 | 0.993 | 0.002 | 0.088944 | 0.08275 | 0.00016667 | 0
296724 | Авт. выкл. NXB-63S 1P 20А 4,5кА х-ка D (R) | 366.83 | 300.68 | шт | Розничная | Под заказ | Нет | Нет | Нет | Модульные аппараты распределения электроэнергии | Модульные автоматические выключатели | NXB-63 (S) | 180 | 12 | 16.01 | 14.89 | 0.027 | 1.067 | 0.993 | 0.002 | 0.088944 | 0.08275 | 0.00016667 | 0
296699 | Авт. выкл. NXB-63S 1P 25А 4,5кА х-ка B (R) | 273.62 | 224.28 | шт | Розничная | Склад | Нет | Нет | Нет | Модульные аппараты распределения электроэнергии | Модульные автоматические выключатели | NXB-63 (S) | 180 | 12 | 16.22 | 15.11 | 0.027 | 1.081 | 1.007 | 0.002 | 0.090111 | 0.083944 | 0.00016667 | 0
296712 | Авт. выкл. NXB-63S 1P 25А 4,5кА х-ка C (R) | 241.34 | 197.82 | шт | Розничная | Склад | Нет | Нет | Нет | Модульные аппараты распределения электроэнергии | Модульные автоматические выключатели | NXB-63 (S) | 180 | 12 | 16.1 | 14.99 | 0.027 | 1.073 | 0.999 | 0.002 | 0.089444 | 0.083278 | 0.00016667 | 0
296725 | Авт. выкл. NXB-63S 1P 25А 4,5кА х-ка D (R) | 357.07 | 292.68 | шт | Розничная | Склад | Нет | Нет | Нет | Модульные аппараты распределения электроэнергии | Модульные автоматические выключатели | NXB-63 (S) | 180 | 12 | 16.1 | 14.99 | 0.027 | 1.073 | 0.999 | 0.002 | 0.089444 | 0.083278 | 0.00016667 | 0
296692 | Авт. выкл. NXB-63S 1P 2А 4,5кА х-ка B (R) | 353.75 | 289.96 | шт | Розничная | Склад | Нет | Нет | Нет | Модульные аппараты распределения электроэнергии | Модульные автоматические выключатели | NXB-63 (S) | 180 | 12 | 17.03 | 15.92 | 0.027 | 1.135 | 1.061 | 0.002 | 0.094611 | 0.088444 | 0.00016667 | 0
296705 | Авт. выкл. NXB-63S 1P 2А 4,5кА х-ка C (R) | 320.75 | 262.91 | шт | Розничная | Склад | Нет | Нет | Нет | Модульные аппараты распределения электроэнергии | Модульные автоматические выключатели | NXB-63 (S) | 180 | 12 | 16.79 | 15.68 | 0.027 | 1.119 | 1.045 | 0.002 | 0.093278 | 0.087111 | 0.00016667 | 0
296718 | Авт. выкл. NXB-63S 1P 2А 4,5кА х-ка D (R) | 388.64 | 318.56 | шт | Розничная | Склад | Нет | Нет | Нет | Модульные аппараты распределения электроэнергии | Модульные автоматические выключатели | NXB-63 (S) | 180 | 12 | 16.79 | 15.68 | 0.027 | 1.119 | 1.045 | 0.002 | 0.093278 | 0.087111 | 0.00016667 | 0
296700 | Авт. выкл. NXB-63S 1P 32А 4,5кА х-ка B (R) | 303.94 | 249.13 | шт | Розничная | Склад | Нет | Нет | Нет | Модульные аппараты распределения электроэнергии | Модульные автоматические выключатели | NXB-63 (S) | 180 | 12 | 16.83 | 15.71 | 0.027 | 1.122 | 1.047 | 0.002 | 0.0935 | 0.087278 | 0.00016667 | 0
296713 | Авт. выкл. NXB-63S 1P 32А 4,5кА х-ка C (R) | 280.54 | 229.95 | шт | Розничная | Склад | Нет | Нет | Нет | Модульные аппараты распределения электроэнергии | Модульные автоматические выключатели | NXB-63 (S) | 180 | 12 | 16.45 | 15.33 | 0.027 | 1.097 | 1.022 | 0.002 | 0.091417 | 0.085167 | 0.00016667 | 0
296726 | Авт. выкл. NXB-63S 1P 32А 4,5кА х-ка D (R) | 366.83 | 300.68 | шт | Розничная | Склад | Нет | Нет | Нет | Модульные аппараты распределения электроэнергии | Модульные автоматические выключатели | NXB-63 (S) | 180 | 12 | 16.45 | 15.33 | 0.027 | 1.097 | 1.022 | 0.002 | 0.091417 | 0.085167 | 0.00016667 | 0
599703 | Аварийно-всп.контакты (боковые) NS2-FAG0101 для NS2-25G, NS2-32G (R) | 1285.71 | 1053.86 | шт | Розничная | Склад | Нет | Да | Нет | Оборудование для защиты и управления двигателем | Автоматические выключатели для защиты электродвигателя | NS2-G Аксессуары | 180 | 3 | 9.07 | 7.2 | 0.034 | 0.05 | 0.04 | 0.001 | 0.050389 | 0.04 | 0.00033333 | 0
599702 | Аварийно-всп.контакты (боковые) NS2-FAG0110 для NS2-25G, NS2-32G (R) | 1285.71 | 1053.86 | шт | Розничная | Склад | Нет | Да | Нет | Оборудование для защиты и управления двигателем | Автоматические выключатели для защиты электродвигателя | NS2-G Аксессуары | 180 | 3 | 9.07 | 7.2 | 0.034 | 0.05 | 0.04 | 0.001 | 0.050389 | 0.04 | 0.00033333 | 0
599700 | Аварийно-всп.контакты (боковые) NS2-FAG1001 для NS2-25G, NS2-32G (R) | 1285.71 | 1053.86 | шт | Розничная | Склад | Нет | Да | Нет | Оборудование для защиты и управления двигателем | Автоматические выключатели для защиты электродвигателя | NS2-G Аксессуары | 180 | 3 | 9.07 | 7.2 | 0.034 | 0.05 | 0.04 | 0.001 | 0.050389 | 0.04 | 0.00033333 | 0
599701 | Аварийновсп.контакты (боковые) NS2-FAG1010 для NS2-25G, NS2-32G (R) | 1262.11 | 1034.52 | шт | Розничная | Склад | Нет | Да | Нет | Оборудование для защиты и управления двигателем | Автоматические выключатели для защиты электродвигателя | NS2-G Аксессуары | 180 | 3 | 9.07 | 7.2 | 0.034 | 0.05 | 0.04 | 0.001 | 0.050389 | 0.04 | 0.00033333 | 0
599695 | Расцепитель миним. напряжения NS2-UVG110 для NS2-25G, NS2-32G, NS2-80BG (R) | 1609.86 | 1319.56 | шт | Розничная | Под заказ | Нет | Да | Нет | Оборудование для защиты и управления двигателем | Автоматические выключатели для защиты электродвигателя | NS2-G Аксессуары | 120 | 2 | 12.67 | 10.8 | 0.034 | 0.106 | 0.09 | 0.001 | 0.10558 | 0.09 | 0.0005 | 0
599696 | Расцепитель миним. напряжения NS2-UVG220 для NS2-25G, NS2-32G, NS2-80BG (R) | 1609.86 | 1319.56 | шт | Розничная | Склад | Нет | Да | Нет | Оборудование для защиты и управления двигателем | Автоматические выключатели для защиты электродвигателя | NS2-G Аксессуары | 120 | 2 | 12.67 | 10.8 | 0.034 | 0.106 | 0.09 | 0.001 | 0.10558 | 0.09 | 0.0005 | 0
599697 | Расцепитель миним. напряжения NS2-UVG380 для NS2-25G, NS2-32G, NS2-80BG (R) | 1609.86 | 1319.56 | шт | Розничная | Под заказ | Нет | Да | Нет | Оборудование для защиты и управления двигателем | Автоматические выключатели для защиты электродвигателя | NS2-G Аксессуары | 120 | 2 | 12.67 | 10.8 | 0.034 | 0.106 | 0.09 | 0.001 | 0.10558 | 0.09 | 0.0005 | 0
599699 | Доп.контакты (фронтальные) для NS2-AEG11 NS2-25G, NS2-32G (R) | 590.18 | 483.75 | шт | Розничная | Склад | Нет | Да | Нет | Оборудование для защиты и управления двигателем | Автоматические выключатели для защиты электродвигателя | NS2-G Аксессуары | 1200 | 20 | 21.5 | 19.63 | 0.034 | 0.018 | 0.016 | 0.001 | 0.017917 | 0.016358 | 5e-05 | 0
599698 | Доп.контакты (фронтальные) для NS2-AEG20 NS2-25G, NS2-32G (R) | 590.18 | 483.75 | шт | Розничная | Склад | Нет | Да | Нет | Оборудование для защиты и управления двигателем | Автоматические выключатели для защиты электродвигателя | NS2-G Аксессуары | 1200 | 20 | 21.5 | 19.63 | 0.034 | 0.018 | 0.016 | 0.001 | 0.017917 | 0.016358 | 5e-05 | 0
296693 | Авт. выкл. NXB-63S 1P 3А 4,5кА х-ка B (R) | 357.07 | 292.68 | шт | Розничная | Склад | Нет | Нет | Нет | Модульные аппараты распределения электроэнергии | Модульные автоматические выключатели | NXB-63 (S) | 180 | 12 | 16.95 | 15.83 | 0.027 | 1.13 | 1.055 | 0.002 | 0.094167 | 0.087944 | 0.00016667 | 0
296706 | Авт. выкл. NXB-63S 1P 3А 4,5кА х-ка C (R) | 320.75 | 262.91 | шт | Розничная | Склад | Нет | Нет | Нет | Модульные аппараты распределения электроэнергии | Модульные автоматические выключатели | NXB-63 (S) | 180 | 12 | 16.72 | 15.61 | 0.027 | 1.115 | 1.041 | 0.002 | 0.092917 | 0.08675 | 0.00016667 | 0
296719 | Авт. выкл. NXB-63S 1P 3А 4,5кА х-ка D (R) | 395 | 323.77 | шт | Розничная | Склад | Нет | Нет | Нет | Модульные аппараты распределения электроэнергии | Модульные автоматические выключатели | NXB-63 (S) | 180 | 12 | 16.72 | 15.61 | 0.027 | 1.115 | 1.041 | 0.002 | 0.092917 | 0.08675 | 0.00016667 | 0
296701 | Авт. выкл. NXB-63S 1P 40А 4,5кА х-ка B (R) | 305 | 250 | шт | Розничная | Склад | Нет | Нет | Нет | Модульные аппараты распределения электроэнергии | Модульные автоматические выключатели | NXB-63 (S) | 180 | 12 | 16.78 | 15.66 | 0.027 | 1.119 | 1.044 | 0.002 | 0.09325 | 0.087 | 0.00016667 | 0
296714 | Авт. выкл. NXB-63S 1P 40А 4,5кА х-ка C (R) | 288.44 | 236.43 | шт | Розничная | Склад | Нет | Нет | Нет | Модульные аппараты распределения электроэнергии | Модульные автоматические выключатели | NXB-63 (S) | 180 | 12 | 16.4 | 15.29 | 0.027 | 1.093 | 1.019 | 0.002 | 0.091111 | 0.084944 | 0.00016667 | 0
296727 | Авт. выкл. NXB-63S 1P 40А 4,5кА х-ка D (R) | 319.01 | 261.48 | шт | Розничная | Под заказ | Нет | Нет | Да | Модульные аппараты распределения электроэнергии | Модульные автоматические выключатели | NXB-63 (S) | 180 | 12 | 16.4 | 15.29 | 0.027 | 1.093 | 1.019 | 0.002 | 0.091111 | 0.084944 | 0.00016667 | 0
296694 | Авт. выкл. NXB-63S 1P 4А 4,5кА х-ка B (R) | 357.07 | 292.68 | шт | Розничная | Склад | Нет | Нет | Нет | Модульные аппараты распределения электроэнергии | Модульные автоматические выключатели | NXB-63 (S) | 180 | 12 | 17.01 | 15.9 | 0.027 | 1.134 | 1.06 | 0.002 | 0.0945 | 0.088333 | 0.00016667 | 0
296707 | Авт. выкл. NXB-63S 1P 4А 4,5кА х-ка C (R) | 320.75 | 262.91 | шт | Розничная | Склад | Нет | Нет | Да | Модульные аппараты распределения электроэнергии | Модульные автоматические выключатели | NXB-63 (S) | 180 | 12 | 16.79 | 15.68 | 0.027 | 1.119 | 1.045 | 0.002 | 0.093278 | 0.087111 | 0.00016667 | 0
296720 | Авт. выкл. NXB-63S 1P 4А 4,5кА х-ка D (R) | 395 | 323.77 | шт | Розничная | Склад | Нет | Нет | Нет | Модульные аппараты распределения электроэнергии | Модульные автоматические выключатели | NXB-63 (S) | 180 | 12 | 16.79 | 15.68 | 0.027 | 1.119 | 1.045 | 0.002 | 0.093278 | 0.087111 | 0.00016667 | 0
296702 | Авт. выкл. NXB-63S 1P 50А 4,5кА х-ка B (R) | 362.5 | 297.13 | шт | Розничная | Склад | Нет | Нет | Да | Модульные аппараты распределения электроэнергии | Модульные автоматические выключатели | NXB-63 (S) | 180 | 12 | 17.6 | 16.49 | 0.027 | 1.173 | 1.099 | 0.002 | 0.097778 | 0.091611 | 0.00016667 | 0
296715 | Авт. выкл. NXB-63S 1P 50А 4,5кА х-ка C (R) | 333.08 | 273.02 | шт | Розничная | Склад | Нет | Нет | Нет | Модульные аппараты распределения электроэнергии | Модульные автоматические выключатели | NXB-63 (S) | 180 | 12 | 17.31 | 16.2 | 0.027 | 1.154 | 1.08 | 0.002 | 0.096167 | 0.09 | 0.00016667 | 0
296728 | Авт. выкл. NXB-63S 1P 50А 4,5кА х-ка D (R) | 404.77 | 331.78 | шт | Розничная | Под заказ | Нет | Нет | Да | Модульные аппараты распределения электроэнергии | Модульные автоматические выключатели | NXB-63 (S) | 180 | 12 | 17.31 | 16.2 | 0.027 | 1.154 | 1.08 | 0.002 | 0.096167 | 0.09 | 0.00016667 | 0
296703 | Авт. выкл. NXB-63S 1P 63А 4,5кА х-ка B (R) | 362.5 | 297.13 | шт | Розничная | Склад | Нет | Нет | Да | Модульные аппараты распределения электроэнергии | Модульные автоматические выключатели | NXB-63 (S) | 180 | 12 | 18.05 | 16.94 | 0.027 | 1.203 | 1.129 | 0.002 | 0.10028 | 0.094111 | 0.00016667 | 0
296716 | Авт. выкл. NXB-63S 1P 63А 4,5кА х-ка C (R) | 333.05 | 272.99 | шт | Розничная | Склад | Нет | Нет | Нет | Модульные аппараты распределения электроэнергии | Модульные автоматические выключатели | NXB-63 (S) | 180 | 12 | 17.65 | 16.54 | 0.027 | 1.177 | 1.103 | 0.002 | 0.098083 | 0.091917 | 0.00016667 | 0
296729 | Авт. выкл. NXB-63S 1P 63А 4,5кА х-ка D (R) | 401.6 | 329.18 | шт | Розничная | Под заказ | Нет | Нет | Да | Модульные аппараты распределения электроэнергии | Модульные автоматические выключатели | NXB-63 (S) | 180 | 12 | 17.65 | 16.54 | 0.027 | 1.177 | 1.103 | 0.002 | 0.098083 | 0.091917 | 0.00016667 | 0
296695 | Авт. выкл. NXB-63S 1P 6А 4,5кА х-ка B (R) | 295.22 | 241.98 | шт | Розничная | Склад | Нет | Нет | Нет | Модульные аппараты распределения электроэнергии | Модульные автоматические выключатели | NXB-63 (S) | 180 | 12 | 16.95 | 15.84 | 0.027 | 1.13 | 1.056 | 0.002 | 0.094167 | 0.088 | 0.00016667 | 0
296708 | Авт. выкл. NXB-63S 1P 6А 4,5кА х-ка C (R) | 277.14 | 227.16 | шт | Розничная | Склад | Нет | Нет | Нет | Модульные аппараты распределения электроэнергии | Модульные автоматические выключатели | NXB-63 (S) | 180 | 12 | 16.73 | 15.61 | 0.027 | 1.115 | 1.041 | 0.002 | 0.092944 | 0.08675 | 0.00016667 | 0
296721 | Авт. выкл. NXB-63S 1P 6А 4,5кА х-ка D (R) | 353.75 | 289.96 | шт | Розничная | Склад | Нет | Нет | Да | Модульные аппараты распределения электроэнергии | Модульные автоматические выключатели | NXB-63 (S) | 180 | 12 | 16.73 | 15.61 | 0.027 | 1.115 | 1.041 | 0.002 | 0.092944 | 0.08675 | 0.00016667 | 0
599686 | Доп.контакты (боковые) NS2-AUG11 для NS2-25G, NS2-32G (R) | 1006.79 | 825.24 | шт | Розничная | Склад | Нет | Да | Нет | Оборудование для защиты и управления двигателем | Автоматические выключатели для защиты электродвигателя | NS2-G Аксессуары | 240 | 4 | 11.47 | 9.6 | 0.034 | 0.048 | 0.04 | 0.001 | 0.047792 | 0.04 | 0.00025 | 0
599689 | Доп.контакты (боковые) NS2-AUG11 для NS2-80BG (длинный шток) (R) | 1418.54 | 1162.74 | шт | Розничная | Склад | Нет | Да | Нет | Оборудование для защиты и управления двигателем | Автоматические выключатели для защиты электродвигателя | NS2-G Аксессуары | 120 | 2 | 6.67 | 4.8 | 0.034 | 0.056 | 0.04 | 0.001 | 0.055583 | 0.04 | 0.0005 | 0
599687 | Доп.контакты (боковые) NS2-AUG20 для NS2-25G, NS2-32G (R) | 1025.61 | 840.66 | шт | Розничная | Склад | Нет | Да | Нет | Оборудование для защиты и управления двигателем | Автоматические выключатели для защиты электродвигателя | NS2-G Аксессуары | 240 | 4 | 11.47 | 9.6 | 0.034 | 0.048 | 0.04 | 0.001 | 0.047792 | 0.04 | 0.00025 | 0
599690 | Доп.контакты (боковые) NS2-AUG20 для NS2-80BG (длинный шток) (R) | 1035.02 | 848.38 | шт | Розничная | Склад | Нет | Да | Нет | Оборудование для защиты и управления двигателем | Автоматические выключатели для защиты электродвигателя | NS2-G Аксессуары | 120 | 2 | 6.67 | 4.8 | 0.034 | 0.056 | 0.04 | 0.001 | 0.055583 | 0.04 | 0.0005 | 0
225580 | Контактор NC1-8008Z 80А DC24В (CHINT) | 23891.66 | 19583.33 | шт | Промышленная | Под заказ | Нет | Да | Нет | Оборудование для защиты и управления двигателем | Контакторы | NC1 | 4 | 1 | 12.07 | 11.2 | 0.016 | 3.018 | 2.8 | 0.004 | 3.018 | 2.8 | 0.004 | 0
255888 | Трехфазный конденсатор NWC6-0.4-40-3, АС400В, 40кВАр | 20536.87 | 16833.5 | шт | Промышленная | Под заказ | Нет | Нет | Нет | Оборудование для компенсации реактивной мощности | Конденсаторы | NWC6 | 6 | 1 | 22.01 | 20.28 | 0.05 | 3.668 | 3.38 | 0.008 | 3.6683 | 3.38 | 0.0083333 | 0
255889 | Трехфазный конденсатор NWC6-0.45-40-3, АС450В, 40кВАр | 21221.44 | 17394.62 | шт | Промышленная | Под заказ | Нет | Нет | Нет | Оборудование для компенсации реактивной мощности | Конденсаторы | NWC6 | 6 | 1 | 22.01 | 20.28 | 0.05 | 3.668 | 3.38 | 0.008 | 3.6683 | 3.38 | 0.0083333 | 0
265410 | Колпачок полупрозрачный защитный IP65 для кнопок NP2-BA(EA) | 41.69 | 34.17 | шт | Промышленная | Склад | Нет | Да | Нет | Оборудование сигнализации и управления | Кнопки управления | NP Аксессуары | 1600 | 100 | 4.16 | 3.2 | 0.03 | 0.26 | 0.2 | 0.002 | 0.0026 | 0.002 | 2e-05 | 0
683967 | Колпачок полупрозрачный защитный IP65 для кнопок NP2-BL(EL)832 | 96.59 | 79.17 | шт | Промышленная | Склад | Нет | Да | Нет | Оборудование сигнализации и управления | Кнопки управления | NP Аксессуары | 1600 | 100 | 4.16 | 3.2 | 0.03 | 0.26 | 0.2 | 0.002 | 0.0026 | 0.002 | 2e-05 | 0
683966 | Колпачок полупрозрачный защитный IP65 для кнопок NP2-BL(EL)842 | 96.59 | 79.17 | шт | Промышленная | Под заказ | Нет | Да | Нет | Оборудование сигнализации и управления | Кнопки управления | NP Аксессуары | 1600 | 100 | 4.16 | 3.2 | 0.03 | 0.26 | 0.2 | 0.002 | 0.0026 | 0.002 | 2e-05 | 0
296774 | Авт. выкл. NXB-63S 2P 10А 4,5кА х-ка B (R) | 563.2 | 461.64 | шт | Розничная | Склад | Нет | Нет | Нет | Модульные аппараты распределения электроэнергии | Модульные автоматические выключатели | NXB-63 (S) | 90 | 6 | 16.49 | 15.37 | 0.027 | 1.099 | 1.025 | 0.002 | 0.18322 | 0.17083 | 0.00033333 | 0
296787 | Авт. выкл. NXB-63S 2P 10А 4,5кА х-ка C (R) | 545.54 | 447.16 | шт | Розничная | Склад | Нет | Нет | Нет | Модульные аппараты распределения электроэнергии | Модульные автоматические выключатели | NXB-63 (S) | 90 | 6 | 16.07 | 14.95 | 0.027 | 1.071 | 0.997 | 0.002 | 0.17856 | 0.16617 | 0.00033333 | 0
296800 | Авт. выкл. NXB-63S 2P 10А 4,5кА х-ка D (R) | 712 | 583.61 | шт | Розничная | Склад | Нет | Нет | Нет | Модульные аппараты распределения электроэнергии | Модульные автоматические выключатели | NXB-63 (S) | 90 | 6 | 16.07 | 14.95 | 0.027 | 1.071 | 0.997 | 0.002 | 0.17856 | 0.16617 | 0.00033333 | 0
296775 | Авт. выкл. NXB-63S 2P 16А 4,5кА х-ка B (R) | 557.78 | 457.2 | шт | Розничная | Склад | Нет | Нет | Нет | Модульные аппараты распределения электроэнергии | Модульные автоматические выключатели | NXB-63 (S) | 90 | 6 | 16.19 | 15.08 | 0.027 | 1.079 | 1.005 | 0.002 | 0.17989 | 0.16756 | 0.00033333 | 0
296788 | Авт. выкл. NXB-63S 2P 16А 4,5кА х-ка C (R) | 513.08 | 420.56 | шт | Розничная | Склад | Нет | Нет | Да | Модульные аппараты распределения электроэнергии | Модульные автоматические выключатели | NXB-63 (S) | 90 | 6 | 16.08 | 14.97 | 0.027 | 1.072 | 0.998 | 0.002 | 0.17867 | 0.16633 | 0.00033333 | 0
296801 | Авт. выкл. NXB-63S 2P 16А 4,5кА х-ка D (R) | 704.33 | 577.32 | шт | Розничная | Склад | Нет | Нет | Нет | Модульные аппараты распределения электроэнергии | Модульные автоматические выключатели | NXB-63 (S) | 90 | 6 | 16.08 | 14.97 | 0.027 | 1.072 | 0.998 | 0.002 | 0.17867 | 0.16633 | 0.00033333 | 0
296769 | Авт. выкл. NXB-63S 2P 1А 4,5кА х-ка B (R) | 680.55 | 557.83 | шт | Розничная | Под заказ | Нет | Нет | Нет | Модульные аппараты распределения электроэнергии | Модульные автоматические выключатели | NXB-63 (S) | 90 | 6 | 17.14 | 16.03 | 0.027 | 1.143 | 1.069 | 0.002 | 0.1905 | 0.17817 | 0.00033333 | 0
296782 | Авт. выкл. NXB-63S 2P 1А 4,5кА х-ка C (R) | 642.15 | 526.35 | шт | Розничная | Склад | Нет | Нет | Нет | Модульные аппараты распределения электроэнергии | Модульные автоматические выключатели | NXB-63 (S) | 90 | 6 | 16.92 | 15.8 | 0.027 | 1.128 | 1.053 | 0.002 | 0.188 | 0.17556 | 0.00033333 | 0
296795 | Авт. выкл. NXB-63S 2P 1А 4,5кА х-ка D (R) | 742.39 | 608.52 | шт | Розничная | Под заказ | Нет | Нет | Нет | Модульные аппараты распределения электроэнергии | Модульные автоматические выключатели | NXB-63 (S) | 90 | 6 | 16.92 | 15.8 | 0.027 | 1.128 | 1.053 | 0.002 | 0.188 | 0.17556 | 0.00033333 | 0
296776 | Авт. выкл. NXB-63S 2P 20А 4,5кА х-ка B (R) | 607.74 | 498.15 | шт | Розничная | Склад | Нет | Нет | Нет | Модульные аппараты распределения электроэнергии | Модульные автоматические выключатели | NXB-63 (S) | 90 | 6 | 16.29 | 15.18 | 0.027 | 1.086 | 1.012 | 0.002 | 0.181 | 0.16867 | 0.00033333 | 0
296789 | Авт. выкл. NXB-63S 2P 20А 4,5кА х-ка C (R) | 550.74 | 451.43 | шт | Розничная | Склад | Нет | Нет | Нет | Модульные аппараты распределения электроэнергии | Модульные автоматические выключатели | NXB-63 (S) | 90 | 6 | 16.12 | 15 | 0.027 | 1.075 | 1 | 0.002 | 0.17917 | 0.16667 | 0.00033333 | 0
296802 | Авт. выкл. NXB-63S 2P 20А 4,5кА х-ка D (R) | 724.96 | 594.23 | шт | Розничная | Под заказ | Нет | Нет | Нет | Модульные аппараты распределения электроэнергии | Модульные автоматические выключатели | NXB-63 (S) | 90 | 6 | 16.12 | 15 | 0.027 | 1.075 | 1 | 0.002 | 0.17917 | 0.16667 | 0.00033333 | 0
296777 | Авт. выкл. NXB-63S 2P 25А 4,5кА х-ка B (R) | 569.81 | 467.06 | шт | Розничная | Склад | Нет | Нет | Нет | Модульные аппараты распределения электроэнергии | Модульные автоматические выключатели | NXB-63 (S) | 90 | 6 | 16.33 | 15.21 | 0.027 | 1.089 | 1.014 | 0.002 | 0.1815 | 0.169 | 0.00033333 | 0
296790 | Авт. выкл. NXB-63S 2P 25А 4,5кА х-ка C (R) | 507.87 | 416.29 | шт | Розничная | Склад | Нет | Нет | Нет | Модульные аппараты распределения электроэнергии | Модульные автоматические выключатели | NXB-63 (S) | 90 | 6 | 16.21 | 15.1 | 0.027 | 1.081 | 1.007 | 0.002 | 0.18017 | 0.16783 | 0.00033333 | 0
296803 | Авт. выкл. NXB-63S 2P 25А 4,5кА х-ка D (R) | 712 | 583.61 | шт | Розничная | Склад | Нет | Нет | Нет | Модульные аппараты распределения электроэнергии | Модульные автоматические выключатели | NXB-63 (S) | 90 | 6 | 16.21 | 15.1 | 0.027 | 1.081 | 1.007 | 0.002 | 0.18017 | 0.16783 | 0.00033333 | 0
296770 | Авт. выкл. NXB-63S 2P 2А 4,5кА х-ка B (R) | 679.48 | 556.95 | шт | Розничная | Склад | Нет | Нет | Да | Модульные аппараты распределения электроэнергии | Модульные автоматические выключатели | NXB-63 (S) | 90 | 6 | 17.14 | 16.03 | 0.027 | 1.143 | 1.069 | 0.002 | 0.1905 | 0.17817 | 0.00033333 | 0
296783 | Авт. выкл. NXB-63S 2P 2А 4,5кА х-ка C (R) | 635.79 | 521.14 | шт | Розничная | Склад | Нет | Нет | Нет | Модульные аппараты распределения электроэнергии | Модульные автоматические выключатели | NXB-63 (S) | 90 | 6 | 16.92 | 15.8 | 0.027 | 1.128 | 1.053 | 0.002 | 0.188 | 0.17556 | 0.00033333 | 0
296796 | Авт. выкл. NXB-63S 2P 2А 4,5кА х-ка D (R) | 765.1 | 627.13 | шт | Розничная | Склад | Нет | Нет | Нет | Модульные аппараты распределения электроэнергии | Модульные автоматические выключатели | NXB-63 (S) | 90 | 6 | 16.92 | 15.8 | 0.027 | 1.128 | 1.053 | 0.002 | 0.188 | 0.17556 | 0.00033333 | 0
576705 | Колпачок полупрозрачный защитный IP65 для кнопок NP2-BW832 | 116.91 | 95.83 | шт | Промышленная | Под заказ | Нет | Да | Нет | Оборудование сигнализации и управления | Кнопки управления | NP Аксессуары | 1600 | 100 | 4.16 | 3.2 | 0.03 | 0.26 | 0.2 | 0.002 | 0.0026 | 0.002 | 2e-05 | 0
576704 | Колпачок полупрозрачный защитный IP65 для кнопок NP2-BW842 | 116.91 | 95.83 | шт | Промышленная | Под заказ | Нет | Да | Нет | Оборудование сигнализации и управления | Кнопки управления | NP Аксессуары | 1600 | 100 | 4.16 | 3.2 | 0.03 | 0.26 | 0.2 | 0.002 | 0.0026 | 0.002 | 2e-05 | 0
516335 | Трехфазный конденсатор BZMJ 0.45-40-3 АС450В, 40 кВАр | 19652.16 | 16108.33 | шт | Промышленная | Склад | Нет | Нет | Нет | Оборудование для компенсации реактивной мощности | Конденсаторы | BZMJ | 4 | 1 | 22 | 21.14 | 0.049 | 5.5 | 5.285 | 0.012 | 5.5 | 5.285 | 0.01225 | 0
516333 | Трехфазный конденсатор BZMJ 0.45-50-3 АС450В, 50 кВАр（CHINT） | 26861.35 | 22017.5 | шт | Промышленная | Склад | Нет | Нет | Нет | Оборудование для компенсации реактивной мощности | Конденсаторы | BZMJ | 4 | 1 | 27.3 | 26.04 | 0.059 | 6.825 | 6.51 | 0.015 | 6.825 | 6.51 | 0.015 | 0
102936 | Межфазные перегородки для NA1-2000-6300 (1шт) | 2757.51 | 2260.25 | шт | Проектная (АСВ) | Склад | Нет | Да | Нет | Силовые аппараты распределения электроэнергии | Воздушные автоматические выключатели | NA1 Аксессуары | 1 | 1 | 5.54 | 5.04 | 0.012 | 5.54 | 5.04 | 0.012 | 5.54 | 5.04 | 0.012 | 0
506899 | Контактор для компенсации реактивной мощности NXCC-2521, 12,5кВАр, 2НО+1НЗ, 220В | 4080 | 3344.26 | шт | Промышленная | Под заказ | Нет | Да | Нет | Оборудование для компенсации реактивной мощности | Контакторы | NXCC | 32 | 1 | 15 | 13.76 | 0.029 | 0.469 | 0.43 | 0.001 | 0.469 | 0.43 | 0.001 | 0
525401 | Интерфейсное реле NJX6/1Z 6A DC12В 1ПК (R) | 331.33 | 271.58 | шт | Промышленная | Под заказ | Нет | Да | Нет | Оборудование сигнализации и управления | Миниатюрные реле | NJX6 | 2000 | 100 | 12 | 10 | 0.012 | 0.6 | 0.5 | 0.001 | 0.006 | 0.005 | 1e-05 | 0
525402 | Интерфейсное реле NJX6/1Z 6A DC24В 1ПК (R) | 331.33 | 271.58 | шт | Промышленная | Склад | Нет | Да | Нет | Оборудование сигнализации и управления | Миниатюрные реле | NJX6 | 2000 | 100 | 12 | 10 | 0.012 | 0.6 | 0.5 | 0.001 | 0.006 | 0.005 | 1e-05 | 0
296778 | Авт. выкл. NXB-63S 2P 32А 4,5кА х-ка B (R) | 609.85 | 499.88 | шт | Розничная | Склад | Нет | Нет | Нет | Модульные аппараты распределения электроэнергии | Модульные автоматические выключатели | NXB-63 (S) | 90 | 6 | 16.94 | 15.82 | 0.027 | 1.129 | 1.055 | 0.002 | 0.18822 | 0.17583 | 0.00033333 | 0
296791 | Авт. выкл. NXB-63S 2P 32А 4,5кА х-ка C (R) | 520 | 426.23 | шт | Розничная | Склад | Нет | Нет | Нет | Модульные аппараты распределения электроэнергии | Модульные автоматические выключатели | NXB-63 (S) | 90 | 6 | 16.56 | 15.44 | 0.027 | 1.104 | 1.029 | 0.002 | 0.184 | 0.17156 | 0.00033333 | 0
296804 | Авт. выкл. NXB-63S 2P 32А 4,5кА х-ка D (R) | 731.44 | 599.54 | шт | Розничная | Под заказ | Нет | Нет | Нет | Модульные аппараты распределения электроэнергии | Модульные автоматические выключатели | NXB-63 (S) | 90 | 6 | 16.56 | 15.44 | 0.027 | 1.104 | 1.029 | 0.002 | 0.184 | 0.17156 | 0.00033333 | 0
296771 | Авт. выкл. NXB-63S 2P 3А 4,5кА х-ка B (R) | 698.91 | 572.88 | шт | Розничная | Склад | Нет | Нет | Нет | Модульные аппараты распределения электроэнергии | Модульные автоматические выключатели | NXB-63 (S) | 90 | 6 | 17.05 | 15.94 | 0.027 | 1.137 | 1.063 | 0.002 | 0.1895 | 0.17717 | 0.00033333 | 0
296784 | Авт. выкл. NXB-63S 2P 3А 4,5кА х-ка C (R) | 641.11 | 525.5 | шт | Розничная | Склад | Нет | Нет | Нет | Модульные аппараты распределения электроэнергии | Модульные автоматические выключатели | NXB-63 (S) | 90 | 6 | 16.83 | 15.72 | 0.027 | 1.122 | 1.048 | 0.002 | 0.187 | 0.17467 | 0.00033333 | 0
296797 | Авт. выкл. NXB-63S 2P 3А 4,5кА х-ка D (R) | 751.11 | 615.66 | шт | Розничная | Под заказ | Нет | Нет | Нет | Модульные аппараты распределения электроэнергии | Модульные автоматические выключатели | NXB-63 (S) | 90 | 6 | 16.83 | 15.72 | 0.027 | 1.122 | 1.048 | 0.002 | 0.187 | 0.17467 | 0.00033333 | 0
296779 | Авт. выкл. NXB-63S 2P 40А 4,5кА х-ка B (R) | 604.42 | 495.43 | шт | Розничная | Склад | Нет | Нет | Нет | Модульные аппараты распределения электроэнергии | Модульные автоматические выключатели | NXB-63 (S) | 90 | 6 | 16.88 | 15.77 | 0.027 | 1.125 | 1.051 | 0.002 | 0.18756 | 0.17522 | 0.00033333 | 0
296792 | Авт. выкл. NXB-63S 2P 40А 4,5кА х-ка C (R) | 516.27 | 423.17 | шт | Розничная | Склад | Нет | Нет | Нет | Модульные аппараты распределения электроэнергии | Модульные автоматические выключатели | NXB-63 (S) | 90 | 6 | 16.51 | 15.4 | 0.027 | 1.101 | 1.027 | 0.002 | 0.1835 | 0.17117 | 0.00033333 | 0
296805 | Авт. выкл. NXB-63S 2P 40А 4,5кА х-ка D (R) | 723.89 | 593.35 | шт | Розничная | Под заказ | Нет | Нет | Нет | Модульные аппараты распределения электроэнергии | Модульные автоматические выключатели | NXB-63 (S) | 90 | 6 | 16.51 | 15.4 | 0.027 | 1.101 | 1.027 | 0.002 | 0.1835 | 0.17117 | 0.00033333 | 0
296772 | Авт. выкл. NXB-63S 2P 4А 4,5кА х-ка B (R) | 698.91 | 572.88 | шт | Розничная | Склад | Нет | Нет | Да | Модульные аппараты распределения электроэнергии | Модульные автоматические выключатели | NXB-63 (S) | 90 | 6 | 17.12 | 16.01 | 0.027 | 1.141 | 1.067 | 0.002 | 0.19022 | 0.17789 | 0.00033333 | 0
296785 | Авт. выкл. NXB-63S 2P 4А 4,5кА х-ка C (R) | 641.11 | 525.5 | шт | Розничная | Склад | Нет | Нет | Нет | Модульные аппараты распределения электроэнергии | Модульные автоматические выключатели | NXB-63 (S) | 90 | 6 | 16.9 | 15.79 | 0.027 | 1.127 | 1.053 | 0.002 | 0.18783 | 0.1755 | 0.00033333 | 0
296798 | Авт. выкл. NXB-63S 2P 4А 4,5кА х-ка D (R) | 751.11 | 615.66 | шт | Розничная | Склад | Нет | Нет | Нет | Модульные аппараты распределения электроэнергии | Модульные автоматические выключатели | NXB-63 (S) | 90 | 6 | 16.9 | 15.79 | 0.027 | 1.127 | 1.053 | 0.002 | 0.18783 | 0.1755 | 0.00033333 | 0
296780 | Авт. выкл. NXB-63S 2P 50А 4,5кА х-ка B (R) | 694.55 | 569.3 | шт | Розничная | Склад | Нет | Нет | Нет | Модульные аппараты распределения электроэнергии | Модульные автоматические выключатели | NXB-63 (S) | 90 | 6 | 17.71 | 16.6 | 0.027 | 1.181 | 1.107 | 0.002 | 0.19683 | 0.1845 | 0.00033333 | 0
296793 | Авт. выкл. NXB-63S 2P 50А 4,5кА х-ка C (R) | 610.43 | 500.35 | шт | Розничная | Склад | Нет | Нет | Нет | Модульные аппараты распределения электроэнергии | Модульные автоматические выключатели | NXB-63 (S) | 90 | 6 | 17.42 | 16.31 | 0.027 | 1.161 | 1.087 | 0.002 | 0.19356 | 0.18122 | 0.00033333 | 0
296806 | Авт. выкл. NXB-63S 2P 50А 4,5кА х-ка D (R) | 773.85 | 634.3 | шт | Розничная | Под заказ | Нет | Нет | Нет | Модульные аппараты распределения электроэнергии | Модульные автоматические выключатели | NXB-63 (S) | 90 | 6 | 17.17 | 16.05 | 0.027 | 1.145 | 1.07 | 0.002 | 0.19083 | 0.17833 | 0.00033333 | 0
296781 | Авт. выкл. NXB-63S 2P 63А 4,5кА х-ка B (R) | 714.1 | 585.33 | шт | Розничная | Под заказ | Нет | Нет | Да | Модульные аппараты распределения электроэнергии | Модульные автоматические выключатели | NXB-63 (S) | 90 | 6 | 18.16 | 17.05 | 0.027 | 1.211 | 1.137 | 0.002 | 0.20183 | 0.1895 | 0.00033333 | 0
296794 | Авт. выкл. NXB-63S 2P 63А 4,5кА х-ка C (R) | 616.65 | 505.45 | шт | Розничная | Склад | Нет | Нет | Нет | Модульные аппараты распределения электроэнергии | Модульные автоматические выключатели | NXB-63 (S) | 90 | 6 | 17.76 | 16.65 | 0.027 | 1.184 | 1.11 | 0.002 | 0.19733 | 0.185 | 0.00033333 | 0
296807 | Авт. выкл. NXB-63S 2P 63А 4,5кА х-ка D (R) | 773.85 | 634.3 | шт | Розничная | Под заказ | Нет | Нет | Нет | Модульные аппараты распределения электроэнергии | Модульные автоматические выключатели | NXB-63 (S) | 90 | 6 | 17.51 | 16.39 | 0.027 | 1.167 | 1.093 | 0.002 | 0.19456 | 0.18217 | 0.00033333 | 0
525403 | Интерфейсное реле NJX6/1Z 6A DC48В 1ПК (R) | 490.71 | 402.22 | шт | Промышленная | Под заказ | Нет | Да | Нет | Оборудование сигнализации и управления | Миниатюрные реле | NJX6 | 2000 | 100 | 12 | 10 | 0.012 | 0.6 | 0.5 | 0.001 | 0.006 | 0.005 | 1e-05 | 0
525404 | Интерфейсное реле NJX6/1Z 6A DC60В 1ПК (R) | 490.71 | 402.22 | шт | Промышленная | Склад | Нет | Да | Нет | Оборудование сигнализации и управления | Миниатюрные реле | NJX6 | 2000 | 100 | 12 | 10 | 0.012 | 0.6 | 0.5 | 0.001 | 0.006 | 0.005 | 1e-05 | 0
525397 | Интерфейсное реле NJX6/1Z 10A DC12В 1ПК (R) | 355.25 | 291.19 | шт | Промышленная | Под заказ | Нет | Да | Нет | Оборудование сигнализации и управления | Миниатюрные реле | NJX6 | 2000 | 100 | 12 | 10 | 0.012 | 0.6 | 0.5 | 0.001 | 0.006 | 0.005 | 1e-05 | 0
525398 | Интерфейсное реле NJX6/1Z 10A DC24В 1ПК (R) | 355.25 | 291.19 | шт | Промышленная | Склад | Нет | Да | Нет | Оборудование сигнализации и управления | Миниатюрные реле | NJX6 | 2000 | 100 | 12 | 10 | 0.012 | 0.6 | 0.5 | 0.001 | 0.006 | 0.005 | 1e-05 | 0
525399 | Интерфейсное реле NJX6/1Z 10A DC48В 1ПК (R) | 524.08 | 429.57 | шт | Промышленная | Под заказ | Нет | Да | Нет | Оборудование сигнализации и управления | Миниатюрные реле | NJX6 | 2000 | 100 | 12 | 10 | 0.012 | 0.6 | 0.5 | 0.001 | 0.006 | 0.005 | 1e-05 | 0
525400 | Интерфейсное реле NJX6/1Z 10A DC60В 1ПК (R) | 524.08 | 429.57 | шт | Промышленная | Склад | Нет | Да | Нет | Оборудование сигнализации и управления | Миниатюрные реле | NJX6 | 2000 | 100 | 12 | 10 | 0.012 | 0.6 | 0.5 | 0.001 | 0.006 | 0.005 | 1e-05 | 0
525373 | Розетка для реле NJX6-24-L AC/DC24В зажим винтовой (R) | 473.81 | 388.37 | шт | Промышленная | Склад | Нет | Да | Нет | Оборудование сигнализации и управления | Миниатюрные реле | NJX6 Аксессуары | 600 | 20 | 17.62 | 15 | 0.046 | 0.587 | 0.5 | 0.002 | 0.029367 | 0.025 | 0.0001 | 0
525375 | Розетка для реле NJX6-60-L AC/DC60В зажим винтовой (R) | 673.89 | 552.37 | шт | Промышленная | Под заказ | Нет | Да | Нет | Оборудование сигнализации и управления | Миниатюрные реле | NJX6 Аксессуары | 600 | 20 | 17.62 | 15 | 0.046 | 0.587 | 0.5 | 0.002 | 0.029367 | 0.025 | 0.0001 | 0
525369 | Розетка для реле NJX6-110-L AC/DC110В зажим винтовой (R) | 673.89 | 552.37 | шт | Промышленная | Под заказ | Нет | Да | Нет | Оборудование сигнализации и управления | Миниатюрные реле | NJX6 Аксессуары | 600 | 20 | 17.62 | 15 | 0.046 | 0.587 | 0.5 | 0.002 | 0.029367 | 0.025 | 0.0001 | 0
525371 | Розетка для реле NJX6-220-L AC/DC220В зажим винтовой (R) | 673.89 | 552.37 | шт | Промышленная | Склад | Нет | Да | Нет | Оборудование сигнализации и управления | Миниатюрные реле | NJX6 Аксессуары | 600 | 20 | 17.62 | 15 | 0.046 | 0.587 | 0.5 | 0.002 | 0.029367 | 0.025 | 0.0001 | 0
525374 | Розетка для реле NJX6-24-T AC/DC24В зажим пружинный (R) | 580.24 | 475.61 | шт | Промышленная | Склад | Нет | Да | Нет | Оборудование сигнализации и управления | Миниатюрные реле | NJX6 Аксессуары | 600 | 20 | 17.62 | 15 | 0.046 | 0.587 | 0.5 | 0.002 | 0.029367 | 0.025 | 0.0001 | 0
525376 | Розетка для реле NJX6-60-T AC/DC60В зажим пружинный (R) | 729.58 | 598.02 | шт | Промышленная | Под заказ | Нет | Да | Нет | Оборудование сигнализации и управления | Миниатюрные реле | NJX6 Аксессуары | 600 | 20 | 17.62 | 15 | 0.046 | 0.587 | 0.5 | 0.002 | 0.029367 | 0.025 | 0.0001 | 0
525370 | Розетка для реле NJX6-110-T AC/DC110В зажим пружинный (R) | 729.58 | 598.02 | шт | Промышленная | Под заказ | Нет | Да | Нет | Оборудование сигнализации и управления | Миниатюрные реле | NJX6 Аксессуары | 600 | 20 | 17.62 | 15 | 0.046 | 0.587 | 0.5 | 0.002 | 0.029367 | 0.025 | 0.0001 | 0
525372 | Розетка для реле NJX6-220-T AC/DC220В зажим пружинный (R) | 729.58 | 598.02 | шт | Промышленная | Склад | Нет | Да | Нет | Оборудование сигнализации и управления | Миниатюрные реле | NJX6 Аксессуары | 600 | 20 | 17.62 | 15 | 0.046 | 0.587 | 0.5 | 0.002 | 0.029367 | 0.025 | 0.0001 | 0
525377 | Интерфейсное реле в сборе NJX6-CTL 10A AC/DC110В винт. (R) | 1213.62 | 994.77 | шт | Промышленная | Под заказ | Нет | Да | Нет | Оборудование сигнализации и управления | Миниатюрные реле | NJX6 | 600 | 20 | 21.5 | 19.2 | 0.046 | 0.717 | 0.64 | 0.002 | 0.03585 | 0.032 | 0.0001 | 0
525380 | Интерфейсное реле в сборе NJX6-CTL 10A AC/DC24В винт. (R) | 820.38 | 672.44 | шт | Промышленная | Склад | Нет | Да | Нет | Оборудование сигнализации и управления | Миниатюрные реле | NJX6 | 600 | 20 | 21.5 | 19.2 | 0.046 | 0.717 | 0.64 | 0.002 | 0.03585 | 0.032 | 0.0001 | 0
525384 | Интерфейсное реле в сборе NJX6-CTL 6A AC/DC220В винт. (R) | 1045.26 | 856.77 | шт | Промышленная | Склад | Нет | Да | Нет | Оборудование сигнализации и управления | Миниатюрные реле | NJX6 | 600 | 20 | 21.5 | 19.2 | 0.046 | 0.717 | 0.64 | 0.002 | 0.03585 | 0.032 | 0.0001 | 0
525379 | Интерфейсное реле в сборе NJX6-CTL 10A AC/DC220В винт. (R) | 1127.17 | 923.91 | шт | Промышленная | Склад | Нет | Да | Нет | Оборудование сигнализации и управления | Миниатюрные реле | NJX6 | 600 | 20 | 21.5 | 19.2 | 0.046 | 0.717 | 0.64 | 0.002 | 0.03585 | 0.032 | 0.0001 | 0
296773 | Авт. выкл. NXB-63S 2P 6А 4,5кА х-ка B (R) | 589.36 | 483.08 | шт | Розничная | Склад | Нет | Нет | Нет | Модульные аппараты распределения электроэнергии | Модульные автоматические выключатели | NXB-63 (S) | 90 | 6 | 17.06 | 15.95 | 0.027 | 1.137 | 1.063 | 0.002 | 0.18956 | 0.17722 | 0.00033333 | 0
296786 | Авт. выкл. NXB-63S 2P 6А 4,5кА х-ка C (R) | 571.8 | 468.69 | шт | Розничная | Склад | Нет | Нет | Нет | Модульные аппараты распределения электроэнергии | Модульные автоматические выключатели | NXB-63 (S) | 90 | 6 | 16.84 | 15.72 | 0.027 | 1.123 | 1.048 | 0.002 | 0.18717 | 0.17467 | 0.00033333 | 0
296799 | Авт. выкл. NXB-63S 2P 6А 4,5кА х-ка D (R) | 718.48 | 588.92 | шт | Розничная | Склад | Нет | Нет | Нет | Модульные аппараты распределения электроэнергии | Модульные автоматические выключатели | NXB-63 (S) | 90 | 6 | 16.84 | 15.72 | 0.027 | 1.123 | 1.048 | 0.002 | 0.18717 | 0.17467 | 0.00033333 | 0
296813 | Авт. выкл. NXB-63S 3P 10А 4,5кА х-ка B (R) | 876.91 | 718.78 | шт | Розничная | Склад | Нет | Нет | Нет | Модульные аппараты распределения электроэнергии | Модульные автоматические выключатели | NXB-63 (S) | 60 | 4 | 16.49 | 15.38 | 0.027 | 1.099 | 1.025 | 0.002 | 0.27483 | 0.25633 | 0.0005 | 0
296826 | Авт. выкл. NXB-63S 3P 10А 4,5кА х-ка C (R) | 846.22 | 693.62 | шт | Розничная | Склад | Нет | Нет | Нет | Модульные аппараты распределения электроэнергии | Модульные автоматические выключатели | NXB-63 (S) | 60 | 4 | 16.07 | 14.96 | 0.027 | 1.071 | 0.997 | 0.002 | 0.26783 | 0.24933 | 0.0005 | 0
296839 | Авт. выкл. NXB-63S 3P 10А 4,5кА х-ка D (R) | 1051.74 | 862.08 | шт | Розничная | Склад | Нет | Нет | Нет | Модульные аппараты распределения электроэнергии | Модульные автоматические выключатели | NXB-63 (S) | 60 | 4 | 16.07 | 14.96 | 0.027 | 1.071 | 0.997 | 0.002 | 0.26783 | 0.24933 | 0.0005 | 0
296814 | Авт. выкл. NXB-63S 3P 16А 4,5кА х-ка B (R) | 805.42 | 660.18 | шт | Розничная | Склад | Нет | Нет | Нет | Модульные аппараты распределения электроэнергии | Модульные автоматические выключатели | NXB-63 (S) | 60 | 4 | 16.2 | 15.08 | 0.027 | 1.08 | 1.005 | 0.002 | 0.27 | 0.25133 | 0.0005 | 0
296827 | Авт. выкл. NXB-63S 3P 16А 4,5кА х-ка C (R) | 802.19 | 657.53 | шт | Розничная | Склад | Нет | Нет | Нет | Модульные аппараты распределения электроэнергии | Модульные автоматические выключатели | NXB-63 (S) | 60 | 4 | 16.09 | 14.97 | 0.027 | 1.073 | 0.998 | 0.002 | 0.26825 | 0.2495 | 0.0005 | 0
296840 | Авт. выкл. NXB-63S 3P 16А 4,5кА х-ка D (R) | 1032.05 | 845.94 | шт | Розничная | Склад | Нет | Нет | Нет | Модульные аппараты распределения электроэнергии | Модульные автоматические выключатели | NXB-63 (S) | 60 | 4 | 16.09 | 14.97 | 0.027 | 1.073 | 0.998 | 0.002 | 0.26825 | 0.2495 | 0.0005 | 0
296808 | Авт. выкл. NXB-63S 3P 1А 4,5кА х-ка B (R) | 1055.96 | 865.54 | шт | Розничная | Под заказ | Нет | Нет | Нет | Модульные аппараты распределения электроэнергии | Модульные автоматические выключатели | NXB-63 (S) | 60 | 4 | 17.14 | 16.03 | 0.027 | 1.143 | 1.069 | 0.002 | 0.28575 | 0.26725 | 0.0005 | 0
296821 | Авт. выкл. NXB-63S 3P 1А 4,5кА х-ка C (R) | 1082.65 | 887.42 | шт | Розничная | Склад | Нет | Нет | Да | Модульные аппараты распределения электроэнергии | Модульные автоматические выключатели | NXB-63 (S) | 60 | 4 | 16.92 | 15.81 | 0.027 | 1.128 | 1.054 | 0.002 | 0.282 | 0.2635 | 0.0005 | 0
296834 | Авт. выкл. NXB-63S 3P 1А 4,5кА х-ка D (R) | 1184 | 970.49 | шт | Розничная | Под заказ | Нет | Нет | Нет | Модульные аппараты распределения электроэнергии | Модульные автоматические выключатели | NXB-63 (S) | 60 | 4 | 16.92 | 15.81 | 0.027 | 1.128 | 1.054 | 0.002 | 0.282 | 0.2635 | 0.0005 | 0
296815 | Авт. выкл. NXB-63S 3P 20А 4,5кА х-ка B (R) | 890.92 | 730.26 | шт | Розничная | Склад | Нет | Нет | Нет | Модульные аппараты распределения электроэнергии | Модульные автоматические выключатели | NXB-63 (S) | 60 | 4 | 16.3 | 15.18 | 0.027 | 1.087 | 1.012 | 0.002 | 0.27175 | 0.253 | 0.0005 | 0
296828 | Авт. выкл. NXB-63S 3P 20А 4,5кА х-ка C (R) | 822.88 | 674.49 | шт | Розничная | Склад | Нет | Нет | Нет | Модульные аппараты распределения электроэнергии | Модульные автоматические выключатели | NXB-63 (S) | 60 | 4 | 16.12 | 15.01 | 0.027 | 1.075 | 1.001 | 0.002 | 0.26875 | 0.25025 | 0.0005 | 0
296841 | Авт. выкл. NXB-63S 3P 20А 4,5кА х-ка D (R) | 1079.88 | 885.15 | шт | Розничная | Склад | Нет | Нет | Нет | Модульные аппараты распределения электроэнергии | Модульные автоматические выключатели | NXB-63 (S) | 60 | 4 | 16.12 | 15.01 | 0.027 | 1.075 | 1.001 | 0.002 | 0.26875 | 0.25025 | 0.0005 | 0
296816 | Авт. выкл. NXB-63S 3P 25А 4,5кА х-ка B (R) | 836.74 | 685.85 | шт | Розничная | Склад | Нет | Нет | Нет | Модульные аппараты распределения электроэнергии | Модульные автоматические выключатели | NXB-63 (S) | 60 | 4 | 16.33 | 15.22 | 0.027 | 1.089 | 1.015 | 0.002 | 0.27225 | 0.25375 | 0.0005 | 0
296829 | Авт. выкл. NXB-63S 3P 25А 4,5кА х-ка C (R) | 719.8 | 590 | шт | Розничная | Склад | Нет | Нет | Нет | Модульные аппараты распределения электроэнергии | Модульные автоматические выключатели | NXB-63 (S) | 60 | 4 | 16.22 | 15.1 | 0.027 | 1.081 | 1.007 | 0.002 | 0.27033 | 0.25175 | 0.0005 | 0
296842 | Авт. выкл. NXB-63S 3P 25А 4,5кА х-ка D (R) | 1023.47 | 838.91 | шт | Розничная | Склад | Нет | Нет | Нет | Модульные аппараты распределения электроэнергии | Модульные автоматические выключатели | NXB-63 (S) | 60 | 4 | 16.22 | 15.1 | 0.027 | 1.081 | 1.007 | 0.002 | 0.27033 | 0.25175 | 0.0005 | 0
525382 | Интерфейсное реле в сборе NJX6-CTL 6A AC/DC110В винт. (R) | 1136.16 | 931.28 | шт | Промышленная | Под заказ | Нет | Да | Нет | Оборудование сигнализации и управления | Миниатюрные реле | NJX6 | 600 | 20 | 21.5 | 19.2 | 0.046 | 0.717 | 0.64 | 0.002 | 0.03585 | 0.032 | 0.0001 | 0
525387 | Интерфейсное реле в сборе NJX6-CTT 10A AC/DC110В пруж. (R) | 1260.1 | 1032.87 | шт | Промышленная | Под заказ | Нет | Да | Нет | Оборудование сигнализации и управления | Миниатюрные реле | NJX6 | 600 | 20 | 21.5 | 19.2 | 0.046 | 0.717 | 0.64 | 0.002 | 0.03585 | 0.032 | 0.0001 | 0
525390 | Интерфейсное реле в сборе NJX6-CTT 10A AC/DC24В пруж. (R) | 863.14 | 707.49 | шт | Промышленная | Под заказ | Нет | Да | Нет | Оборудование сигнализации и управления | Миниатюрные реле | NJX6 | 600 | 20 | 21.5 | 19.2 | 0.046 | 0.717 | 0.64 | 0.002 | 0.03585 | 0.032 | 0.0001 | 0
525392 | Интерфейсное реле в сборе NJX6-CTT 6A AC/DC110В пруж. (R) | 1122.71 | 920.25 | шт | Промышленная | Под заказ | Нет | Да | Нет | Оборудование сигнализации и управления | Миниатюрные реле | NJX6 | 600 | 20 | 21.5 | 19.2 | 0.046 | 0.717 | 0.64 | 0.002 | 0.03585 | 0.032 | 0.0001 | 0
525395 | Интерфейсное реле в сборе NJX6-CTT 6A AC/DC24В пруж. (R) | 832.71 | 682.55 | шт | Промышленная | Склад | Нет | Да | Нет | Оборудование сигнализации и управления | Миниатюрные реле | NJX6 | 600 | 20 | 21.5 | 19.2 | 0.046 | 0.717 | 0.64 | 0.002 | 0.03585 | 0.032 | 0.0001 | 0
525391 | Интерфейсное реле в сборе NJX6-CTT 10A AC/DC48В пруж. (R) | 1260.1 | 1032.87 | шт | Промышленная | Под заказ | Нет | Да | Нет | Оборудование сигнализации и управления | Миниатюрные реле | NJX6 | 600 | 20 | 21.5 | 19.2 | 0.046 | 0.717 | 0.64 | 0.002 | 0.03585 | 0.032 | 0.0001 | 0
525388 | Интерфейсное реле в сборе NJX6-CTT 10A AC/DC12В пруж. (R) | 1501.1 | 1230.41 | шт | Промышленная | Под заказ | Нет | Да | Нет | Оборудование сигнализации и управления | Миниатюрные реле | NJX6 | 600 | 20 | 21.5 | 19.2 | 0.046 | 0.717 | 0.64 | 0.002 | 0.03585 | 0.032 | 0.0001 | 0
525393 | Интерфейсное реле в сборе NJX6-CTT 6A AC/DC12В пруж. (R) | 1448.19 | 1187.04 | шт | Промышленная | Под заказ | Нет | Да | Нет | Оборудование сигнализации и управления | Миниатюрные реле | NJX6 | 600 | 20 | 21.5 | 19.2 | 0.046 | 0.717 | 0.64 | 0.002 | 0.03585 | 0.032 | 0.0001 | 0
525378 | Интерфейсное реле в сборе NJX6-CTL 10A AC/DC12В винт. (R) | 1426.74 | 1169.46 | шт | Промышленная | Под заказ | Нет | Да | Нет | Оборудование сигнализации и управления | Миниатюрные реле | NJX6 | 600 | 20 | 21.5 | 19.2 | 0.046 | 0.717 | 0.64 | 0.002 | 0.03585 | 0.032 | 0.0001 | 0
296809 | Авт. выкл. NXB-63S 3P 2А 4,5кА х-ка B (R) | 1065.74 | 873.56 | шт | Розничная | Склад | Нет | Нет | Да | Модульные аппараты распределения электроэнергии | Модульные автоматические выключатели | NXB-63 (S) | 60 | 4 | 17.14 | 16.03 | 0.027 | 1.143 | 1.069 | 0.002 | 0.28575 | 0.26725 | 0.0005 | 0
296822 | Авт. выкл. NXB-63S 3P 2А 4,5кА х-ка C (R) | 1053.53 | 863.55 | шт | Розничная | Склад | Нет | Нет | Нет | Модульные аппараты распределения электроэнергии | Модульные автоматические выключатели | NXB-63 (S) | 60 | 4 | 16.92 | 15.81 | 0.027 | 1.128 | 1.054 | 0.002 | 0.282 | 0.2635 | 0.0005 | 0
296835 | Авт. выкл. NXB-63S 3P 2А 4,5кА х-ка D (R) | 1162.33 | 952.73 | шт | Розничная | Склад | Нет | Нет | Нет | Модульные аппараты распределения электроэнергии | Модульные автоматические выключатели | NXB-63 (S) | 60 | 4 | 16.92 | 15.81 | 0.027 | 1.128 | 1.054 | 0.002 | 0.282 | 0.2635 | 0.0005 | 0
296817 | Авт. выкл. NXB-63S 3P 32А 4,5кА х-ка B (R) | 863.85 | 708.07 | шт | Розничная | Склад | Нет | Нет | Нет | Модульные аппараты распределения электроэнергии | Модульные автоматические выключатели | NXB-63 (S) | 60 | 4 | 16.94 | 15.83 | 0.027 | 1.129 | 1.055 | 0.002 | 0.28233 | 0.26383 | 0.0005 | 0
296830 | Авт. выкл. NXB-63S 3P 32А 4,5кА х-ка C (R) | 777.21 | 637.06 | шт | Розничная | Склад | Нет | Нет | Нет | Модульные аппараты распределения электроэнергии | Модульные автоматические выключатели | NXB-63 (S) | 60 | 4 | 16.56 | 15.45 | 0.027 | 1.104 | 1.03 | 0.002 | 0.276 | 0.2575 | 0.0005 | 0
296843 | Авт. выкл. NXB-63S 3P 32А 4,5кА х-ка D (R) | 1040.76 | 853.08 | шт | Розничная | Склад | Нет | Нет | Нет | Модульные аппараты распределения электроэнергии | Модульные автоматические выключатели | NXB-63 (S) | 60 | 4 | 16.56 | 15.45 | 0.027 | 1.104 | 1.03 | 0.002 | 0.276 | 0.2575 | 0.0005 | 0
296810 | Авт. выкл. NXB-63S 3P 3А 4,5кА х-ка B (R) | 1065.74 | 873.56 | шт | Розничная | Под заказ | Нет | Нет | Нет | Модульные аппараты распределения электроэнергии | Модульные автоматические выключатели | NXB-63 (S) | 60 | 4 | 17.06 | 15.94 | 0.027 | 1.137 | 1.063 | 0.002 | 0.28433 | 0.26575 | 0.0005 | 0
296823 | Авт. выкл. NXB-63S 3P 3А 4,5кА х-ка C (R) | 1053.53 | 863.55 | шт | Розничная | Склад | Нет | Нет | Нет | Модульные аппараты распределения электроэнергии | Модульные автоматические выключатели | NXB-63 (S) | 60 | 4 | 16.84 | 15.72 | 0.027 | 1.123 | 1.048 | 0.002 | 0.28075 | 0.262 | 0.0005 | 0
296836 | Авт. выкл. NXB-63S 3P 3А 4,5кА х-ка D (R) | 1162.33 | 952.73 | шт | Розничная | Склад | Нет | Нет | Нет | Модульные аппараты распределения электроэнергии | Модульные автоматические выключатели | NXB-63 (S) | 60 | 4 | 16.84 | 15.72 | 0.027 | 1.123 | 1.048 | 0.002 | 0.28075 | 0.262 | 0.0005 | 0
296818 | Авт. выкл. NXB-63S 3P 40А 4,5кА х-ка B (R) | 904 | 740.98 | шт | Розничная | Склад | Нет | Нет | Нет | Модульные аппараты распределения электроэнергии | Модульные автоматические выключатели | NXB-63 (S) | 60 | 4 | 16.89 | 15.77 | 0.027 | 1.126 | 1.051 | 0.002 | 0.2815 | 0.26283 | 0.0005 | 0
296831 | Авт. выкл. NXB-63S 3P 40А 4,5кА х-ка C (R) | 807.59 | 661.96 | шт | Розничная | Склад | Нет | Нет | Нет | Модульные аппараты распределения электроэнергии | Модульные автоматические выключатели | NXB-63 (S) | 60 | 4 | 16.51 | 15.4 | 0.027 | 1.101 | 1.027 | 0.002 | 0.27525 | 0.25675 | 0.0005 | 0
296844 | Авт. выкл. NXB-63S 3P 40А 4,5кА х-ка D (R) | 1052.8 | 862.95 | шт | Розничная | Склад | Нет | Нет | Нет | Модульные аппараты распределения электроэнергии | Модульные автоматические выключатели | NXB-63 (S) | 60 | 4 | 16.51 | 15.4 | 0.027 | 1.101 | 1.027 | 0.002 | 0.27525 | 0.25675 | 0.0005 | 0
296811 | Авт. выкл. NXB-63S 3P 4А 4,5кА х-ка B (R) | 1065.74 | 873.56 | шт | Розничная | Склад | Нет | Нет | Да | Модульные аппараты распределения электроэнергии | Модульные автоматические выключатели | NXB-63 (S) | 60 | 4 | 17.13 | 16.01 | 0.027 | 1.142 | 1.067 | 0.002 | 0.2855 | 0.26683 | 0.0005 | 0
296824 | Авт. выкл. NXB-63S 3P 4А 4,5кА х-ка C (R) | 1038.79 | 851.47 | шт | Розничная | Склад | Нет | Нет | Нет | Модульные аппараты распределения электроэнергии | Модульные автоматические выключатели | NXB-63 (S) | 60 | 4 | 16.9 | 15.79 | 0.027 | 1.127 | 1.053 | 0.002 | 0.28175 | 0.26325 | 0.0005 | 0
296837 | Авт. выкл. NXB-63S 3P 4А 4,5кА х-ка D (R) | 1162.33 | 952.73 | шт | Розничная | Склад | Нет | Нет | Нет | Модульные аппараты распределения электроэнергии | Модульные автоматические выключатели | NXB-63 (S) | 60 | 4 | 16.9 | 15.79 | 0.027 | 1.127 | 1.053 | 0.002 | 0.28175 | 0.26325 | 0.0005 | 0
296819 | Авт. выкл. NXB-63S 3P 50А 4,5кА х-ка B (R) | 1046.31 | 857.63 | шт | Розничная | Склад | Нет | Нет | Нет | Модульные аппараты распределения электроэнергии | Модульные автоматические выключатели | NXB-63 (S) | 60 | 4 | 17.06 | 15.95 | 0.027 | 1.137 | 1.063 | 0.002 | 0.28433 | 0.26583 | 0.0005 | 0
296832 | Авт. выкл. NXB-63S 3P 50А 4,5кА х-ка C (R) | 936.72 | 767.8 | шт | Розничная | Склад | Нет | Нет | Нет | Модульные аппараты распределения электроэнергии | Модульные автоматические выключатели | NXB-63 (S) | 60 | 4 | 16.77 | 15.66 | 0.027 | 1.118 | 1.044 | 0.002 | 0.2795 | 0.261 | 0.0005 | 0
296845 | Авт. выкл. NXB-63S 3P 50А 4,5кА х-ка D (R) | 1164.59 | 954.58 | шт | Розничная | Склад | Нет | Нет | Нет | Модульные аппараты распределения электроэнергии | Модульные автоматические выключатели | NXB-63 (S) | 60 | 4 | 16.77 | 15.66 | 0.027 | 1.118 | 1.044 | 0.002 | 0.2795 | 0.261 | 0.0005 | 0
525383 | Интерфейсное реле в сборе NJX6-CTL 6A AC/DC12В винт. (R) | 1328.19 | 1088.68 | шт | Промышленная | Под заказ | Нет | Да | Нет | Оборудование сигнализации и управления | Миниатюрные реле | NJX6 | 600 | 20 | 21.5 | 19.2 | 0.046 | 0.717 | 0.64 | 0.002 | 0.03585 | 0.032 | 0.0001 | 0
525386 | Интерфейсное реле в сборе NJX6-CTL 6A AC/DC48В винт. (R) | 1136.16 | 931.28 | шт | Промышленная | Под заказ | Нет | Да | Нет | Оборудование сигнализации и управления | Миниатюрные реле | NJX6 | 600 | 20 | 21.5 | 19.2 | 0.046 | 0.717 | 0.64 | 0.002 | 0.03585 | 0.032 | 0.0001 | 0
525389 | Интерфейсное реле в сборе NJX6-CTT 10A AC/DC220В пруж. (R) | 1159.29 | 950.24 | шт | Промышленная | Склад | Нет | Да | Нет | Оборудование сигнализации и управления | Миниатюрные реле | NJX6 | 600 | 20 | 21.5 | 19.2 | 0.046 | 0.717 | 0.64 | 0.002 | 0.03585 | 0.032 | 0.0001 | 0
525394 | Интерфейсное реле в сборе NJX6-CTT 6A AC/DC220В пруж. (R) | 1122.71 | 920.25 | шт | Промышленная | Склад | Нет | Да | Нет | Оборудование сигнализации и управления | Миниатюрные реле | NJX6 | 600 | 20 | 21.5 | 19.2 | 0.046 | 0.717 | 0.64 | 0.002 | 0.03585 | 0.032 | 0.0001 | 0
525396 | Интерфейсное реле в сборе NJX6-CTT 6A AC/DC48В пруж. (R) | 1122.71 | 920.25 | шт | Промышленная | Под заказ | Нет | Да | Нет | Оборудование сигнализации и управления | Миниатюрные реле | NJX6 | 600 | 20 | 21.5 | 19.2 | 0.046 | 0.717 | 0.64 | 0.002 | 0.03585 | 0.032 | 0.0001 | 0
525381 | Интерфейсное реле в сборе NJX6-CTL 10A AC/DC48В винт. (R) | 1213.62 | 994.77 | шт | Промышленная | Под заказ | Нет | Да | Нет | Оборудование сигнализации и управления | Миниатюрные реле | NJX6 | 600 | 20 | 21.5 | 19.2 | 0.046 | 0.717 | 0.64 | 0.002 | 0.03585 | 0.032 | 0.0001 | 0
525385 | Интерфейсное реле в сборе NJX6-CTL 6A AC/DC24В винт. (R) | 763.71 | 625.99 | шт | Промышленная | Склад | Нет | Да | Нет | Оборудование сигнализации и управления | Миниатюрные реле | NJX6 | 600 | 20 | 21.5 | 19.2 | 0.046 | 0.717 | 0.64 | 0.002 | 0.03585 | 0.032 | 0.0001 | 0
599770 | Пластиковый разделитель для NJX6 | 102.57 | 84.07 | шт | Промышленная | Склад | Нет | Да | Нет | Оборудование сигнализации и управления | Миниатюрные реле | NJX6 Аксессуары | 1500 | 50 | 21.62 | 19.2 | 0.046 | 0.721 | 0.64 | 0.002 | 0.01442 | 0.0128 | 4e-05 | 0
599766 | Маркировка для NJX6 | 42.24 | 34.62 | шт | Промышленная | Склад | Нет | Да | Нет | Оборудование сигнализации и управления | Миниатюрные реле | NJX6 Аксессуары | 3000 | 100 | 6.62 | 4.2 | 0.046 | 0.221 | 0.14 | 0.002 | 0.00221 | 0.0014 | 2e-05 | 0
599769 | Перемычка на 20 полюсов черная для NJX6 | 166.92 | 136.82 | шт | Промышленная | Склад | Нет | Да | Нет | Оборудование сигнализации и управления | Миниатюрные реле | NJX6 Аксессуары | 3000 | 100 | 26.1 | 23.7 | 0.046 | 0.87 | 0.79 | 0.002 | 0.0087 | 0.0079 | 2e-05 | 0
599768 | Перемычка на 20 полюсов красная для NJX6 | 166.92 | 136.82 | шт | Промышленная | Склад | Нет | Да | Нет | Оборудование сигнализации и управления | Миниатюрные реле | NJX6 Аксессуары | 3000 | 100 | 26.1 | 23.7 | 0.046 | 0.87 | 0.79 | 0.002 | 0.0087 | 0.0079 | 2e-05 | 0
599767 | Перемычка на 20 полюсов синяя для NJX6 | 166.92 | 136.82 | шт | Промышленная | Склад | Нет | Да | Нет | Оборудование сигнализации и управления | Миниатюрные реле | NJX6 Аксессуары | 3000 | 100 | 26.1 | 23.7 | 0.046 | 0.87 | 0.79 | 0.002 | 0.0087 | 0.0079 | 2e-05 | 0
396890 | Розетка реле NTC12-1Z для NJX12 1ПК (R) | 188.7 | 154.67 | шт | Промышленная | Склад | Нет | Да | Нет | Оборудование сигнализации и управления | Миниатюрные реле | NJX12 Аксессуары | 270 | 9 | 7.81 | 6.75 | 0.027 | 0.26 | 0.225 | 0.001 | 0.028926 | 0.025 | 0.00011111 | 0
396891 | Розетка реле NTC12-2Z для NJX12 2ПК (R) | 223.93 | 183.55 | шт | Промышленная | Под заказ | Нет | Да | Нет | Оборудование сигнализации и управления | Миниатюрные реле | NJX12 Аксессуары | 270 | 9 | 9.16 | 8.1 | 0.027 | 0.305 | 0.27 | 0.001 | 0.033926 | 0.03 | 0.00011111 | 0
526066 | Миниатюрное реле NJX12/1Z 12А AC6В 1ПК (R) | 668.04 | 547.57 | шт | Промышленная | Под заказ | Нет | Да | Нет | Оборудование сигнализации и управления | Миниатюрные реле | NJX12 | 960 | 40 | 19.31 | 17.28 | 0.03 | 0.805 | 0.72 | 0.001 | 0.020125 | 0.018 | 3.125e-05 | 0
526067 | Миниатюрное реле NJX12/1Z 12А AC12В 1ПК (R) | 606.83 | 497.4 | шт | Промышленная | Под заказ | Нет | Да | Нет | Оборудование сигнализации и управления | Миниатюрные реле | NJX12 | 960 | 40 | 19.31 | 17.28 | 0.03 | 0.805 | 0.72 | 0.001 | 0.020125 | 0.018 | 3.125e-05 | 0
526068 | Миниатюрное реле NJX12/1Z 12А AC24В 1ПК (R) | 606.83 | 497.4 | шт | Промышленная | Под заказ | Нет | Да | Нет | Оборудование сигнализации и управления | Миниатюрные реле | NJX12 | 960 | 40 | 19.31 | 17.28 | 0.03 | 0.805 | 0.72 | 0.001 | 0.020125 | 0.018 | 3.125e-05 | 0
526069 | Миниатюрное реле NJX12/1Z 12А AC48В 1ПК (R) | 606.83 | 497.4 | шт | Промышленная | Под заказ | Нет | Да | Нет | Оборудование сигнализации и управления | Миниатюрные реле | NJX12 | 960 | 40 | 19.31 | 17.28 | 0.03 | 0.805 | 0.72 | 0.001 | 0.020125 | 0.018 | 3.125e-05 | 0
296820 | Авт. выкл. NXB-63S 3P 63А 4,5кА х-ка B (R) | 1025.57 | 840.63 | шт | Розничная | Склад | Нет | Нет | Нет | Модульные аппараты распределения электроэнергии | Модульные автоматические выключатели | NXB-63 (S) | 60 | 4 | 17.51 | 16.4 | 0.027 | 1.167 | 1.093 | 0.002 | 0.29183 | 0.27333 | 0.0005 | 0
296833 | Авт. выкл. NXB-63S 3P 63А 4,5кА х-ка C (R) | 849.25 | 696.11 | шт | Розничная | Склад | Нет | Нет | Нет | Модульные аппараты распределения электроэнергии | Модульные автоматические выключатели | NXB-63 (S) | 60 | 4 | 17.11 | 16 | 0.027 | 1.141 | 1.067 | 0.002 | 0.28525 | 0.26675 | 0.0005 | 0
296846 | Авт. выкл. NXB-63S 3P 63А 4,5кА х-ка D (R) | 1163.38 | 953.59 | шт | Розничная | Склад | Нет | Нет | Нет | Модульные аппараты распределения электроэнергии | Модульные автоматические выключатели | NXB-63 (S) | 60 | 4 | 17.11 | 16 | 0.027 | 1.141 | 1.067 | 0.002 | 0.28525 | 0.26675 | 0.0005 | 0
296812 | Авт. выкл. NXB-63S 3P 6А 4,5кА х-ка B (R) | 892.11 | 731.24 | шт | Розничная | Склад | Нет | Нет | Нет | Модульные аппараты распределения электроэнергии | Модульные автоматические выключатели | NXB-63 (S) | 60 | 4 | 17.06 | 15.95 | 0.027 | 1.137 | 1.063 | 0.002 | 0.28433 | 0.26583 | 0.0005 | 0
296825 | Авт. выкл. NXB-63S 3P 6А 4,5кА х-ка C (R) | 894.67 | 733.34 | шт | Розничная | Склад | Нет | Нет | Нет | Модульные аппараты распределения электроэнергии | Модульные автоматические выключатели | NXB-63 (S) | 60 | 4 | 16.84 | 15.73 | 0.027 | 1.123 | 1.049 | 0.002 | 0.28075 | 0.26225 | 0.0005 | 0
296838 | Авт. выкл. NXB-63S 3P 6А 4,5кА х-ка D (R) | 1061.38 | 869.98 | шт | Розничная | Склад | Нет | Нет | Нет | Модульные аппараты распределения электроэнергии | Модульные автоматические выключатели | NXB-63 (S) | 60 | 4 | 16.84 | 15.73 | 0.027 | 1.123 | 1.049 | 0.002 | 0.28075 | 0.26225 | 0.0005 | 0
296891 | Авт. выкл. NXB-63S 4P 10А 4,5кА х-ка B (R) | 1534.6 | 1257.87 | шт | Розничная | Под заказ | Нет | Нет | Нет | Модульные аппараты распределения электроэнергии | Модульные автоматические выключатели | NXB-63 (S) | 45 | 3 | 16.49 | 15.38 | 0.027 | 1.099 | 1.025 | 0.002 | 0.36644 | 0.34178 | 0.00066667 | 0
296904 | Авт. выкл. NXB-63S 4P 10А 4,5кА х-ка C (R) | 1489.95 | 1221.27 | шт | Розничная | Склад | Нет | Нет | Нет | Модульные аппараты распределения электроэнергии | Модульные автоматические выключатели | NXB-63 (S) | 45 | 3 | 16.08 | 14.96 | 0.027 | 1.072 | 0.997 | 0.002 | 0.35733 | 0.33244 | 0.00066667 | 0
296917 | Авт. выкл. NXB-63S 4P 10А 4,5кА х-ка D (R) | 1535.65 | 1258.73 | шт | Розничная | Под заказ | Нет | Нет | Нет | Модульные аппараты распределения электроэнергии | Модульные автоматические выключатели | NXB-63 (S) | 45 | 3 | 16.08 | 14.96 | 0.027 | 1.072 | 0.997 | 0.002 | 0.35733 | 0.33244 | 0.00066667 | 0
296892 | Авт. выкл. NXB-63S 4P 16А 4,5кА х-ка B (R) | 1547.67 | 1268.58 | шт | Розничная | Под заказ | Нет | Нет | Нет | Модульные аппараты распределения электроэнергии | Модульные автоматические выключатели | NXB-63 (S) | 45 | 3 | 16.2 | 15.09 | 0.027 | 1.08 | 1.006 | 0.002 | 0.36 | 0.33533 | 0.00066667 | 0
296905 | Авт. выкл. NXB-63S 4P 16А 4,5кА х-ка C (R) | 1464.4 | 1200.33 | шт | Розничная | Склад | Нет | Нет | Да | Модульные аппараты распределения электроэнергии | Модульные автоматические выключатели | NXB-63 (S) | 45 | 3 | 16.09 | 14.98 | 0.027 | 1.073 | 0.999 | 0.002 | 0.35767 | 0.333 | 0.00066667 | 0
296918 | Авт. выкл. NXB-63S 4P 16А 4,5кА х-ка D (R) | 1623.65 | 1330.86 | шт | Розничная | Под заказ | Нет | Нет | Нет | Модульные аппараты распределения электроэнергии | Модульные автоматические выключатели | NXB-63 (S) | 45 | 3 | 16.09 | 14.98 | 0.027 | 1.073 | 0.999 | 0.002 | 0.35767 | 0.333 | 0.00066667 | 0
296886 | Авт. выкл. NXB-63S 4P 1А 4,5кА х-ка B (R) | 1324.08 | 1085.31 | шт | Розничная | Под заказ | Нет | Нет | Нет | Модульные аппараты распределения электроэнергии | Модульные автоматические выключатели | NXB-63 (S) | 45 | 3 | 17.04 | 15.93 | 0.027 | 1.136 | 1.062 | 0.002 | 0.37867 | 0.354 | 0.00066667 | 0
296899 | Авт. выкл. NXB-63S 4P 1А 4,5кА х-ка C (R) | 1450.53 | 1188.96 | шт | Розничная | Под заказ | Нет | Нет | Нет | Модульные аппараты распределения электроэнергии | Модульные автоматические выключатели | NXB-63 (S) | 45 | 3 | 16.82 | 15.7 | 0.027 | 1.121 | 1.047 | 0.002 | 0.37378 | 0.349 | 0.00066667 | 0
296912 | Авт. выкл. NXB-63S 4P 1А 4,5кА х-ка D (R) | 1645.33 | 1348.63 | шт | Розничная | Под заказ | Нет | Нет | Нет | Модульные аппараты распределения электроэнергии | Модульные автоматические выключатели | NXB-63 (S) | 45 | 3 | 16.82 | 15.7 | 0.027 | 1.121 | 1.047 | 0.002 | 0.37378 | 0.349 | 0.00066667 | 0
296893 | Авт. выкл. NXB-63S 4P 20А 4,5кА х-ка B (R) | 1547.67 | 1268.58 | шт | Розничная | Под заказ | Нет | Нет | Нет | Модульные аппараты распределения электроэнергии | Модульные автоматические выключатели | NXB-63 (S) | 45 | 3 | 16.3 | 15.19 | 0.027 | 1.087 | 1.013 | 0.002 | 0.36233 | 0.33767 | 0.00066667 | 0
296906 | Авт. выкл. NXB-63S 4P 20А 4,5кА х-ка C (R) | 1485.68 | 1217.77 | шт | Розничная | Склад | Нет | Нет | Да | Модульные аппараты распределения электроэнергии | Модульные автоматические выключатели | NXB-63 (S) | 45 | 3 | 16.12 | 15.01 | 0.027 | 1.075 | 1.001 | 0.002 | 0.35833 | 0.33367 | 0.00066667 | 0
296919 | Авт. выкл. NXB-63S 4P 20А 4,5кА х-ка D (R) | 1620.34 | 1328.15 | шт | Розничная | Под заказ | Нет | Нет | Нет | Модульные аппараты распределения электроэнергии | Модульные автоматические выключатели | NXB-63 (S) | 45 | 3 | 16.12 | 15.01 | 0.027 | 1.075 | 1.001 | 0.002 | 0.35833 | 0.33367 | 0.00066667 | 0
526070 | Миниатюрное реле NJX12/1Z 12А AC115В 1ПК (R) | 616 | 504.92 | шт | Промышленная | Под заказ | Нет | Да | Нет | Оборудование сигнализации и управления | Миниатюрные реле | NJX12 | 960 | 40 | 19.31 | 17.28 | 0.03 | 0.805 | 0.72 | 0.001 | 0.020125 | 0.018 | 3.125e-05 | 0
526072 | Миниатюрное реле NJX12/1Z 12А AC230В 1ПК (R) | 658.41 | 539.68 | шт | Промышленная | Склад | Нет | Да | Нет | Оборудование сигнализации и управления | Миниатюрные реле | NJX12 | 960 | 40 | 19.31 | 17.28 | 0.03 | 0.805 | 0.72 | 0.001 | 0.020125 | 0.018 | 3.125e-05 | 0
526074 | Миниатюрное реле NJX12/1Z 12А DC6В 1ПК (R) | 657.1 | 538.61 | шт | Промышленная | Под заказ | Нет | Да | Нет | Оборудование сигнализации и управления | Миниатюрные реле | NJX12 | 960 | 40 | 19.31 | 17.28 | 0.03 | 0.805 | 0.72 | 0.001 | 0.020125 | 0.018 | 3.125e-05 | 0
526075 | Миниатюрное реле NJX12/1Z 12А DC9В 1ПК (R) | 668.04 | 547.57 | шт | Промышленная | Под заказ | Нет | Да | Нет | Оборудование сигнализации и управления | Миниатюрные реле | NJX12 | 960 | 40 | 19.31 | 17.28 | 0.03 | 0.805 | 0.72 | 0.001 | 0.020125 | 0.018 | 3.125e-05 | 0
526076 | Миниатюрное реле NJX12/1Z 12А DC12В 1ПК (R) | 657.1 | 538.61 | шт | Промышленная | Под заказ | Нет | Да | Нет | Оборудование сигнализации и управления | Миниатюрные реле | NJX12 | 960 | 40 | 19.31 | 17.28 | 0.03 | 0.805 | 0.72 | 0.001 | 0.020125 | 0.018 | 3.125e-05 | 0
526077 | Миниатюрное реле NJX12/1Z 12А DC24В 1ПК (R) | 662.79 | 543.27 | шт | Промышленная | Склад | Нет | Да | Нет | Оборудование сигнализации и управления | Миниатюрные реле | NJX12 | 960 | 40 | 19.31 | 17.28 | 0.03 | 0.805 | 0.72 | 0.001 | 0.020125 | 0.018 | 3.125e-05 | 0
526078 | Миниатюрное реле NJX12/1Z 12А DC36В 1ПК (R) | 662.79 | 543.27 | шт | Промышленная | Под заказ | Нет | Да | Нет | Оборудование сигнализации и управления | Миниатюрные реле | NJX12 | 960 | 40 | 19.31 | 17.28 | 0.03 | 0.805 | 0.72 | 0.001 | 0.020125 | 0.018 | 3.125e-05 | 0
296894 | Авт. выкл. NXB-63S 4P 25А 4,5кА х-ка B (R) | 1547.67 | 1268.58 | шт | Розничная | Под заказ | Нет | Нет | Нет | Модульные аппараты распределения электроэнергии | Модульные автоматические выключатели | NXB-63 (S) | 45 | 3 | 16.33 | 15.22 | 0.027 | 1.089 | 1.015 | 0.002 | 0.363 | 0.33833 | 0.00066667 | 0
296907 | Авт. выкл. NXB-63S 4P 25А 4,5кА х-ка C (R) | 1384.53 | 1134.86 | шт | Розничная | Склад | Нет | Нет | Нет | Модульные аппараты распределения электроэнергии | Модульные автоматические выключатели | NXB-63 (S) | 45 | 3 | 16.22 | 15.11 | 0.027 | 1.081 | 1.007 | 0.002 | 0.36044 | 0.33578 | 0.00066667 | 0
296920 | Авт. выкл. NXB-63S 4P 25А 4,5кА х-ка D (R) | 1567.09 | 1284.5 | шт | Розничная | Под заказ | Нет | Нет | Нет | Модульные аппараты распределения электроэнергии | Модульные автоматические выключатели | NXB-63 (S) | 45 | 3 | 16.22 | 15.11 | 0.027 | 1.081 | 1.007 | 0.002 | 0.36044 | 0.33578 | 0.00066667 | 0
296887 | Авт. выкл. NXB-63S 4P 2А 4,5кА х-ка B (R) | 1605.14 | 1315.69 | шт | Розничная | Под заказ | Нет | Нет | Нет | Модульные аппараты распределения электроэнергии | Модульные автоматические выключатели | NXB-63 (S) | 45 | 3 | 17.04 | 15.93 | 0.027 | 1.136 | 1.062 | 0.002 | 0.37867 | 0.354 | 0.00066667 | 0
296900 | Авт. выкл. NXB-63S 4P 2А 4,5кА х-ка C (R) | 1405.79 | 1152.29 | шт | Розничная | Под заказ | Нет | Нет | Нет | Модульные аппараты распределения электроэнергии | Модульные автоматические выключатели | NXB-63 (S) | 45 | 3 | 16.93 | 15.81 | 0.027 | 1.129 | 1.054 | 0.002 | 0.37633 | 0.35133 | 0.00066667 | 0
296913 | Авт. выкл. NXB-63S 4P 2А 4,5кА х-ка D (R) | 1610.57 | 1320.14 | шт | Розничная | Под заказ | Нет | Нет | Нет | Модульные аппараты распределения электроэнергии | Модульные автоматические выключатели | NXB-63 (S) | 45 | 3 | 16.93 | 15.81 | 0.027 | 1.129 | 1.054 | 0.002 | 0.37633 | 0.35133 | 0.00066667 | 0
296895 | Авт. выкл. NXB-63S 4P 32А 4,5кА х-ка B (R) | 1461.9 | 1198.28 | шт | Розничная | Под заказ | Нет | Нет | Нет | Модульные аппараты распределения электроэнергии | Модульные автоматические выключатели | NXB-63 (S) | 45 | 3 | 16.94 | 15.83 | 0.027 | 1.129 | 1.055 | 0.002 | 0.37644 | 0.35178 | 0.00066667 | 0
296908 | Авт. выкл. NXB-63S 4P 32А 4,5кА х-ка C (R) | 1384.53 | 1134.86 | шт | Розничная | Склад | Нет | Нет | Нет | Модульные аппараты распределения электроэнергии | Модульные автоматические выключатели | NXB-63 (S) | 45 | 3 | 16.56 | 15.45 | 0.027 | 1.104 | 1.03 | 0.002 | 0.368 | 0.34333 | 0.00066667 | 0
296921 | Авт. выкл. NXB-63S 4P 32А 4,5кА х-ка D (R) | 1623.65 | 1330.86 | шт | Розничная | Под заказ | Нет | Нет | Нет | Модульные аппараты распределения электроэнергии | Модульные автоматические выключатели | NXB-63 (S) | 45 | 3 | 16.56 | 15.45 | 0.027 | 1.104 | 1.03 | 0.002 | 0.368 | 0.34333 | 0.00066667 | 0
296888 | Авт. выкл. NXB-63S 4P 3А 4,5кА х-ка B (R) | 1546.47 | 1267.6 | шт | Розничная | Под заказ | Нет | Нет | Нет | Модульные аппараты распределения электроэнергии | Модульные автоматические выключатели | NXB-63 (S) | 45 | 3 | 17.06 | 15.95 | 0.027 | 1.137 | 1.063 | 0.002 | 0.37911 | 0.35444 | 0.00066667 | 0
296901 | Авт. выкл. NXB-63S 4P 3А 4,5кА х-ка C (R) | 1448.34 | 1187.16 | шт | Розничная | Склад | Нет | Нет | Нет | Модульные аппараты распределения электроэнергии | Модульные автоматические выключатели | NXB-63 (S) | 45 | 3 | 16.84 | 15.73 | 0.027 | 1.123 | 1.049 | 0.002 | 0.37433 | 0.34967 | 0.00066667 | 0
296914 | Авт. выкл. NXB-63S 4P 3А 4,5кА х-ка D (R) | 1567.09 | 1284.5 | шт | Розничная | Под заказ | Нет | Нет | Нет | Модульные аппараты распределения электроэнергии | Модульные автоматические выключатели | NXB-63 (S) | 45 | 3 | 16.84 | 15.73 | 0.027 | 1.123 | 1.049 | 0.002 | 0.37433 | 0.34967 | 0.00066667 | 0
296896 | Авт. выкл. NXB-63S 4P 40А 4,5кА х-ка B (R) | 1532.48 | 1256.13 | шт | Розничная | Под заказ | Нет | Нет | Нет | Модульные аппараты распределения электроэнергии | Модульные автоматические выключатели | NXB-63 (S) | 45 | 3 | 16.89 | 15.78 | 0.027 | 1.126 | 1.052 | 0.002 | 0.37533 | 0.35067 | 0.00066667 | 0
296909 | Авт. выкл. NXB-63S 4P 40А 4,5кА х-ка C (R) | 1426.02 | 1168.87 | шт | Розничная | Склад | Нет | Нет | Нет | Модульные аппараты распределения электроэнергии | Модульные автоматические выключатели | NXB-63 (S) | 45 | 3 | 16.52 | 15.41 | 0.027 | 1.101 | 1.027 | 0.002 | 0.36711 | 0.34244 | 0.00066667 | 0
296922 | Авт. выкл. NXB-63S 4P 40А 4,5кА х-ка D (R) | 1523.76 | 1248.98 | шт | Розничная | Под заказ | Нет | Нет | Нет | Модульные аппараты распределения электроэнергии | Модульные автоматические выключатели | NXB-63 (S) | 45 | 3 | 16.52 | 15.41 | 0.027 | 1.101 | 1.027 | 0.002 | 0.36711 | 0.34244 | 0.00066667 | 0
296889 | Авт. выкл. NXB-63S 4P 4А 4,5кА х-ка B (R) | 1546.47 | 1267.6 | шт | Розничная | Под заказ | Нет | Нет | Нет | Модульные аппараты распределения электроэнергии | Модульные автоматические выключатели | NXB-63 (S) | 45 | 3 | 17.13 | 16.02 | 0.027 | 1.142 | 1.068 | 0.002 | 0.38067 | 0.356 | 0.00066667 | 0
296902 | Авт. выкл. NXB-63S 4P 4А 4,5кА х-ка C (R) | 1448.34 | 1187.16 | шт | Розничная | Под заказ | Нет | Нет | Нет | Модульные аппараты распределения электроэнергии | Модульные автоматические выключатели | NXB-63 (S) | 45 | 3 | 16.91 | 15.79 | 0.027 | 1.127 | 1.053 | 0.002 | 0.37578 | 0.351 | 0.00066667 | 0
296915 | Авт. выкл. NXB-63S 4P 4А 4,5кА х-ка D (R) | 1567.09 | 1284.5 | шт | Розничная | Под заказ | Нет | Нет | Нет | Модульные аппараты распределения электроэнергии | Модульные автоматические выключатели | NXB-63 (S) | 45 | 3 | 16.91 | 15.79 | 0.027 | 1.127 | 1.053 | 0.002 | 0.37578 | 0.351 | 0.00066667 | 0
526079 | Миниатюрное реле NJX12/1Z 12А DC48В 1ПК (R) | 668.04 | 547.57 | шт | Промышленная | Под заказ | Нет | Да | Нет | Оборудование сигнализации и управления | Миниатюрные реле | NJX12 | 960 | 40 | 19.31 | 17.28 | 0.03 | 0.805 | 0.72 | 0.001 | 0.020125 | 0.018 | 3.125e-05 | 0
526080 | Миниатюрное реле NJX12/1Z 12А DC110В 1ПК (R) | 713.93 | 585.19 | шт | Промышленная | Под заказ | Нет | Да | Нет | Оборудование сигнализации и управления | Миниатюрные реле | NJX12 | 960 | 40 | 19.31 | 17.28 | 0.03 | 0.805 | 0.72 | 0.001 | 0.020125 | 0.018 | 3.125e-05 | 0
526081 | Миниатюрное реле NJX12/2Z 8А AC6В 2ПК (R) | 834.41 | 683.94 | шт | Промышленная | Под заказ | Нет | Да | Нет | Оборудование сигнализации и управления | Миниатюрные реле | NJX12 | 960 | 40 | 19.31 | 17.28 | 0.03 | 0.805 | 0.72 | 0.001 | 0.020125 | 0.018 | 3.125e-05 | 0
526082 | Миниатюрное реле NJX12/2Z 8А AC12В 2ПК (R) | 878.33 | 719.94 | шт | Промышленная | Под заказ | Нет | Да | Нет | Оборудование сигнализации и управления | Миниатюрные реле | NJX12 | 960 | 40 | 19.31 | 17.28 | 0.03 | 0.805 | 0.72 | 0.001 | 0.020125 | 0.018 | 3.125e-05 | 0
526083 | Миниатюрное реле NJX12/2Z 8А AC24В 2ПК (R) | 878.33 | 719.94 | шт | Промышленная | Под заказ | Нет | Да | Нет | Оборудование сигнализации и управления | Миниатюрные реле | NJX12 | 960 | 40 | 19.31 | 17.28 | 0.03 | 0.805 | 0.72 | 0.001 | 0.020125 | 0.018 | 3.125e-05 | 0
526084 | Миниатюрное реле NJX12/2Z 8А AC48В 2ПК (R) | 878.33 | 719.94 | шт | Промышленная | Под заказ | Нет | Да | Нет | Оборудование сигнализации и управления | Миниатюрные реле | NJX12 | 960 | 40 | 19.31 | 17.28 | 0.03 | 0.805 | 0.72 | 0.001 | 0.020125 | 0.018 | 3.125e-05 | 0
526085 | Миниатюрное реле NJX12/2Z 8А AC115В 2ПК (R) | 888.82 | 728.54 | шт | Промышленная | Под заказ | Нет | Да | Нет | Оборудование сигнализации и управления | Миниатюрные реле | NJX12 | 960 | 40 | 19.31 | 17.28 | 0.03 | 0.805 | 0.72 | 0.001 | 0.020125 | 0.018 | 3.125e-05 | 0
526087 | Миниатюрное реле NJX12/2Z 8А AC230В 2ПК (R) | 935.15 | 766.52 | шт | Промышленная | Склад | Нет | Да | Нет | Оборудование сигнализации и управления | Миниатюрные реле | NJX12 | 960 | 40 | 19.31 | 17.28 | 0.03 | 0.805 | 0.72 | 0.001 | 0.020125 | 0.018 | 3.125e-05 | 0
526089 | Миниатюрное реле NJX12/2Z 8А DC6В 2ПК (R) | 866.96 | 710.62 | шт | Промышленная | Под заказ | Нет | Да | Нет | Оборудование сигнализации и управления | Миниатюрные реле | NJX12 | 960 | 40 | 19.31 | 17.28 | 0.03 | 0.805 | 0.72 | 0.001 | 0.020125 | 0.018 | 3.125e-05 | 0
526090 | Миниатюрное реле NJX12/2Z 8А DC9В 2ПК (R) | 878.33 | 719.94 | шт | Промышленная | Под заказ | Нет | Да | Нет | Оборудование сигнализации и управления | Миниатюрные реле | NJX12 | 960 | 40 | 19.31 | 17.28 | 0.03 | 0.805 | 0.72 | 0.001 | 0.020125 | 0.018 | 3.125e-05 | 0
526091 | Миниатюрное реле NJX12/2Z 8А DC12В 2ПК (R) | 866.96 | 710.62 | шт | Промышленная | Под заказ | Нет | Да | Нет | Оборудование сигнализации и управления | Миниатюрные реле | NJX12 | 960 | 40 | 19.31 | 17.28 | 0.03 | 0.805 | 0.72 | 0.001 | 0.020125 | 0.018 | 3.125e-05 | 0
526092 | Миниатюрное реле NJX12/2Z 8А DC24В 2ПК (R) | 866.96 | 710.62 | шт | Промышленная | Склад | Нет | Да | Нет | Оборудование сигнализации и управления | Миниатюрные реле | NJX12 | 960 | 40 | 19.31 | 17.28 | 0.03 | 0.805 | 0.72 | 0.001 | 0.020125 | 0.018 | 3.125e-05 | 0
526093 | Миниатюрное реле NJX12/2Z 8А DC36В 2ПК (R) | 873.51 | 715.99 | шт | Промышленная | Под заказ | Нет | Да | Нет | Оборудование сигнализации и управления | Миниатюрные реле | NJX12 | 960 | 40 | 19.31 | 17.28 | 0.03 | 0.805 | 0.72 | 0.001 | 0.020125 | 0.018 | 3.125e-05 | 0
526094 | Миниатюрное реле NJX12/2Z 8А DC48В 2ПК (R) | 878.33 | 719.94 | шт | Промышленная | Под заказ | Нет | Да | Нет | Оборудование сигнализации и управления | Миниатюрные реле | NJX12 | 960 | 40 | 19.31 | 17.28 | 0.03 | 0.805 | 0.72 | 0.001 | 0.020125 | 0.018 | 3.125e-05 | 0
526095 | Миниатюрное реле NJX12/2Z 8А DC110В 2ПК (R) | 924.22 | 757.56 | шт | Промышленная | Под заказ | Нет | Да | Нет | Оборудование сигнализации и управления | Миниатюрные реле | NJX12 | 960 | 40 | 19.31 | 17.28 | 0.03 | 0.805 | 0.72 | 0.001 | 0.020125 | 0.018 | 3.125e-05 | 0
526096 | Миниатюрное реле NJX12/1Z(D) 12А AC6В с индик. 1ПК (R) | 687.7 | 563.69 | шт | Промышленная | Под заказ | Нет | Да | Нет | Оборудование сигнализации и управления | Миниатюрные реле | NJX12 | 960 | 40 | 19.31 | 17.28 | 0.03 | 0.805 | 0.72 | 0.001 | 0.020125 | 0.018 | 3.125e-05 | 0
508568 | Реле контроля напряжения и тока NJVA1-63 1P+N 63А, нагрузка сверху | 2347.74 | 1924.38 | шт | Розничная | Склад | Нет | Да | Нет | Модульные аппараты сигнализации и управления | Реле контроля напряжения и тока | NJVA1 | 96 | 2 | 17.27 | 15.65 | 0.03 | 0.36 | 0.326 | 0.001 | 0.18 | 0.16302 | 0.0005 | 0
508570 | Реле контроля напряжения и тока NJVA1-63 3P+N 63А, нагрузка сверху | 7823.23 | 6412.48 | шт | Розничная | Под заказ | Нет | Да | Нет | Модульные аппараты сигнализации и управления | Реле контроля напряжения и тока | NJVA1 | 36 | 1 | 15.63 | 14.18 | 0.028 | 0.434 | 0.394 | 0.001 | 0.43417 | 0.394 | 0.001 | 0
508567 | Реле контроля напряжения и тока NJVA1-63 1P+N 63А, нагрузка снизу | 2347.74 | 1924.38 | шт | Розничная | Склад | Нет | Да | Нет | Модульные аппараты сигнализации и управления | Реле контроля напряжения и тока | NJVA1 | 96 | 2 | 17.27 | 15.65 | 0.03 | 0.36 | 0.326 | 0.001 | 0.18 | 0.16302 | 0.0005 | 0
508569 | Реле контроля напряжения и тока NJVA1-63 3P+N 63А, нагрузка снизу | 7823.23 | 6412.48 | шт | Розничная | Под заказ | Нет | Да | Нет | Модульные аппараты сигнализации и управления | Реле контроля напряжения и тока | NJVA1 | 36 | 1 | 15.63 | 14.18 | 0.028 | 0.434 | 0.394 | 0.001 | 0.43417 | 0.394 | 0.001 | 0
595277 | Преобразователь частоты NVF7-315T/355P-S4, встр. DC реактор, LED панель, ЭМС С3 | 1466751.21 | 1202255.09 | шт | Приводная техника | Под заказ | Нет | Да | Нет | Оборудование для защиты и управления двигателем | Преобразователи частоты | NVF7 | 1 | 1 | 184.8 | 168 | 0.273 | 184.8 | 168 | 0.273 | 184.8 | 168 | 0.273 | 0
595278 | Преобразователь частоты NVF7-315T/355P-S4, встр. DC реактор, LСD панель, ЭМС С3 | 1470712.49 | 1205502.04 | шт | Приводная техника | Под заказ | Нет | Да | Нет | Оборудование для защиты и управления двигателем | Преобразователи частоты | NVF7 | 1 | 1 | 184.8 | 168 | 0.273 | 184.8 | 168 | 0.273 | 184.8 | 168 | 0.273 | 0
595279 | Преобразователь частоты NVF7-355T/400P-S4, встр. DC реактор, LED панель, ЭМС С3 | 1582291.53 | 1296960.27 | шт | Приводная техника | Под заказ | Нет | Да | Нет | Оборудование для защиты и управления двигателем | Преобразователи частоты | NVF7 | 1 | 1 | 184.8 | 168 | 0.273 | 184.8 | 168 | 0.273 | 184.8 | 168 | 0.273 | 0
526097 | Миниатюрное реле NJX12/1Z(D) 12А AC12В с индик. 1ПК (R) | 687.7 | 563.69 | шт | Промышленная | Под заказ | Нет | Да | Нет | Оборудование сигнализации и управления | Миниатюрные реле | NJX12 | 960 | 40 | 19.31 | 17.28 | 0.03 | 0.805 | 0.72 | 0.001 | 0.020125 | 0.018 | 3.125e-05 | 0
526098 | Миниатюрное реле NJX12/1Z(D) 12А AC24В с индик. 1ПК (R) | 687.7 | 563.69 | шт | Промышленная | Под заказ | Нет | Да | Нет | Оборудование сигнализации и управления | Миниатюрные реле | NJX12 | 960 | 40 | 19.31 | 17.28 | 0.03 | 0.805 | 0.72 | 0.001 | 0.020125 | 0.018 | 3.125e-05 | 0
526099 | Миниатюрное реле NJX12/1Z(D) 12А AC48В с индик. 1ПК (R) | 693.39 | 568.35 | шт | Промышленная | Под заказ | Нет | Да | Нет | Оборудование сигнализации и управления | Миниатюрные реле | NJX12 | 960 | 40 | 19.31 | 17.28 | 0.03 | 0.805 | 0.72 | 0.001 | 0.020125 | 0.018 | 3.125e-05 | 0
526100 | Миниатюрное реле NJX12/1Z(D) 12А AC115В с индик. 1ПК (R) | 698.19 | 572.29 | шт | Промышленная | Под заказ | Нет | Да | Нет | Оборудование сигнализации и управления | Миниатюрные реле | NJX12 | 960 | 40 | 19.31 | 17.28 | 0.03 | 0.805 | 0.72 | 0.001 | 0.020125 | 0.018 | 3.125e-05 | 0
526102 | Миниатюрное реле NJX12/1Z(D) 12А AC230В с индик. 1ПК (R) | 744.54 | 610.28 | шт | Промышленная | Склад | Нет | Да | Нет | Оборудование сигнализации и управления | Миниатюрные реле | NJX12 | 960 | 40 | 19.31 | 17.28 | 0.03 | 0.805 | 0.72 | 0.001 | 0.020125 | 0.018 | 3.125e-05 | 0
526104 | Миниатюрное реле NJX12/1Z(D) 12А DC6В с индик. 1ПК (R) | 677.65 | 555.45 | шт | Промышленная | Под заказ | Нет | Да | Нет | Оборудование сигнализации и управления | Миниатюрные реле | NJX12 | 960 | 40 | 19.31 | 17.28 | 0.03 | 0.805 | 0.72 | 0.001 | 0.020125 | 0.018 | 3.125e-05 | 0
526105 | Миниатюрное реле NJX12/1Z(D) 12А DC9В с индик. 1ПК (R) | 687.7 | 563.69 | шт | Промышленная | Под заказ | Нет | Да | Нет | Оборудование сигнализации и управления | Миниатюрные реле | NJX12 | 960 | 40 | 19.31 | 17.28 | 0.03 | 0.805 | 0.72 | 0.001 | 0.020125 | 0.018 | 3.125e-05 | 0
526115 | Миниатюрное реле NJX12/2Z(D) 8А AC115В с индик. 2ПК (R) | 908.92 | 745.02 | шт | Промышленная | Под заказ | Нет | Да | Нет | Оборудование сигнализации и управления | Миниатюрные реле | NJX12 | 960 | 40 | 19.31 | 17.28 | 0.03 | 0.805 | 0.72 | 0.001 | 0.020125 | 0.018 | 3.125e-05 | 0
526117 | Миниатюрное реле NJX12/2Z(D) 8А AC230В с индик. 2ПК (R) | 955.27 | 783.01 | шт | Промышленная | Под заказ | Нет | Да | Нет | Оборудование сигнализации и управления | Миниатюрные реле | NJX12 | 960 | 40 | 19.31 | 17.28 | 0.03 | 0.805 | 0.72 | 0.001 | 0.020125 | 0.018 | 3.125e-05 | 0
526119 | Миниатюрное реле NJX12/2Z(D) 8А DC6В с индик. 2ПК (R) | 882.69 | 723.52 | шт | Промышленная | Под заказ | Нет | Да | Нет | Оборудование сигнализации и управления | Миниатюрные реле | NJX12 | 960 | 40 | 19.31 | 17.28 | 0.03 | 0.805 | 0.72 | 0.001 | 0.020125 | 0.018 | 3.125e-05 | 0
526120 | Миниатюрное реле NJX12/2Z(D) 8А DC9В с индик. 2ПК (R) | 898.87 | 736.78 | шт | Промышленная | Под заказ | Нет | Да | Нет | Оборудование сигнализации и управления | Миниатюрные реле | NJX12 | 960 | 40 | 19.31 | 17.28 | 0.03 | 0.805 | 0.72 | 0.001 | 0.020125 | 0.018 | 3.125e-05 | 0
526121 | Миниатюрное реле NJX12/2Z(D) 8А DC12В с индик. 2ПК (R) | 882.69 | 723.52 | шт | Промышленная | Под заказ | Нет | Да | Нет | Оборудование сигнализации и управления | Миниатюрные реле | NJX12 | 960 | 40 | 19.31 | 17.28 | 0.03 | 0.805 | 0.72 | 0.001 | 0.020125 | 0.018 | 3.125e-05 | 0
526122 | Миниатюрное реле NJX12/2Z(D) 8А DC24В с индик. 2ПК (R) | 888.82 | 728.54 | шт | Промышленная | Под заказ | Нет | Да | Нет | Оборудование сигнализации и управления | Миниатюрные реле | NJX12 | 960 | 40 | 19.31 | 17.28 | 0.03 | 0.805 | 0.72 | 0.001 | 0.020125 | 0.018 | 3.125e-05 | 0
526123 | Миниатюрное реле NJX12/2Z(D) 8А DC36В с индик. 2ПК (R) | 888.82 | 728.54 | шт | Промышленная | Под заказ | Нет | Да | Нет | Оборудование сигнализации и управления | Миниатюрные реле | NJX12 | 960 | 40 | 19.31 | 17.28 | 0.03 | 0.805 | 0.72 | 0.001 | 0.020125 | 0.018 | 3.125e-05 | 0
526124 | Миниатюрное реле NJX12/2Z(D) 8А DC48В с индик. 2ПК (R) | 898.87 | 736.78 | шт | Промышленная | Под заказ | Нет | Да | Нет | Оборудование сигнализации и управления | Миниатюрные реле | NJX12 | 960 | 40 | 19.31 | 17.28 | 0.03 | 0.805 | 0.72 | 0.001 | 0.020125 | 0.018 | 3.125e-05 | 0
526125 | Миниатюрное реле NJX12/2Z(D) 8А DC110В с индик. 2ПК (R) | 944.78 | 774.41 | шт | Промышленная | Под заказ | Нет | Да | Нет | Оборудование сигнализации и управления | Миниатюрные реле | NJX12 | 960 | 40 | 19.31 | 17.28 | 0.03 | 0.805 | 0.72 | 0.001 | 0.020125 | 0.018 | 3.125e-05 | 0
526126 | Миниатюрное реле NJX12/1Z(BS) 12А AC6В с тест. 1ПК (R) | 693.39 | 568.35 | шт | Промышленная | Под заказ | Нет | Да | Нет | Оборудование сигнализации и управления | Миниатюрные реле | NJX12 | 960 | 40 | 19.31 | 17.28 | 0.03 | 0.805 | 0.72 | 0.001 | 0.020125 | 0.018 | 3.125e-05 | 0
526127 | Миниатюрное реле NJX12/1Z(BS) 12А AC12В с тест. 1ПК (R) | 693.39 | 568.35 | шт | Промышленная | Под заказ | Нет | Да | Нет | Оборудование сигнализации и управления | Миниатюрные реле | NJX12 | 960 | 40 | 19.31 | 17.28 | 0.03 | 0.805 | 0.72 | 0.001 | 0.020125 | 0.018 | 3.125e-05 | 0
526128 | Миниатюрное реле NJX12/1Z(BS) 12А AC24В с тест. 1ПК (R) | 693.39 | 568.35 | шт | Промышленная | Под заказ | Нет | Да | Нет | Оборудование сигнализации и управления | Миниатюрные реле | NJX12 | 960 | 40 | 19.31 | 17.28 | 0.03 | 0.805 | 0.72 | 0.001 | 0.020125 | 0.018 | 3.125e-05 | 0
526129 | Миниатюрное реле NJX12/1Z(BS) 12А AC48В с тест. 1ПК (R) | 698.19 | 572.29 | шт | Промышленная | Под заказ | Нет | Да | Нет | Оборудование сигнализации и управления | Миниатюрные реле | NJX12 | 960 | 40 | 19.31 | 17.28 | 0.03 | 0.805 | 0.72 | 0.001 | 0.020125 | 0.018 | 3.125e-05 | 0
526130 | Миниатюрное реле NJX12/1Z(BS) 12А AC115В с тест. 1ПК (R) | 703.44 | 576.59 | шт | Промышленная | Под заказ | Нет | Да | Нет | Оборудование сигнализации и управления | Миниатюрные реле | NJX12 | 960 | 40 | 19.31 | 17.28 | 0.03 | 0.805 | 0.72 | 0.001 | 0.020125 | 0.018 | 3.125e-05 | 0
526132 | Миниатюрное реле NJX12/1Z(BS) 12А AC230В с тест. 1ПК (R) | 749.79 | 614.58 | шт | Промышленная | Под заказ | Нет | Да | Нет | Оборудование сигнализации и управления | Миниатюрные реле | NJX12 | 960 | 40 | 19.31 | 17.28 | 0.03 | 0.805 | 0.72 | 0.001 | 0.020125 | 0.018 | 3.125e-05 | 0
526134 | Миниатюрное реле NJX12/1Z(BS) 12А DC6В с тест. 1ПК (R) | 682.46 | 559.39 | шт | Промышленная | Под заказ | Нет | Да | Нет | Оборудование сигнализации и управления | Миниатюрные реле | NJX12 | 960 | 40 | 19.31 | 17.28 | 0.03 | 0.805 | 0.72 | 0.001 | 0.020125 | 0.018 | 3.125e-05 | 0
526135 | Миниатюрное реле NJX12/1Z(BS) 12А DC9В с тест. 1ПК (R) | 698.19 | 572.29 | шт | Промышленная | Под заказ | Нет | Да | Нет | Оборудование сигнализации и управления | Миниатюрные реле | NJX12 | 960 | 40 | 19.31 | 17.28 | 0.03 | 0.805 | 0.72 | 0.001 | 0.020125 | 0.018 | 3.125e-05 | 0
526136 | Миниатюрное реле NJX12/1Z(BS) 12А DC12В с тест. 1ПК (R) | 682.46 | 559.39 | шт | Промышленная | Под заказ | Нет | Да | Нет | Оборудование сигнализации и управления | Миниатюрные реле | NJX12 | 960 | 40 | 19.31 | 17.28 | 0.03 | 0.805 | 0.72 | 0.001 | 0.020125 | 0.018 | 3.125e-05 | 0
526137 | Миниатюрное реле NJX12/1Z(BS) 12А DC24В с тест. 1ПК (R) | 687.7 | 563.69 | шт | Промышленная | Под заказ | Нет | Да | Нет | Оборудование сигнализации и управления | Миниатюрные реле | NJX12 | 960 | 40 | 19.31 | 17.28 | 0.03 | 0.805 | 0.72 | 0.001 | 0.020125 | 0.018 | 3.125e-05 | 0
526138 | Миниатюрное реле NJX12/1Z(BS) 12А DC36В с тест. 1ПК (R) | 687.7 | 563.69 | шт | Промышленная | Под заказ | Нет | Да | Нет | Оборудование сигнализации и управления | Миниатюрные реле | NJX12 | 960 | 40 | 19.31 | 17.28 | 0.03 | 0.805 | 0.72 | 0.001 | 0.020125 | 0.018 | 3.125e-05 | 0
526139 | Миниатюрное реле NJX12/1Z(BS) 12А DC48В с тест. 1ПК (R) | 698.19 | 572.29 | шт | Промышленная | Под заказ | Нет | Да | Нет | Оборудование сигнализации и управления | Миниатюрные реле | NJX12 | 960 | 40 | 19.31 | 17.28 | 0.03 | 0.805 | 0.72 | 0.001 | 0.020125 | 0.018 | 3.125e-05 | 0
526140 | Миниатюрное реле NJX12/1Z(BS) 12А DC110В с тест. 1ПК (R) | 744.54 | 610.28 | шт | Промышленная | Под заказ | Нет | Да | Нет | Оборудование сигнализации и управления | Миниатюрные реле | NJX12 | 960 | 40 | 19.31 | 17.28 | 0.03 | 0.805 | 0.72 | 0.001 | 0.020125 | 0.018 | 3.125e-05 | 0
526141 | Миниатюрное реле NJX12/2Z(BS) 8А AC6В с тест. 2ПК (R) | 904.12 | 741.08 | шт | Промышленная | Под заказ | Нет | Да | Нет | Оборудование сигнализации и управления | Миниатюрные реле | NJX12 | 960 | 40 | 19.31 | 17.28 | 0.03 | 0.805 | 0.72 | 0.001 | 0.020125 | 0.018 | 3.125e-05 | 0
526142 | Миниатюрное реле NJX12/2Z(BS) 8А AC12В с тест. 2ПК (R) | 904.12 | 741.08 | шт | Промышленная | Под заказ | Нет | Да | Нет | Оборудование сигнализации и управления | Миниатюрные реле | NJX12 | 960 | 40 | 19.31 | 17.28 | 0.03 | 0.805 | 0.72 | 0.001 | 0.020125 | 0.018 | 3.125e-05 | 0
526143 | Миниатюрное реле NJX12/2Z(BS) 8А AC24В с тест. 2ПК (R) | 904.12 | 741.08 | шт | Промышленная | Под заказ | Нет | Да | Нет | Оборудование сигнализации и управления | Миниатюрные реле | NJX12 | 960 | 40 | 19.31 | 17.28 | 0.03 | 0.805 | 0.72 | 0.001 | 0.020125 | 0.018 | 3.125e-05 | 0
526144 | Миниатюрное реле NJX12/2Z(BS) 8А AC48В с тест. 2ПК (R) | 904.12 | 741.08 | шт | Промышленная | Под заказ | Нет | Да | Нет | Оборудование сигнализации и управления | Миниатюрные реле | NJX12 | 960 | 40 | 19.31 | 17.28 | 0.03 | 0.805 | 0.72 | 0.001 | 0.020125 | 0.018 | 3.125e-05 | 0
526145 | Миниатюрное реле NJX12/2Z(BS) 8А AC115В с тест. 2ПК (R) | 913.73 | 748.96 | шт | Промышленная | Под заказ | Нет | Да | Нет | Оборудование сигнализации и управления | Миниатюрные реле | NJX12 | 960 | 40 | 19.31 | 17.28 | 0.03 | 0.805 | 0.72 | 0.001 | 0.020125 | 0.018 | 3.125e-05 | 0
526147 | Миниатюрное реле NJX12/2Z(BS) 8А AC230В с тест. 2ПК (R) | 960.52 | 787.31 | шт | Промышленная | Под заказ | Нет | Да | Нет | Оборудование сигнализации и управления | Миниатюрные реле | NJX12 | 960 | 40 | 19.31 | 17.28 | 0.03 | 0.805 | 0.72 | 0.001 | 0.020125 | 0.018 | 3.125e-05 | 0
526149 | Миниатюрное реле NJX12/2Z(BS) 8А DC6В с тест. 2ПК (R) | 892.75 | 731.76 | шт | Промышленная | Под заказ | Нет | Да | Нет | Оборудование сигнализации и управления | Миниатюрные реле | NJX12 | 960 | 40 | 19.31 | 17.28 | 0.03 | 0.805 | 0.72 | 0.001 | 0.020125 | 0.018 | 3.125e-05 | 0
526150 | Миниатюрное реле NJX12/2Z(BS) 8А DC9В с тест. 2ПК (R) | 904.12 | 741.08 | шт | Промышленная | Под заказ | Нет | Да | Нет | Оборудование сигнализации и управления | Миниатюрные реле | NJX12 | 960 | 40 | 19.31 | 17.28 | 0.03 | 0.805 | 0.72 | 0.001 | 0.020125 | 0.018 | 3.125e-05 | 0
640016 | Щит с монтажной панелью NXW5-2520/15 IP54 (R) | 6478.38 | 5310.15 | шт | Промышленная | Склад | Нет | Нет | Нет | Шкафы и аксессуары | Щиты металлические с монтажной панелью IP54 | NXW5 | 1 | 1 | 3.2 | 3 | 0.01 | 3.2 | 3 | 0.01 | 3.2 | 3 | 0.01 | 0
640017 | Щит с монтажной панелью NXW5-3025/15 IP54 (R) | 7061.73 | 5788.3 | шт | Промышленная | Склад | Нет | Нет | Нет | Шкафы и аксессуары | Щиты металлические с монтажной панелью IP54 | NXW5 | 1 | 1 | 4.34 | 4 | 0.015 | 4.34 | 4 | 0.015 | 4.34 | 4 | 0.015 | 0
640018 | Щит с монтажной панелью NXW5-3025/20 IP54 (R) | 7612.57 | 6239.81 | шт | Промышленная | Склад | Нет | Нет | Нет | Шкафы и аксессуары | Щиты металлические с монтажной панелью IP54 | NXW5 | 1 | 1 | 5.25 | 5 | 0.02 | 5.25 | 5 | 0.02 | 5.25 | 5 | 0.02 | 0
640019 | Щит с монтажной панелью NXW5-3030/15 IP54 (R) | 7837.61 | 6424.27 | шт | Промышленная | Под заказ | Нет | Нет | Нет | Шкафы и аксессуары | Щиты металлические с монтажной панелью IP54 | NXW5 | 1 | 1 | 5.25 | 5 | 0.018 | 5.25 | 5 | 0.018 | 5.25 | 5 | 0.018 | 0
640020 | Щит с монтажной панелью NXW5-3030/20 IP54 (R) | 8069.32 | 6614.2 | шт | Промышленная | Склад | Нет | Нет | Нет | Шкафы и аксессуары | Щиты металлические с монтажной панелью IP54 | NXW5 | 1 | 1 | 5.8 | 5.5 | 0.023 | 5.8 | 5.5 | 0.023 | 5.8 | 5.5 | 0.023 | 0
640021 | Щит с монтажной панелью NXW5-3040/15 IP54 (R) | 9568.18 | 7842.77 | шт | Промышленная | Под заказ | Нет | Нет | Нет | Шкафы и аксессуары | Щиты металлические с монтажной панелью IP54 | NXW5 | 1 | 1 | 6.3 | 6 | 0.023 | 6.3 | 6 | 0.023 | 6.3 | 6 | 0.023 | 0
640022 | Щит с монтажной панелью NXW5-3040/20 IP54 (R) | 8679.68 | 7114.49 | шт | Промышленная | Склад | Нет | Нет | Нет | Шкафы и аксессуары | Щиты металлические с монтажной панелью IP54 | NXW5 | 1 | 1 | 7.04 | 6.5 | 0.031 | 7.04 | 6.5 | 0.031 | 7.04 | 6.5 | 0.031 | 0
640023 | Щит с монтажной панелью NXW5-4030/15 IP54 (R) | 7506.28 | 6152.69 | шт | Промышленная | Склад | Нет | Нет | Нет | Шкафы и аксессуары | Щиты металлические с монтажной панелью IP54 | NXW5 | 1 | 1 | 6.46 | 6 | 0.023 | 6.46 | 6 | 0.023 | 6.46 | 6 | 0.023 | 0
640025 | Щит с монтажной панелью NXW5-4040/15 IP54 (R) | 9098.52 | 7457.8 | шт | Промышленная | Под заказ | Нет | Нет | Нет | Шкафы и аксессуары | Щиты металлические с монтажной панелью IP54 | NXW5 | 1 | 1 | 8.25 | 7.7 | 0.031 | 8.25 | 7.7 | 0.031 | 8.25 | 7.7 | 0.031 | 0
640026 | Щит с монтажной панелью NXW5-4040/20 IP54 (R) | 8716.67 | 7144.81 | шт | Промышленная | Под заказ | Нет | Нет | Нет | Шкафы и аксессуары | Щиты металлические с монтажной панелью IP54 | NXW5 | 1 | 1 | 8.85 | 8.5 | 0.04 | 8.85 | 8.5 | 0.04 | 8.85 | 8.5 | 0.04 | 0
640027 | Щит с монтажной панелью NXW5-4060/15 IP54 (R) | 15716.65 | 12882.5 | шт | Промышленная | Под заказ | Нет | Нет | Нет | Шкафы и аксессуары | Щиты металлические с монтажной панелью IP54 | NXW5 | 1 | 1 | 12.24 | 11.5 | 0.045 | 12.24 | 11.5 | 0.045 | 12.24 | 11.5 | 0.045 | 0
640028 | Щит с монтажной панелью NXW5-4060/20 IP54 (R) | 16685.7 | 13676.8 | шт | Промышленная | Под заказ | Нет | Нет | Нет | Шкафы и аксессуары | Щиты металлические с монтажной панелью IP54 | NXW5 | 1 | 1 | 13.34 | 12.5 | 0.058 | 13.34 | 12.5 | 0.058 | 13.34 | 12.5 | 0.058 | 0
526151 | Миниатюрное реле NJX12/2Z(BS) 8А DC12В с тест. 2ПК (R) | 892.75 | 731.76 | шт | Промышленная | Под заказ | Нет | Да | Нет | Оборудование сигнализации и управления | Миниатюрные реле | NJX12 | 960 | 40 | 19.31 | 17.28 | 0.03 | 0.805 | 0.72 | 0.001 | 0.020125 | 0.018 | 3.125e-05 | 0
526152 | Миниатюрное реле NJX12/2Z(BS) 8А DC24В с тест. 2ПК (R) | 898.87 | 736.78 | шт | Промышленная | Под заказ | Нет | Да | Нет | Оборудование сигнализации и управления | Миниатюрные реле | NJX12 | 960 | 40 | 19.31 | 17.28 | 0.03 | 0.805 | 0.72 | 0.001 | 0.020125 | 0.018 | 3.125e-05 | 0
526153 | Миниатюрное реле NJX12/2Z(BS) 8А DC36В с тест. 2ПК (R) | 898.87 | 736.78 | шт | Промышленная | Под заказ | Нет | Да | Нет | Оборудование сигнализации и управления | Миниатюрные реле | NJX12 | 960 | 40 | 19.31 | 17.28 | 0.03 | 0.805 | 0.72 | 0.001 | 0.020125 | 0.018 | 3.125e-05 | 0
526154 | Миниатюрное реле NJX12/2Z(BS) 8А DC48В с тест. 2ПК (R) | 904.12 | 741.08 | шт | Промышленная | Под заказ | Нет | Да | Нет | Оборудование сигнализации и управления | Миниатюрные реле | NJX12 | 960 | 40 | 19.31 | 17.28 | 0.03 | 0.805 | 0.72 | 0.001 | 0.020125 | 0.018 | 3.125e-05 | 0
526155 | Миниатюрное реле NJX12/2Z(BS) 8А DC110В с тест. 2ПК (R) | 949.15 | 777.99 | шт | Промышленная | Под заказ | Нет | Да | Нет | Оборудование сигнализации и управления | Миниатюрные реле | NJX12 | 960 | 40 | 19.31 | 17.28 | 0.03 | 0.805 | 0.72 | 0.001 | 0.020125 | 0.018 | 3.125e-05 | 0
526156 | Миниатюрное реле NJX12/1Z(D)(BS) 12А AC6В с тест. и индик. 1ПК (R) | 713.93 | 585.19 | шт | Промышленная | Под заказ | Нет | Да | Нет | Оборудование сигнализации и управления | Миниатюрные реле | NJX12 | 960 | 40 | 19.31 | 17.28 | 0.03 | 0.805 | 0.72 | 0.001 | 0.020125 | 0.018 | 3.125e-05 | 0
526157 | Миниатюрное реле NJX12/1Z(D)(BS) 12А AC12В с тест. и индик. 1ПК (R) | 713.93 | 585.19 | шт | Промышленная | Под заказ | Нет | Да | Нет | Оборудование сигнализации и управления | Миниатюрные реле | NJX12 | 960 | 40 | 19.31 | 17.28 | 0.03 | 0.805 | 0.72 | 0.001 | 0.020125 | 0.018 | 3.125e-05 | 0
526158 | Миниатюрное реле NJX12/1Z(D)(BS) 12А AC24В с тест. и индик. 1ПК (R) | 713.93 | 585.19 | шт | Промышленная | Под заказ | Нет | Да | Нет | Оборудование сигнализации и управления | Миниатюрные реле | NJX12 | 960 | 40 | 19.31 | 17.28 | 0.03 | 0.805 | 0.72 | 0.001 | 0.020125 | 0.018 | 3.125e-05 | 0
526159 | Миниатюрное реле NJX12/1Z(D)(BS) 12А AC48В с тест. и индик. 1ПК (R) | 718.75 | 589.14 | шт | Промышленная | Под заказ | Нет | Да | Нет | Оборудование сигнализации и управления | Миниатюрные реле | NJX12 | 960 | 40 | 19.31 | 17.28 | 0.03 | 0.805 | 0.72 | 0.001 | 0.020125 | 0.018 | 3.125e-05 | 0
526160 | Миниатюрное реле NJX12/1Z(D)(BS) 12А AC115В с тест. и индик. 1ПК (R) | 728.8 | 597.38 | шт | Промышленная | Под заказ | Нет | Да | Нет | Оборудование сигнализации и управления | Миниатюрные реле | NJX12 | 960 | 40 | 19.31 | 17.28 | 0.03 | 0.805 | 0.72 | 0.001 | 0.020125 | 0.018 | 3.125e-05 | 0
526162 | Миниатюрное реле NJX12/1Z(D)(BS) 12А AC230В с тест. и индик. 1ПК (R) | 769.89 | 631.06 | шт | Промышленная | Склад | Нет | Да | Нет | Оборудование сигнализации и управления | Миниатюрные реле | NJX12 | 960 | 40 | 19.31 | 17.28 | 0.03 | 0.805 | 0.72 | 0.001 | 0.020125 | 0.018 | 3.125e-05 | 0
526164 | Миниатюрное реле NJX12/1Z(D)(BS) 12А DC6В с тест. и индик. 1ПК (R) | 703.44 | 576.59 | шт | Промышленная | Под заказ | Нет | Да | Нет | Оборудование сигнализации и управления | Миниатюрные реле | NJX12 | 960 | 40 | 19.31 | 17.28 | 0.03 | 0.805 | 0.72 | 0.001 | 0.020125 | 0.018 | 3.125e-05 | 0
526165 | Миниатюрное реле NJX12/1Z(D)(BS) 12А DC9В с тест. и индик. 1ПК (R) | 713.93 | 585.19 | шт | Промышленная | Под заказ | Нет | Да | Нет | Оборудование сигнализации и управления | Миниатюрные реле | NJX12 | 960 | 40 | 19.31 | 17.28 | 0.03 | 0.805 | 0.72 | 0.001 | 0.020125 | 0.018 | 3.125e-05 | 0
526166 | Миниатюрное реле NJX12/1Z(D)(BS) 12А DC12В с тест. и индик. 1ПК (R) | 703.44 | 576.59 | шт | Промышленная | Под заказ | Нет | Да | Нет | Оборудование сигнализации и управления | Миниатюрные реле | NJX12 | 960 | 40 | 19.31 | 17.28 | 0.03 | 0.805 | 0.72 | 0.001 | 0.020125 | 0.018 | 3.125e-05 | 0
526167 | Миниатюрное реле NJX12/1Z(D)(BS) 12А DC24В с тест. и индик. 1ПК (R) | 703.44 | 576.59 | шт | Промышленная | Склад | Нет | Да | Нет | Оборудование сигнализации и управления | Миниатюрные реле | NJX12 | 960 | 40 | 19.31 | 17.28 | 0.03 | 0.805 | 0.72 | 0.001 | 0.020125 | 0.018 | 3.125e-05 | 0
526168 | Миниатюрное реле NJX12/1Z(D)(BS) 12А DC36В с тест. и индик. 1ПК (R) | 708.69 | 580.89 | шт | Промышленная | Под заказ | Нет | Да | Нет | Оборудование сигнализации и управления | Миниатюрные реле | NJX12 | 960 | 40 | 19.31 | 17.28 | 0.03 | 0.805 | 0.72 | 0.001 | 0.020125 | 0.018 | 3.125e-05 | 0
526169 | Миниатюрное реле NJX12/1Z(D)(BS) 12А DC48В с тест. и индик. 1ПК (R) | 713.93 | 585.19 | шт | Промышленная | Под заказ | Нет | Да | Нет | Оборудование сигнализации и управления | Миниатюрные реле | NJX12 | 960 | 40 | 19.31 | 17.28 | 0.03 | 0.805 | 0.72 | 0.001 | 0.020125 | 0.018 | 3.125e-05 | 0
526170 | Миниатюрное реле NJX12/1Z(D)(BS) 12А DC110В с тест. и индик. 1ПК (R) | 759.84 | 622.82 | шт | Промышленная | Под заказ | Нет | Да | Нет | Оборудование сигнализации и управления | Миниатюрные реле | NJX12 | 960 | 40 | 19.31 | 17.28 | 0.03 | 0.805 | 0.72 | 0.001 | 0.020125 | 0.018 | 3.125e-05 | 0
526171 | Миниатюрное реле NJX12/2Z(D)(BS) 8А AC6В с тест. и индик. 2ПК (R) | 924.22 | 757.56 | шт | Промышленная | Под заказ | Нет | Да | Нет | Оборудование сигнализации и управления | Миниатюрные реле | NJX12 | 960 | 40 | 19.31 | 17.28 | 0.03 | 0.805 | 0.72 | 0.001 | 0.020125 | 0.018 | 3.125e-05 | 0
526172 | Миниатюрное реле NJX12/2Z(D)(BS) 8А AC12В с тест. и индик. 2ПК (R) | 924.22 | 757.56 | шт | Промышленная | Под заказ | Нет | Да | Нет | Оборудование сигнализации и управления | Миниатюрные реле | NJX12 | 960 | 40 | 19.31 | 17.28 | 0.03 | 0.805 | 0.72 | 0.001 | 0.020125 | 0.018 | 3.125e-05 | 0
526173 | Миниатюрное реле NJX12/2Z(D)(BS) 8А AC24В с тест. и индик. 2ПК (R) | 924.22 | 757.56 | шт | Промышленная | Под заказ | Нет | Да | Нет | Оборудование сигнализации и управления | Миниатюрные реле | NJX12 | 960 | 40 | 19.31 | 17.28 | 0.03 | 0.805 | 0.72 | 0.001 | 0.020125 | 0.018 | 3.125e-05 | 0
526174 | Миниатюрное реле NJX12/2Z(D)(BS) 8А AC48В с тест. и индик. 2ПК (R) | 924.22 | 757.56 | шт | Промышленная | Под заказ | Нет | Да | Нет | Оборудование сигнализации и управления | Миниатюрные реле | NJX12 | 960 | 40 | 19.31 | 17.28 | 0.03 | 0.805 | 0.72 | 0.001 | 0.020125 | 0.018 | 3.125e-05 | 0
526175 | Миниатюрное реле NJX12/2Z(D)(BS) 8А AC115В с тест. и индик. 2ПК (R) | 935.15 | 766.52 | шт | Промышленная | Под заказ | Нет | Да | Нет | Оборудование сигнализации и управления | Миниатюрные реле | NJX12 | 960 | 40 | 19.31 | 17.28 | 0.03 | 0.805 | 0.72 | 0.001 | 0.020125 | 0.018 | 3.125e-05 | 0
526177 | Миниатюрное реле NJX12/2Z(D)(BS) 8А AC230В с тест. и индик. 2ПК (R) | 980.62 | 803.79 | шт | Промышленная | Склад | Нет | Да | Нет | Оборудование сигнализации и управления | Миниатюрные реле | NJX12 | 960 | 40 | 19.31 | 17.28 | 0.03 | 0.805 | 0.72 | 0.001 | 0.020125 | 0.018 | 3.125e-05 | 0
526179 | Миниатюрное реле NJX12/2Z(D)(BS) 8А DC6В с тест. и индик. 2ПК (R) | 908.92 | 745.02 | шт | Промышленная | Под заказ | Нет | Да | Нет | Оборудование сигнализации и управления | Миниатюрные реле | NJX12 | 960 | 40 | 19.31 | 17.28 | 0.03 | 0.805 | 0.72 | 0.001 | 0.020125 | 0.018 | 3.125e-05 | 0
526180 | Миниатюрное реле NJX12/2Z(D)(BS) 8А DC9В с тест. и индик. 2ПК (R) | 924.22 | 757.56 | шт | Промышленная | Под заказ | Нет | Да | Нет | Оборудование сигнализации и управления | Миниатюрные реле | NJX12 | 960 | 40 | 19.31 | 17.28 | 0.03 | 0.805 | 0.72 | 0.001 | 0.020125 | 0.018 | 3.125e-05 | 0
526181 | Миниатюрное реле NJX12/2Z(D)(BS) 8А DC12В с тест. и индик. 2ПК (R) | 913.73 | 748.96 | шт | Промышленная | Под заказ | Нет | Да | Нет | Оборудование сигнализации и управления | Миниатюрные реле | NJX12 | 960 | 40 | 19.31 | 17.28 | 0.03 | 0.805 | 0.72 | 0.001 | 0.020125 | 0.018 | 3.125e-05 | 0
526182 | Миниатюрное реле NJX12/2Z(D)(BS) 8А DC24В с тест. и индик. 2ПК (R) | 913.73 | 748.96 | шт | Промышленная | Склад | Нет | Да | Нет | Оборудование сигнализации и управления | Миниатюрные реле | NJX12 | 960 | 40 | 19.31 | 17.28 | 0.03 | 0.805 | 0.72 | 0.001 | 0.020125 | 0.018 | 3.125e-05 | 0
526183 | Миниатюрное реле NJX12/2Z(D)(BS) 8А DC36В с тест. и индик. 2ПК (R) | 913.73 | 748.96 | шт | Промышленная | Под заказ | Нет | Да | Нет | Оборудование сигнализации и управления | Миниатюрные реле | NJX12 | 960 | 40 | 19.31 | 17.28 | 0.03 | 0.805 | 0.72 | 0.001 | 0.020125 | 0.018 | 3.125e-05 | 0
526184 | Миниатюрное реле NJX12/2Z(D)(BS) 8А DC48В с тест. и индик. 2ПК (R) | 924.22 | 757.56 | шт | Промышленная | Под заказ | Нет | Да | Нет | Оборудование сигнализации и управления | Миниатюрные реле | NJX12 | 960 | 40 | 19.31 | 17.28 | 0.03 | 0.805 | 0.72 | 0.001 | 0.020125 | 0.018 | 3.125e-05 | 0
526185 | Миниатюрное реле NJX12/2Z(D)(BS) 8А DC110В с тест. и индик. 2ПК (R) | 970.57 | 795.55 | шт | Промышленная | Под заказ | Нет | Да | Нет | Оборудование сигнализации и управления | Миниатюрные реле | NJX12 | 960 | 40 | 19.31 | 17.28 | 0.03 | 0.805 | 0.72 | 0.001 | 0.020125 | 0.018 | 3.125e-05 | 0
285233 | Промежуточное реле JZX-22F/2Z(B) 2 конт. с инд. LED и защитой от перенапр. 5А 36В DC(R) | 624.64 | 512 | шт | Промышленная | Под заказ | Нет | Нет | Нет | Оборудование сигнализации и управления | Миниатюрные реле | JZX | 480 | 20 | 17.01 | 14.91 | 0.03 | 0.709 | 0.621 | 0.001 | 0.03545 | 0.031062 | 6.25e-05 | 0
296897 | Авт. выкл. NXB-63S 4P 50А 4,5кА х-ка B (R) | 1492.29 | 1223.19 | шт | Розничная | Под заказ | Нет | Нет | Нет | Модульные аппараты распределения электроэнергии | Модульные автоматические выключатели | NXB-63 (S) | 45 | 3 | 17.07 | 15.95 | 0.027 | 1.138 | 1.063 | 0.002 | 0.37933 | 0.35444 | 0.00066667 | 0
296910 | Авт. выкл. NXB-63S 4P 50А 4,5кА х-ка C (R) | 1467.64 | 1202.98 | шт | Розничная | Склад | Нет | Нет | Нет | Модульные аппараты распределения электроэнергии | Модульные автоматические выключатели | NXB-63 (S) | 45 | 3 | 16.78 | 15.66 | 0.027 | 1.119 | 1.044 | 0.002 | 0.373 | 0.348 | 0.00066667 | 0
296923 | Авт. выкл. NXB-63S 4P 50А 4,5кА х-ка D (R) | 1625.75 | 1332.58 | шт | Розничная | Под заказ | Нет | Нет | Нет | Модульные аппараты распределения электроэнергии | Модульные автоматические выключатели | NXB-63 (S) | 45 | 3 | 16.78 | 15.66 | 0.027 | 1.119 | 1.044 | 0.002 | 0.373 | 0.348 | 0.00066667 | 0
296911 | Авт. выкл. NXB-63S 4P 63А 4,5кА х-ка C (R) | 1439.76 | 1180.13 | шт | Розничная | Склад | Нет | Нет | Нет | Модульные аппараты распределения электроэнергии | Модульные автоматические выключатели | NXB-63 (S) | 45 | 3 | 17.12 | 16 | 0.027 | 1.141 | 1.067 | 0.002 | 0.38044 | 0.35567 | 0.00066667 | 0
296924 | Авт. выкл. NXB-63S 4P 63А 4,5кА х-ка D (R) | 1626.94 | 1333.56 | шт | Розничная | Под заказ | Нет | Нет | Нет | Модульные аппараты распределения электроэнергии | Модульные автоматические выключатели | NXB-63 (S) | 45 | 3 | 17.12 | 16 | 0.027 | 1.141 | 1.067 | 0.002 | 0.38044 | 0.35567 | 0.00066667 | 0
296890 | Авт. выкл. NXB-63S 4P 6А 4,5кА х-ка B (R) | 1605.14 | 1315.69 | шт | Розничная | Под заказ | Нет | Нет | Нет | Модульные аппараты распределения электроэнергии | Модульные автоматические выключатели | NXB-63 (S) | 45 | 3 | 17.07 | 15.95 | 0.027 | 1.138 | 1.063 | 0.002 | 0.37933 | 0.35444 | 0.00066667 | 0
296903 | Авт. выкл. NXB-63S 4P 6А 4,5кА х-ка C (R) | 1490.99 | 1222.12 | шт | Розничная | Склад | Нет | Нет | Нет | Модульные аппараты распределения электроэнергии | Модульные автоматические выключатели | NXB-63 (S) | 45 | 3 | 16.84 | 15.73 | 0.027 | 1.123 | 1.049 | 0.002 | 0.37433 | 0.34967 | 0.00066667 | 0
296916 | Авт. выкл. NXB-63S 4P 6А 4,5кА х-ка D (R) | 1689.72 | 1385.02 | шт | Розничная | Под заказ | Нет | Нет | Нет | Модульные аппараты распределения электроэнергии | Модульные автоматические выключатели | NXB-63 (S) | 45 | 3 | 16.84 | 15.73 | 0.027 | 1.123 | 1.049 | 0.002 | 0.37433 | 0.34967 | 0.00066667 | 0
775001 | Розетка AC30-111 с заземляющим контактом на DIN-рейку | 435.61 | 357.06 | шт | Розничная | Склад | Нет | Нет | Нет | Модульные аппараты распределения электроэнергии | Модульные розетки | AC30-111 | 75 | 5 | 8.91 | 7.65 | 0.024 | 0.594 | 0.51 | 0.002 | 0.1188 | 0.102 | 0.0004 | 0
333134 | Промежуточное реле JZX-22F/4Z(B) 4 конт. с инд. LED и защитой от перенапр. 3А 100/110В DC(R) | 647.15 | 530.45 | шт | Промышленная | Под заказ | Нет | Нет | Нет | Оборудование сигнализации и управления | Миниатюрные реле | JZX | 480 | 20 | 17.01 | 14.91 | 0.03 | 0.709 | 0.621 | 0.001 | 0.03545 | 0.031062 | 6.25e-05 | 0
285232 | Промежуточное реле JZX-22F/2Z(B) 2 конт. с инд. LED и защитой от перенапр. 5А 24В DC(R) | 602.68 | 494 | шт | Промышленная | Под заказ | Нет | Нет | Нет | Оборудование сигнализации и управления | Миниатюрные реле | JZX | 480 | 20 | 17.01 | 14.91 | 0.03 | 0.709 | 0.621 | 0.001 | 0.03545 | 0.031062 | 6.25e-05 | 0
285241 | Промежуточное реле JZX-22F/3Z(B) 3 конт. с инд. LED и защитой от перенапр. 5А 24В DC(R) | 721.02 | 591 | шт | Промышленная | Под заказ | Нет | Нет | Нет | Оборудование сигнализации и управления | Миниатюрные реле | JZX | 480 | 20 | 17.01 | 14.91 | 0.03 | 0.709 | 0.621 | 0.001 | 0.03545 | 0.031062 | 6.25e-05 | 0
285242 | Промежуточное реле JZX-22F/3Z(B) 3 конт. с инд. LED и защитой от перенапр. 5А 36В DC(R) | 741.76 | 608 | шт | Промышленная | Под заказ | Нет | Нет | Нет | Оборудование сигнализации и управления | Миниатюрные реле | JZX | 480 | 20 | 17.01 | 14.91 | 0.03 | 0.709 | 0.621 | 0.001 | 0.03545 | 0.031062 | 6.25e-05 | 0
333130 | Промежуточное реле JZX-22F/2Z(B) 2 конт. с инд. LED и защитой от перенапр. 5А 100/110В DC(R) | 666.12 | 546 | шт | Промышленная | Под заказ | Нет | Нет | Нет | Оборудование сигнализации и управления | Миниатюрные реле | JZX | 480 | 20 | 17.01 | 14.91 | 0.03 | 0.709 | 0.621 | 0.001 | 0.03545 | 0.031062 | 6.25e-05 | 0
285244 | Промежуточное реле JZX-22F/3Z(B) 3 конт. с инд. LED и защитой от перенапр. 5А 100/110В DC(R) | 783.24 | 642 | шт | Промышленная | Под заказ | Нет | Нет | Нет | Оборудование сигнализации и управления | Миниатюрные реле | JZX | 480 | 20 | 17.01 | 14.91 | 0.03 | 0.709 | 0.621 | 0.001 | 0.03545 | 0.031062 | 6.25e-05 | 0
285251 | Промежуточное реле JZX-22F/4Z(B) 4 конт. с инд. LED и защитой от перенапр. 3А 36В DC(R) | 651.48 | 534 | шт | Промышленная | Под заказ | Нет | Нет | Нет | Оборудование сигнализации и управления | Миниатюрные реле | JZX | 480 | 20 | 17.01 | 14.91 | 0.03 | 0.709 | 0.621 | 0.001 | 0.03545 | 0.031062 | 6.25e-05 | 0
618149 | Ручной поворотный привод ERH-M4 для NXM(S)-630(400) (R ) (300мм) | 6751.57 | 5534.07 | шт | Промышленная | Склад | Нет | Да | Нет | Силовые аппараты распределения электроэнергии | Автоматические выключатели в литом корпусе | NXM(S) Аксессуары | 6 | 1 | 9.5 | 8.8 | 0.04 | 1.583 | 1.467 | 0.007 | 1.5833 | 1.467 | 0.007 | 0
605997 | Предохранитель-выключатель-разъединитель NHRT40-160/3 (RUS) с пофазным отключением | 9732.54 | 7977.49 | шт | Промышленная | Под заказ | Нет | Да | Нет | Силовые аппараты распределения электроэнергии | Предохранители-выключатели-разъединители | NHRT40 | 8 | 1 | 11.9 | 10.41 | 0.038 | 1.488 | 1.301 | 0.005 | 1.488 | 1.3013 | 0.005 | 0
606007 | Предохранитель-выключатель-разъединитель NHRT40-160/3L (RUS) с трехфазным отключением | 9732.54 | 7977.49 | шт | Промышленная | Под заказ | Нет | Да | Нет | Силовые аппараты распределения электроэнергии | Предохранители-выключатели-разъединители | NHRT40 | 8 | 1 | 11.9 | 10.41 | 0.038 | 1.488 | 1.301 | 0.005 | 1.488 | 1.3013 | 0.005 | 0
605998 | Предохранитель-выключатель-разъединитель NHRT40-250/3 (RUS) с пофазным отключением | 27342.44 | 22411.84 | шт | Промышленная | Под заказ | Нет | Да | Нет | Силовые аппараты распределения электроэнергии | Предохранители-выключатели-разъединители | NHRT40 | 2 | 1 | 14.78 | 13.29 | 0.055 | 7.39 | 6.645 | 0.027 | 7.39 | 6.645 | 0.0275 | 0
606006 | Предохранитель-выключатель-разъединитель NHRT40-250/3L (RUS) с трехфазным отключением | 27342.44 | 22411.84 | шт | Промышленная | Под заказ | Нет | Да | Нет | Силовые аппараты распределения электроэнергии | Предохранители-выключатели-разъединители | NHRT40 | 2 | 1 | 14.78 | 13.29 | 0.055 | 7.39 | 6.645 | 0.027 | 7.39 | 6.645 | 0.0275 | 0
606008 | Предохранитель-выключатель-разъединитель NHRT40-400/3 (RUS) с пофазным отключением | 30430.77 | 24943.25 | шт | Промышленная | Под заказ | Нет | Да | Нет | Силовые аппараты распределения электроэнергии | Предохранители-выключатели-разъединители | NHRT40 | 2 | 1 | 14.78 | 13.29 | 0.055 | 7.39 | 6.645 | 0.027 | 7.39 | 6.645 | 0.0275 | 0
605995 | Предохранитель-выключатель-разъединитель NHRT40-400/3L (RUS) с трехфазным отключением | 30430.77 | 24943.25 | шт | Промышленная | Под заказ | Нет | Да | Нет | Силовые аппараты распределения электроэнергии | Предохранители-выключатели-разъединители | NHRT40 | 2 | 1 | 14.78 | 13.29 | 0.055 | 7.39 | 6.645 | 0.027 | 7.39 | 6.645 | 0.0275 | 0
605996 | Предохранитель-выключатель-разъединитель NHRT40-630/3 (RUS) с пофазным отключением | 34367.81 | 28170.34 | шт | Промышленная | Склад | Нет | Да | Нет | Силовые аппараты распределения электроэнергии | Предохранители-выключатели-разъединители | NHRT40 | 2 | 1 | 18.58 | 16.05 | 0.055 | 9.29 | 8.025 | 0.027 | 9.29 | 8.025 | 0.0275 | 0
640029 | Щит с монтажной панелью NXW5-4060/25 IP54 (R) | 17439.03 | 14294.29 | шт | Промышленная | Под заказ | Нет | Нет | Нет | Шкафы и аксессуары | Щиты металлические с монтажной панелью IP54 | NXW5 | 1 | 1 | 14.46 | 13.5 | 0.071 | 14.46 | 13.5 | 0.071 | 14.46 | 13.5 | 0.071 | 0
640030 | Щит с монтажной панелью NXW5-5040/15 IP54 (R) | 10569.3 | 8663.36 | шт | Промышленная | Под заказ | Нет | Нет | Да | Шкафы и аксессуары | Щиты металлические с монтажной панелью IP54 | NXW5 | 1 | 1 | 10.4 | 10 | 0.038 | 10.4 | 10 | 0.038 | 10.4 | 10 | 0.038 | 0
640031 | Щит с монтажной панелью NXW5-5040/20 IP54 (R) | 11534.04 | 9454.13 | шт | Промышленная | Склад | Нет | Нет | Нет | Шкафы и аксессуары | Щиты металлические с монтажной панелью IP54 | NXW5 | 1 | 1 | 11.77 | 11 | 0.049 | 11.77 | 11 | 0.049 | 11.77 | 11 | 0.049 | 0
640032 | Щит с монтажной панелью NXW5-5040/25 IP54 (R) | 11785.15 | 9659.96 | шт | Промышленная | Склад | Нет | Нет | Нет | Шкафы и аксессуары | Щиты металлические с монтажной панелью IP54 | NXW5 | 1 | 1 | 12.35 | 11.5 | 0.06 | 12.35 | 11.5 | 0.06 | 12.35 | 11.5 | 0.06 | 0
640033 | Щит с монтажной панелью NXW5-5050/15 IP54 (R) | 13769.62 | 11286.57 | шт | Промышленная | Под заказ | Нет | Нет | Нет | Шкафы и аксессуары | Щиты металлические с монтажной панелью IP54 | NXW5 | 1 | 1 | 12.5 | 11.8 | 0.047 | 12.5 | 11.8 | 0.047 | 12.5 | 11.8 | 0.047 | 0
640034 | Щит с монтажной панелью NXW5-5050/20 IP54 (R) | 13038.24 | 10687.08 | шт | Промышленная | Склад | Нет | Нет | Нет | Шкафы и аксессуары | Щиты металлические с монтажной панелью IP54 | NXW5 | 1 | 1 | 13.5 | 12.8 | 0.061 | 13.5 | 12.8 | 0.061 | 13.5 | 12.8 | 0.061 | 0
640035 | Щит с монтажной панелью NXW5-5050/25 IP54 (R) | 14466.6 | 11857.87 | шт | Промышленная | Под заказ | Нет | Нет | Нет | Шкафы и аксессуары | Щиты металлические с монтажной панелью IP54 | NXW5 | 1 | 1 | 16.6 | 16 | 0.074 | 16.6 | 16 | 0.074 | 16.6 | 16 | 0.074 | 0
640036 | Щит с монтажной панелью NXW5-6040/15 IP54 (R) | 15716.65 | 12882.5 | шт | Промышленная | Под заказ | Нет | Нет | Нет | Шкафы и аксессуары | Щиты металлические с монтажной панелью IP54 | NXW5 | 1 | 1 | 12.24 | 11.5 | 0.045 | 12.24 | 11.5 | 0.045 | 12.24 | 11.5 | 0.045 | 0
640037 | Щит с монтажной панелью NXW5-6040/20 IP54 (R) | 12155.29 | 9963.35 | шт | Промышленная | Склад | Нет | Нет | Нет | Шкафы и аксессуары | Щиты металлические с монтажной панелью IP54 | NXW5 | 1 | 1 | 13.37 | 12.5 | 0.058 | 13.37 | 12.5 | 0.058 | 13.37 | 12.5 | 0.058 | 0
640038 | Щит с монтажной панелью NXW5-6040/25 IP54 (R) | 17439.03 | 14294.29 | шт | Промышленная | Под заказ | Нет | Нет | Нет | Шкафы и аксессуары | Щиты металлические с монтажной панелью IP54 | NXW5 | 1 | 1 | 14.46 | 13.5 | 0.071 | 14.46 | 13.5 | 0.071 | 14.46 | 13.5 | 0.071 | 0
640039 | Щит с монтажной панелью NXW5-6050/15 IP54 (R) | 18906.36 | 15497.02 | шт | Промышленная | Под заказ | Нет | Нет | Нет | Шкафы и аксессуары | Щиты металлические с монтажной панелью IP54 | NXW5 | 1 | 1 | 14.5 | 14 | 0.056 | 14.5 | 14 | 0.056 | 14.5 | 14 | 0.056 | 0
640040 | Щит с монтажной панелью NXW5-6050/20 IP54 (R) | 14200.81 | 11640.01 | шт | Промышленная | Склад | Нет | Нет | Нет | Шкафы и аксессуары | Щиты металлические с монтажной панелью IP54 | NXW5 | 1 | 1 | 16.01 | 15 | 0.072 | 16.01 | 15 | 0.072 | 16.01 | 15 | 0.072 | 0
640041 | Щит с монтажной панелью NXW5-6050/25 IP54 (R) | 16266.02 | 13332.8 | шт | Промышленная | Склад | Нет | Нет | Нет | Шкафы и аксессуары | Щиты металлические с монтажной панелью IP54 | NXW5 | 1 | 1 | 17.1 | 16 | 0.088 | 17.1 | 16 | 0.088 | 17.1 | 16 | 0.088 | 0
640042 | Щит с монтажной панелью NXW5-6060/20 IP54 (R) | 15087.22 | 12366.57 | шт | Промышленная | Под заказ | Нет | Нет | Нет | Шкафы и аксессуары | Щиты металлические с монтажной панелью IP54 | NXW5 | 1 | 1 | 18.6 | 17.5 | 0.086 | 18.6 | 17.5 | 0.086 | 18.6 | 17.5 | 0.086 | 0
640043 | Щит с монтажной панелью NXW5-6060/25 IP54 (R) | 17054.43 | 13979.04 | шт | Промышленная | Склад | Нет | Нет | Нет | Шкафы и аксессуары | Щиты металлические с монтажной панелью IP54 | NXW5 | 1 | 1 | 20.24 | 19 | 0.106 | 20.24 | 19 | 0.106 | 20.24 | 19 | 0.106 | 0
640044 | Щит с монтажной панелью NXW5-6060/30 IP54 (R) | 26503.17 | 21723.91 | шт | Промышленная | Под заказ | Нет | Нет | Нет | Шкафы и аксессуары | Щиты металлические с монтажной панелью IP54 | NXW5 | 1 | 1 | 21.18 | 19.8 | 0.126 | 21.18 | 19.8 | 0.126 | 21.18 | 19.8 | 0.126 | 0
640045 | Щит с монтажной панелью NXW5-7050/15 IP54 (R) | 13223.38 | 10838.84 | шт | Промышленная | Под заказ | Нет | Нет | Нет | Шкафы и аксессуары | Щиты металлические с монтажной панелью IP54 | NXW5 | 1 | 1 | 17.98 | 17 | 0.064 | 17.98 | 17 | 0.064 | 17.98 | 17 | 0.064 | 0
640046 | Щит с монтажной панелью NXW5-7050/20 IP54 (R) | 14185.25 | 11627.25 | шт | Промышленная | Склад | Нет | Нет | Нет | Шкафы и аксессуары | Щиты металлические с монтажной панелью IP54 | NXW5 | 1 | 1 | 21.6 | 20.5 | 0.084 | 21.6 | 20.5 | 0.084 | 21.6 | 20.5 | 0.084 | 0
640047 | Щит с монтажной панелью NXW5-7050/25 IP54 (R) | 24271.69 | 19894.83 | шт | Промышленная | Под заказ | Нет | Нет | Нет | Шкафы и аксессуары | Щиты металлические с монтажной панелью IP54 | NXW5 | 1 | 1 | 22.8 | 21.5 | 0.102 | 22.8 | 21.5 | 0.102 | 22.8 | 21.5 | 0.102 | 0
200359 | ВДТ (УЗО) NL1-63 2P 16А 30мА 6кА тип AC (R) | 3858.14 | 3162.41 | шт | Промышленная | Склад | Нет | Нет | Нет | Модульные аппараты дифференциальной защиты | Выключатели дифференциального тока | NL1 | 90 | 1 | 21.03 | 19.08 | 0.034 | 0.234 | 0.212 | 0.001 | 0.234 | 0.212 | 0.001 | 0
200377 | ВДТ (УЗО) NL1-63 2P 25А 100мА 10кА тип AC (DB) (R) | 3333.42 | 2732.31 | шт | Промышленная | Под заказ | Нет | Нет | Нет | Модульные аппараты дифференциальной защиты | Выключатели дифференциального тока | NL1 | 90 | 1 | 20.49 | 18.54 | 0.034 | 0.228 | 0.206 | 0.001 | 0.228 | 0.206 | 0.001 | 0
200584 | ВДТ (УЗО) NL1-63 2P 25А 30мА 10кА тип A (DB) (R) | 2500.66 | 2049.72 | шт | Промышленная | Склад | Нет | Нет | Нет | Модульные аппараты дифференциальной защиты | Выключатели дифференциального тока | NL1 | 90 | 1 | 21.03 | 19.08 | 0.034 | 0.234 | 0.212 | 0.001 | 0.234 | 0.212 | 0.001 | 0
200212 | ВДТ (УЗО) NL1-63 2P 25А 30мА 6кА тип AC (DB) (R) | 2129.95 | 1745.86 | шт | Промышленная | Склад | Нет | Нет | Нет | Модульные аппараты дифференциальной защиты | Выключатели дифференциального тока | NL1 | 90 | 1 | 21.03 | 19.08 | 0.034 | 0.234 | 0.212 | 0.001 | 0.234 | 0.212 | 0.001 | 0
605999 | Предохранитель-выключатель-разъединитель NHRT40-630/3L (RUS) с трехфазным отключением | 34367.81 | 28170.34 | шт | Промышленная | Склад | Нет | Да | Нет | Силовые аппараты распределения электроэнергии | Предохранители-выключатели-разъединители | NHRT40 | 2 | 1 | 18.58 | 16.05 | 0.055 | 9.29 | 8.025 | 0.027 | 9.29 | 8.025 | 0.0275 | 0
956573 | Контактор NXC-09M01/Z/N реверс. 3P 9А DC24B 1НЗ (R) | 4772.64 | 3912 | шт | Розничная | Под заказ | Нет | Да | Нет | Оборудование для защиты и управления двигателем | Контакторы | NXC-M | 36 | 1 | 23.24 | 21.6 | 0.022 | 0.646 | 0.6 | 0.001 | 0.646 | 0.6 | 0.001 | 0
956585 | Контактор NXC-09M/4/Z/N реверс. 4P(4НО) 9А DC24B (R) | 4793.38 | 3929 | шт | Розничная | Под заказ | Нет | Да | Нет | Оборудование для защиты и управления двигателем | Контакторы | NXC-M | 36 | 1 | 23.24 | 21.6 | 0.022 | 0.646 | 0.6 | 0.001 | 0.646 | 0.6 | 0.001 | 0
956561 | Контактор NXC-09M10/Z/N реверс. 3P 9А DC24B 1НО (R) | 4772.64 | 3912 | шт | Розничная | Под заказ | Нет | Да | Нет | Оборудование для защиты и управления двигателем | Контакторы | NXC-M | 36 | 1 | 23.24 | 21.6 | 0.022 | 0.646 | 0.6 | 0.001 | 0.646 | 0.6 | 0.001 | 0
221007 | Контактор NC1-0908 9А 2НО+2НЗ 440В 50Гц (R) | 2311.9 | 1895 | шт | Промышленная | Под заказ | Нет | Нет | Нет | Оборудование для защиты и управления двигателем | Контакторы | NC1 | 50 | 1 | 18.72 | 17 | 0.026 | 0.374 | 0.34 | 0.001 | 0.3744 | 0.34 | 0.001 | 0
836604 | Контактор NXC-12M/4 4P(4НО) 12A AC220B (50/60Гц) (R) | 1200.48 | 984 | шт | Розничная | Под заказ | Нет | Да | Нет | Оборудование для защиты и управления двигателем | Контакторы | NXC-M | 75 | 1 | 15.8 | 14.25 | 0.019 | 0.211 | 0.19 | 0.001 | 0.211 | 0.19 | 0.001 | 0
836605 | Контактор NXC-12M/4 4P(4НО) 12A AC110B (50/60Гц) (R) | 1464 | 1200 | шт | Розничная | Под заказ | Нет | Да | Нет | Оборудование для защиты и управления двигателем | Контакторы | NXC-M | 75 | 1 | 15.8 | 14.25 | 0.019 | 0.211 | 0.19 | 0.001 | 0.211 | 0.19 | 0.001 | 0
925691 | Контактор NXC-22 3P 22A AC48B (50/60Гц) 1НО+1НЗ (R) | 2253.9 | 1847.46 | шт | Розничная | Под заказ | Нет | Да | Нет | Оборудование для защиты и управления двигателем | Контакторы | NXC (6-100А) | 60 | 1 | 23.88 | 21.42 | 0.035 | 0.398 | 0.357 | 0.001 | 0.398 | 0.357 | 0.001 | 0
836913 | Контактор NXC-22 3P 22A AC380B (50/Гц) 1НО+1НЗ (R) | 1830 | 1500 | шт | Розничная | Склад | Нет | Да | Нет | Оборудование для защиты и управления двигателем | Контакторы | NXC (6-100А) | 60 | 1 | 23.88 | 21.42 | 0.035 | 0.398 | 0.357 | 0.001 | 0.398 | 0.357 | 0.001 | 0
925683 | Контактор NXC-22 3P 22A AC380B (50/60Гц) 1НО+1НЗ (R) | 1891 | 1550 | шт | Розничная | Под заказ | Нет | Да | Нет | Оборудование для защиты и управления двигателем | Контакторы | NXC (6-100А) | 60 | 1 | 23.88 | 21.42 | 0.035 | 0.398 | 0.357 | 0.001 | 0.398 | 0.357 | 0.001 | 0
925679 | Контактор NXC-22 3P 22A AC36B (50/60Гц) 1НО+1НЗ (R) | 1952 | 1600 | шт | Розничная | Под заказ | Нет | Да | Нет | Оборудование для защиты и управления двигателем | Контакторы | NXC (6-100А) | 60 | 1 | 23.88 | 21.42 | 0.035 | 0.398 | 0.357 | 0.001 | 0.398 | 0.357 | 0.001 | 0
925675 | Контактор NXC-22 3P 22A AC24B (50/60Гц) 1НО+1НЗ (R) | 2013 | 1650 | шт | Розничная | Склад | Нет | Да | Нет | Оборудование для защиты и управления двигателем | Контакторы | NXC (6-100А) | 60 | 1 | 23.88 | 21.42 | 0.035 | 0.398 | 0.357 | 0.001 | 0.398 | 0.357 | 0.001 | 0
105541 | АВДТ NXBLE-63Y 1P+N C10 30мА тип AС 4,5кА, электронный (R) | 1280.39 | 1049.5 | шт | Розничная | Склад | Нет | Нет | Нет | Модульные аппараты дифференциальной защиты | Дифференциальные автоматические выключатели | NXBLE-63Y | 90 | 6 | 15.03 | 14.13 | 0.027 | 1.002 | 0.942 | 0.002 | 0.167 | 0.157 | 0.00033333 | 0
105533 | АВДТ NXBLE-63Y 1P+N D16 10мА тип AС 4,5кА, электронный (R) | 2424.99 | 1987.7 | шт | Розничная | Под заказ | Нет | Нет | Нет | Модульные аппараты дифференциальной защиты | Дифференциальные автоматические выключатели | NXBLE-63Y | 90 | 6 | 15.03 | 14.13 | 0.027 | 1.002 | 0.942 | 0.002 | 0.167 | 0.157 | 0.00033333 | 0
105524 | АВДТ NXBLE-63Y 1P+N C16 10мА тип AС 4,5кА, электронный (R) | 1523.76 | 1248.98 | шт | Розничная | Склад | Нет | Нет | Нет | Модульные аппараты дифференциальной защиты | Дифференциальные автоматические выключатели | NXBLE-63Y | 90 | 6 | 15.03 | 14.13 | 0.027 | 1.002 | 0.942 | 0.002 | 0.167 | 0.157 | 0.00033333 | 0
105551 | АВДТ NXBLE-63Y 1P+N D16 30мА тип AС 4,5кА, электронный (R) | 1865.38 | 1529 | шт | Розничная | Под заказ | Нет | Нет | Нет | Модульные аппараты дифференциальной защиты | Дифференциальные автоматические выключатели | NXBLE-63Y | 90 | 6 | 15.03 | 14.13 | 0.027 | 1.002 | 0.942 | 0.002 | 0.167 | 0.157 | 0.00033333 | 0
105542 | АВДТ NXBLE-63Y 1P+N C16 30мА тип AС 4,5кА, электронный (R) | 1183.2 | 969.84 | шт | Розничная | Склад | Нет | Нет | Нет | Модульные аппараты дифференциальной защиты | Дифференциальные автоматические выключатели | NXBLE-63Y | 90 | 6 | 15.03 | 14.13 | 0.027 | 1.002 | 0.942 | 0.002 | 0.167 | 0.157 | 0.00033333 | 0
105534 | АВДТ NXBLE-63Y 1P+N D20 10мА тип AС 4,5кА, электронный (R) | 2616.9 | 2145 | шт | Розничная | Под заказ | Нет | Нет | Нет | Модульные аппараты дифференциальной защиты | Дифференциальные автоматические выключатели | NXBLE-63Y | 90 | 6 | 15.03 | 14.13 | 0.027 | 1.002 | 0.942 | 0.002 | 0.167 | 0.157 | 0.00033333 | 0
105525 | АВДТ NXBLE-63Y 1P+N C20 10мА тип AС 4,5кА, электронный (R) | 1741.07 | 1427.11 | шт | Розничная | Под заказ | Нет | Нет | Нет | Модульные аппараты дифференциальной защиты | Дифференциальные автоматические выключатели | NXBLE-63Y | 90 | 6 | 15.03 | 14.13 | 0.027 | 1.002 | 0.942 | 0.002 | 0.167 | 0.157 | 0.00033333 | 0
105552 | АВДТ NXBLE-63Y 1P+N D20 30мА тип AС 4,5кА, электронный (R) | 2013 | 1650 | шт | Розничная | Под заказ | Нет | Нет | Нет | Модульные аппараты дифференциальной защиты | Дифференциальные автоматические выключатели | NXBLE-63Y | 90 | 6 | 15.03 | 14.13 | 0.027 | 1.002 | 0.942 | 0.002 | 0.167 | 0.157 | 0.00033333 | 0
105543 | АВДТ NXBLE-63Y 1P+N C20 30мА тип AС 4,5кА, электронный (R) | 1334.8 | 1094.1 | шт | Розничная | Склад | Нет | Нет | Нет | Модульные аппараты дифференциальной защиты | Дифференциальные автоматические выключатели | NXBLE-63Y | 90 | 6 | 15.03 | 14.13 | 0.027 | 1.002 | 0.942 | 0.002 | 0.167 | 0.157 | 0.00033333 | 0
105535 | АВДТ NXBLE-63Y 1P+N D25 10мА тип AС 4,5кА, электронный (R) | 2442.44 | 2002 | шт | Розничная | Под заказ | Нет | Нет | Нет | Модульные аппараты дифференциальной защиты | Дифференциальные автоматические выключатели | NXBLE-63Y | 90 | 6 | 15.03 | 14.13 | 0.027 | 1.002 | 0.942 | 0.002 | 0.167 | 0.157 | 0.00033333 | 0
105526 | АВДТ NXBLE-63Y 1P+N C25 10мА тип AС 4,5кА, электронный (R) | 1522.43 | 1247.89 | шт | Розничная | Склад | Нет | Нет | Нет | Модульные аппараты дифференциальной защиты | Дифференциальные автоматические выключатели | NXBLE-63Y | 90 | 6 | 15.03 | 14.13 | 0.027 | 1.002 | 0.942 | 0.002 | 0.167 | 0.157 | 0.00033333 | 0
200378 | ВДТ (УЗО) NL1-63 2P 40А 100мА 10кА тип AC (DB) (R) | 3280.92 | 2689.28 | шт | Промышленная | Под заказ | Нет | Нет | Нет | Модульные аппараты дифференциальной защиты | Выключатели дифференциального тока | NL1 | 90 | 1 | 20.49 | 18.54 | 0.034 | 0.228 | 0.206 | 0.001 | 0.228 | 0.206 | 0.001 | 0
200219 | ВДТ (УЗО) NL1-63 2P 40А 300мА 6кА тип AC (DB) (R) | 3263.6 | 2675.08 | шт | Промышленная | Склад | Нет | Нет | Нет | Модульные аппараты дифференциальной защиты | Выключатели дифференциального тока | NL1 | 90 | 1 | 20.13 | 18.18 | 0.034 | 0.224 | 0.202 | 0.001 | 0.224 | 0.202 | 0.001 | 0
200362 | ВДТ (УЗО) NL1-63 2P 40А 30мА 10кА тип A (DB) (R) | 2500.66 | 2049.72 | шт | Промышленная | Склад | Нет | Нет | Нет | Модульные аппараты дифференциальной защиты | Выключатели дифференциального тока | NL1 | 90 | 1 | 20.99 | 19.08 | 0.034 | 0.233 | 0.212 | 0.001 | 0.23322 | 0.212 | 0.001 | 0
200213 | ВДТ (УЗО) NL1-63 2P 40А 30мА 6кА тип AC (DB) (R) | 2241.84 | 1837.57 | шт | Промышленная | Склад | Нет | Нет | Нет | Модульные аппараты дифференциальной защиты | Выключатели дифференциального тока | NL1 | 90 | 1 | 21.03 | 19.08 | 0.034 | 0.234 | 0.212 | 0.001 | 0.234 | 0.212 | 0.001 | 0
200363 | ВДТ (УЗО) NL1-63 2P 63А 30мА 10кА тип A (DB) (R) | 3000.79 | 2459.66 | шт | Промышленная | Склад | Нет | Нет | Нет | Модульные аппараты дифференциальной защиты | Выключатели дифференциального тока | NL1 | 90 | 1 | 21.03 | 19.08 | 0.034 | 0.234 | 0.212 | 0.001 | 0.234 | 0.212 | 0.001 | 0
200214 | ВДТ (УЗО) NL1-63 2P 63А 30мА 6кА тип AC (DB) (R) | 2710.45 | 2221.68 | шт | Промышленная | Склад | Нет | Нет | Нет | Модульные аппараты дифференциальной защиты | Выключатели дифференциального тока | NL1 | 90 | 1 | 21.03 | 19.08 | 0.034 | 0.234 | 0.212 | 0.001 | 0.234 | 0.212 | 0.001 | 0
200386 | ВДТ (УЗО) NL1-63 4P 25А 100мА 10кА тип AC (DB) (R) | 5025.25 | 4119.06 | шт | Промышленная | Под заказ | Нет | Нет | Нет | Модульные аппараты дифференциальной защиты | Выключатели дифференциального тока | NL1 | 36 | 1 | 13.81 | 12.46 | 0.026 | 0.384 | 0.346 | 0.001 | 0.384 | 0.34611 | 0.001 | 0
640048 | Щит с монтажной панелью NXW5-7050/30 IP54 (R) | 18737.08 | 15358.26 | шт | Промышленная | Склад | Нет | Нет | Нет | Шкафы и аксессуары | Щиты металлические с монтажной панелью IP54 | NXW5 | 1 | 1 | 23.86 | 22.5 | 0.121 | 23.86 | 22.5 | 0.121 | 23.86 | 22.5 | 0.121 | 0
640049 | Щит с монтажной панелью NXW5-8060/20 IP54 (R) | 33275.4 | 27274.92 | шт | Промышленная | Под заказ | Нет | Нет | Нет | Шкафы и аксессуары | Щиты металлические с монтажной панелью IP54 | NXW5 | 1 | 1 | 28.91 | 27.5 | 0.113 | 28.91 | 27.5 | 0.113 | 28.91 | 27.5 | 0.113 | 0
640050 | Щит с монтажной панелью NXW5-8060/25 IP54 (R) | 19108.81 | 15662.96 | шт | Промышленная | Склад | Нет | Нет | Нет | Шкафы и аксессуары | Щиты металлические с монтажной панелью IP54 | NXW5 | 1 | 1 | 30.57 | 29 | 0.139 | 30.57 | 29 | 0.139 | 30.57 | 29 | 0.139 | 0
640051 | Щит с монтажной панелью NXW5-8060/30 IP54 (R) | 19060.71 | 15623.53 | шт | Промышленная | Склад | Нет | Нет | Нет | Шкафы и аксессуары | Щиты металлические с монтажной панелью IP54 | NXW5 | 1 | 1 | 32.17 | 30.5 | 0.165 | 32.17 | 30.5 | 0.165 | 32.17 | 30.5 | 0.165 | 0
640052 | Щит с монтажной панелью NXW5-8060/38 IP54 (R) | 38628.77 | 31662.93 | шт | Промышленная | Под заказ | Нет | Нет | Нет | Шкафы и аксессуары | Щиты металлические с монтажной панелью IP54 | NXW5 | 1 | 1 | 32.38 | 30.45 | 0.207 | 32.38 | 30.45 | 0.207 | 32.38 | 30.45 | 0.207 | 0
640053 | Щит с монтажной панелью NXW5-8080/20 IP54 (R) | 30517.13 | 25014.04 | шт | Промышленная | Под заказ | Нет | Нет | Да | Шкафы и аксессуары | Щиты металлические с монтажной панелью IP54 | NXW5 | 1 | 1 | 36.68 | 35 | 0.15 | 36.68 | 35 | 0.15 | 36.68 | 35 | 0.15 | 0
640054 | Щит с монтажной панелью NXW5-8080/25 IP54 (R) | 42233.9 | 34617.95 | шт | Промышленная | Под заказ | Нет | Нет | Нет | Шкафы и аксессуары | Щиты металлические с монтажной панелью IP54 | NXW5 | 1 | 1 | 37.45 | 35.6 | 0.185 | 37.45 | 35.6 | 0.185 | 37.45 | 35.6 | 0.185 | 0
640055 | Щит с монтажной панелью NXW5-8080/30 IP54 (R) | 34372.04 | 28173.8 | шт | Промышленная | Под заказ | Нет | Нет | Нет | Шкафы и аксессуары | Щиты металлические с монтажной панелью IP54 | NXW5 | 1 | 1 | 40.4 | 38.5 | 0.218 | 40.4 | 38.5 | 0.218 | 40.4 | 38.5 | 0.218 | 0
640002 | Щит с монтажной панелью NXW5-10060/25 IP54 (R) | 42936.77 | 35194.07 | шт | Промышленная | Под заказ | Нет | Нет | Нет | Шкафы и аксессуары | Щиты металлические с монтажной панелью IP54 | NXW5 | 1 | 1 | 36.79 | 35 | 0.173 | 36.79 | 35 | 0.173 | 36.79 | 35 | 0.173 | 0
640003 | Щит с монтажной панелью NXW5-10060/30 IP54 (R) | 39821.72 | 32640.75 | шт | Промышленная | Склад | Нет | Нет | Нет | Шкафы и аксессуары | Щиты металлические с монтажной панелью IP54 | NXW5 | 1 | 1 | 39.1 | 37 | 0.204 | 39.1 | 37 | 0.204 | 39.1 | 37 | 0.204 | 0
640004 | Щит с монтажной панелью NXW5-10060/38 IP54 (R) | 48231.03 | 39533.63 | шт | Промышленная | Под заказ | Нет | Нет | Нет | Шкафы и аксессуары | Щиты металлические с монтажной панелью IP54 | NXW5 | 1 | 1 | 42.2 | 39.2 | 0.255 | 42.2 | 39.2 | 0.255 | 42.2 | 39.2 | 0.255 | 0
640005 | Щит с монтажной панелью NXW5-10060/45 IP54 (R) | 45414.52 | 37225.02 | шт | Промышленная | Под заказ | Нет | Нет | Нет | Шкафы и аксессуары | Щиты металлические с монтажной панелью IP54 | NXW5 | 1 | 1 | 44.8 | 41.8 | 0.3 | 44.8 | 41.8 | 0.3 | 44.8 | 41.8 | 0.3 | 0
640006 | Щит с монтажной панелью NXW5-10080/25 IP54 (R) | 54419.61 | 44606.24 | шт | Промышленная | Под заказ | Нет | Нет | Нет | Шкафы и аксессуары | Щиты металлические с монтажной панелью IP54 | NXW5 | 1 | 1 | 46.2 | 44 | 0.228 | 46.2 | 44 | 0.228 | 46.2 | 44 | 0.228 | 0
640007 | Щит с монтажной панелью NXW5-10080/30 IP54 (R) | 65450.19 | 53647.7 | шт | Промышленная | Склад | Нет | Нет | Нет | Шкафы и аксессуары | Щиты металлические с монтажной панелью IP54 | NXW5 | 1 | 1 | 48.96 | 46.5 | 0.27 | 48.96 | 46.5 | 0.27 | 48.96 | 46.5 | 0.27 | 0
640008 | Щит с монтажной панелью NXW5-10080/38 IP54 (R) | 57896.32 | 47456 | шт | Промышленная | Под заказ | Нет | Нет | Нет | Шкафы и аксессуары | Щиты металлические с монтажной панелью IP54 | NXW5 | 1 | 1 | 52.4 | 48.9 | 0.338 | 52.4 | 48.9 | 0.338 | 52.4 | 48.9 | 0.338 | 0
640009 | Щит с монтажной панелью NXW5-10080/45 IP54 (R) | 36570.38 | 29975.72 | шт | Промышленная | Под заказ | Нет | Нет | Нет | Шкафы и аксессуары | Щиты металлические с монтажной панелью IP54 | NXW5 | 1 | 1 | 55.3 | 51.8 | 0.397 | 55.3 | 51.8 | 0.397 | 55.3 | 51.8 | 0.397 | 0
640000 | Щит с монтажной панелью NXW5-100100/25 IP54 (R) | 62284.07 | 51052.52 | шт | Промышленная | Под заказ | Нет | Нет | Нет | Шкафы и аксессуары | Щиты металлические с монтажной панелью IP54 | NXW5 | 1 | 1 | 56 | 52.4 | 0.284 | 56 | 52.4 | 0.284 | 56 | 52.4 | 0.284 | 0
640110 | Щит с монтажной панелью NXW5-100100/30 IP54 (R) | 64543.89 | 52904.83 | шт | Промышленная | Под заказ | Нет | Нет | Нет | Шкафы и аксессуары | Щиты металлические с монтажной панелью IP54 | NXW5 | 1 | 1 | 58.78 | 56 | 0.336 | 58.78 | 56 | 0.336 | 58.78 | 56 | 0.336 | 0
640012 | Щит с монтажной панелью NXW5-12080/25 IP54 (R) | 60974.48 | 49979.08 | шт | Промышленная | Под заказ | Нет | Нет | Нет | Шкафы и аксессуары | Щиты металлические с монтажной панелью IP54 | NXW5 | 1 | 1 | 58.2 | 55 | 0.272 | 58.2 | 55 | 0.272 | 58.2 | 55 | 0.272 | 0
200368 | ВДТ (УЗО) NL1-63 4P 25А 30мА 10кА тип A (DB) (R) | 4816.06 | 3947.59 | шт | Промышленная | Склад | Нет | Нет | Нет | Модульные аппараты дифференциальной защиты | Выключатели дифференциального тока | NL1 | 36 | 1 | 14.38 | 13.03 | 0.026 | 0.399 | 0.362 | 0.001 | 0.39944 | 0.362 | 0.001 | 0
200223 | ВДТ (УЗО) NL1-63 4P 25А 30мА 6кА тип AC (DB) (R) | 3989.07 | 3269.73 | шт | Промышленная | Склад | Нет | Нет | Нет | Модульные аппараты дифференциальной защиты | Выключатели дифференциального тока | NL1 | 36 | 1 | 14.38 | 13.03 | 0.026 | 0.399 | 0.362 | 0.001 | 0.39944 | 0.362 | 0.001 | 0
200387 | ВДТ (УЗО) NL1-63 4P 40А 100мА 10кА тип AC (DB) (R) | 4252.08 | 3485.31 | шт | Промышленная | Под заказ | Нет | Нет | Нет | Модульные аппараты дифференциальной защиты | Выключатели дифференциального тока | NL1 | 36 | 1 | 13.81 | 12.46 | 0.026 | 0.384 | 0.346 | 0.001 | 0.384 | 0.34611 | 0.001 | 0
200224 | ВДТ (УЗО) NL1-63 4P 40А 30мА 6кА тип AC (DB) (R) | 3921.46 | 3214.31 | шт | Промышленная | Склад | Нет | Нет | Нет | Модульные аппараты дифференциальной защиты | Выключатели дифференциального тока | NL1 | 36 | 1 | 14.38 | 13.03 | 0.026 | 0.399 | 0.362 | 0.001 | 0.39944 | 0.362 | 0.001 | 0
200231 | ВДТ (УЗО) NL1-63 4P 63А 300мА 6кА тип AC (DB) (R) | 4529.91 | 3713.04 | шт | Промышленная | Склад | Нет | Нет | Нет | Модульные аппараты дифференциальной защиты | Выключатели дифференциального тока | NL1 | 36 | 1 | 13.49 | 12.14 | 0.026 | 0.375 | 0.337 | 0.001 | 0.375 | 0.33722 | 0.001 | 0
200365 | ВДТ (УЗО) NL1-63 4P 63А 30мА 10кА тип A (DB) (R) | 5779.27 | 4737.11 | шт | Промышленная | Склад | Нет | Нет | Нет | Модульные аппараты дифференциальной защиты | Выключатели дифференциального тока | NL1 | 36 | 1 | 14.38 | 13.03 | 0.026 | 0.399 | 0.362 | 0.001 | 0.39944 | 0.362 | 0.001 | 0
200225 | ВДТ (УЗО) NL1-63 4P 63А 30мА 6кА тип AC (DB) (R) | 4715.15 | 3864.88 | шт | Промышленная | Склад | Нет | Нет | Нет | Модульные аппараты дифференциальной защиты | Выключатели дифференциального тока | NL1 | 36 | 1 | 14.38 | 13.03 | 0.026 | 0.399 | 0.362 | 0.001 | 0.39944 | 0.362 | 0.001 | 0
200379 | ВДТ (УЗО) NL1-63 2P 63А 100мА 10кА тип AC (DB) (R) | 3361.64 | 2755.44 | шт | Промышленная | Склад | Нет | Нет | Нет | Модульные аппараты дифференциальной защиты | Выключатели дифференциального тока | NL1 | 90 | 1 | 20.49 | 18.54 | 0.034 | 0.228 | 0.206 | 0.001 | 0.228 | 0.206 | 0.001 | 0
640013 | Щит с монтажной панелью NXW5-12080/30 IP54 (R) | 74642.28 | 61182.2 | шт | Промышленная | Под заказ | Нет | Нет | Нет | Шкафы и аксессуары | Щиты металлические с монтажной панелью IP54 | NXW5 | 1 | 1 | 55.5 | 52.5 | 0.323 | 55.5 | 52.5 | 0.323 | 55.5 | 52.5 | 0.323 | 0
640014 | Щит с монтажной панелью NXW5-12080/38 IP54 (R) | 70809.5 | 58040.57 | шт | Промышленная | Под заказ | Нет | Нет | Нет | Шкафы и аксессуары | Щиты металлические с монтажной панелью IP54 | NXW5 | 1 | 1 | 61 | 57.2 | 0.403 | 61 | 57.2 | 0.403 | 61 | 57.2 | 0.403 | 0
640015 | Щит с монтажной панелью NXW5-12080/45 IP54 (R) | 80056.25 | 65619.88 | шт | Промышленная | Под заказ | Нет | Нет | Нет | Шкафы и аксессуары | Щиты металлические с монтажной панелью IP54 | NXW5 | 1 | 1 | 64.2 | 60.5 | 0.474 | 64.2 | 60.5 | 0.474 | 64.2 | 60.5 | 0.474 | 0
640010 | Щит с монтажной панелью NXW5-120100/25 IP54 (R) | 73088.13 | 59908.3 | шт | Промышленная | Под заказ | Нет | Нет | Нет | Шкафы и аксессуары | Щиты металлические с монтажной панелью IP54 | NXW5 | 1 | 1 | 65 | 61 | 0.339 | 65 | 61 | 0.339 | 65 | 61 | 0.339 | 0
640011 | Щит с монтажной панелью NXW5-120100/30 IP54 (R) | 42286.29 | 34660.89 | шт | Промышленная | Склад | Нет | Нет | Нет | Шкафы и аксессуары | Щиты металлические с монтажной панелью IP54 | NXW5 | 1 | 1 | 68.9 | 65.5 | 0.401 | 68.9 | 65.5 | 0.401 | 68.9 | 65.5 | 0.401 | 0
570002 | DIN-рейка оцинкованная TH35-7.5 200cm | 699.73 | 573.55 | шт | Розничная | Склад | Нет | Нет | Нет | Шкафы и аксессуары | DIN-рейка | TH35-7.5 | 50 | 10 | 33.31 | 32.31 | 0.025 | 6.662 | 6.462 | 0.001 | 0.6662 | 0.6462 | 0.0005 | 0
570003 | DIN-рейка оцинкованная TH35-7.5 100cm | 279.54 | 229.13 | шт | Розничная | Склад | Нет | Нет | Нет | Шкафы и аксессуары | DIN-рейка | TH35-7.5 | 100 | 10 | 32.97 | 32.32 | 0.024 | 3.6 | 3.231 | 0 | 0.36 | 0.3232 | 0.00024 | 0
234622 | Катушка управления для NC1-40-95 AC24В 50Гц (R) | 891.93 | 731.09 | шт | Промышленная | Под заказ | Нет | Нет | Нет | Оборудование для защиты и управления двигателем | Контакторы | NC Аксессуары | 64 | 4 | 9.5 | 8.19 | 0.028 | 0.594 | 0.512 | 0.002 | 0.1485 | 0.128 | 0.0005 | 0
234364 | Катушка управления для NC1-40-95 AC36В 50Гц (R) | 891.93 | 731.09 | шт | Промышленная | Под заказ | Нет | Нет | Нет | Оборудование для защиты и управления двигателем | Контакторы | NC Аксессуары | 64 | 4 | 9.5 | 8.19 | 0.028 | 0.594 | 0.512 | 0.002 | 0.1485 | 0.128 | 0.0005 | 0
234367 | Катушка управления для NC1-40-95 AC110В 50Гц (R) | 891.93 | 731.09 | шт | Промышленная | Под заказ | Нет | Нет | Нет | Оборудование для защиты и управления двигателем | Контакторы | NC Аксессуары | 64 | 4 | 9.5 | 8.19 | 0.028 | 0.594 | 0.512 | 0.002 | 0.1485 | 0.128 | 0.0005 | 0
280714 | ВДТ (УЗО) NXL-63 2P 25А 10мА 6кА тип AC (R) | 2520.92 | 2066.33 | шт | Розничная | Под заказ | Да | Нет | Да | Модульные аппараты дифференциальной защиты | Выключатели дифференциального тока | NXL-63 | 90 | 1 | 21.97 | 19.62 | 0.034 | 0.244 | 0.218 | 0.001 | 0.24411 | 0.218 | 0.001 | 39
280722 | ВДТ (УЗО) NXL-63 2P 32А 30мА 6кА тип AC (R) | 1817.2 | 1489.51 | шт | Розничная | Под заказ | Да | Нет | Нет | Модульные аппараты дифференциальной защиты | Выключатели дифференциального тока | NXL-63 | 90 | 1 | 22.6 | 20.25 | 0.034 | 0.251 | 0.225 | 0.001 | 0.25111 | 0.225 | 0.001 | 1
280723 | ВДТ (УЗО) NXL-63 2P 40А 30мА 6кА тип AC (R) | 1738.43 | 1424.94 | шт | Розничная | Под заказ | Да | Нет | Нет | Модульные аппараты дифференциальной защиты | Выключатели дифференциального тока | NXL-63 | 90 | 1 | 22.6 | 20.25 | 0.034 | 0.251 | 0.225 | 0.001 | 0.25111 | 0.225 | 0.001 | 1
328260 | ВДТ (УЗО) NXL-63 2P 63А 100мА 6кА тип AC (R) | 2492.35 | 2042.91 | шт | Розничная | Под заказ | Да | Нет | Да | Модульные аппараты дифференциальной защиты | Выключатели дифференциального тока | NXL-63 | 90 | 1 | 21.25 | 18.9 | 0.034 | 0.236 | 0.21 | 0.001 | 0.23611 | 0.21 | 0.001 | 36
280783 | ВДТ (УЗО) NXL-63 4P 16А 30мА 6кА тип A (R) | 3747.21 | 3071.48 | шт | Розничная | Под заказ | Да | Нет | Да | Модульные аппараты дифференциальной защиты | Выключатели дифференциального тока | NXL-63 | 36 | 1 | 15.53 | 14 | 0.026 | 0.431 | 0.389 | 0.001 | 0.43139 | 0.389 | 0.001 | 2
280789 | ВДТ (УЗО) NXL-63 4P 25А 30мА 6кА тип AC (R) | 2811.87 | 2304.81 | шт | Розничная | Под заказ | Да | Нет | Нет | Модульные аппараты дифференциальной защиты | Выключатели дифференциального тока | NXL-63 | 36 | 1 | 15.74 | 14.22 | 0.026 | 0.437 | 0.395 | 0.001 | 0.43722 | 0.395 | 0.001 | 1
280785 | ВДТ (УЗО) NXL-63 4P 32А 30мА 6кА тип A (R) | 3964.61 | 3249.68 | шт | Розничная | Под заказ | Да | Нет | Да | Модульные аппараты дифференциальной защиты | Выключатели дифференциального тока | NXL-63 | 36 | 1 | 15.53 | 14 | 0.026 | 0.431 | 0.389 | 0.001 | 0.43139 | 0.389 | 0.001 | 16
280786 | ВДТ (УЗО) NXL-63 4P 40А 30мА 6кА тип A (R) | 3372.48 | 2764.33 | шт | Розничная | Под заказ | Да | Нет | Да | Модульные аппараты дифференциальной защиты | Выключатели дифференциального тока | NXL-63 | 36 | 1 | 15.53 | 14 | 0.026 | 0.431 | 0.389 | 0.001 | 0.43139 | 0.389 | 0.001 | 316
280787 | ВДТ (УЗО) NXL-63 4P 63А 30мА 6кА тип A (R) | 4491.33 | 3681.42 | шт | Розничная | Под заказ | Да | Нет | Да | Модульные аппараты дифференциальной защиты | Выключатели дифференциального тока | NXL-63 | 36 | 1 | 14.84 | 13.32 | 0.026 | 0.412 | 0.37 | 0.001 | 0.41222 | 0.37 | 0.001 | 99
280792 | ВДТ (УЗО) NXL-63 4P 63А 30мА 6кА тип AC (R) | 3106.4 | 2546.23 | шт | Розничная | Под заказ | Да | Нет | Да | Модульные аппараты дифференциальной защиты | Выключатели дифференциального тока | NXL-63 | 36 | 1 | 15.49 | 13.97 | 0.026 | 0.43 | 0.388 | 0.001 | 0.43028 | 0.38806 | 0.001 | 23
203113 | АВДТ NB1L 1P+N B10 100мА тип AС 10кА, электромеханический (R) | 4385.6 | 3594.75 | шт | Промышленная | Под заказ | Нет | Да | Нет | Модульные аппараты дифференциальной защиты | Дифференциальные автоматические выключатели | NB1L | 90 | 6 | 20.26 | 18.9 | 0.028 | 1.351 | 1.26 | 0.001 | 0.22517 | 0.21 | 0.00031111 | 0
203115 | АВДТ NB1L 1P+N B16 100мА тип AС 10кА, электромеханический (R) | 4385.6 | 3594.75 | шт | Промышленная | Под заказ | Нет | Да | Нет | Модульные аппараты дифференциальной защиты | Дифференциальные автоматические выключатели | NB1L | 90 | 6 | 20.26 | 18.9 | 0.028 | 1.351 | 1.26 | 0.001 | 0.22517 | 0.21 | 0.00031111 | 0
203131 | АВДТ NB1L 1P+N B16 300мА тип AС 10кА, электромеханический (R) | 3304.96 | 2708.98 | шт | Промышленная | Под заказ | Нет | Да | Нет | Модульные аппараты дифференциальной защиты | Дифференциальные автоматические выключатели | NB1L | 90 | 6 | 20.26 | 18.9 | 0.028 | 1.351 | 1.26 | 0.001 | 0.22517 | 0.21 | 0.00031111 | 0
197935 | АВДТ NB1L-40 1P+N C16 30мА тип AС 6кА, электромеханический (R) | 3728.14 | 3055.85 | шт | Промышленная | Склад | Нет | Нет | Нет | Модульные аппараты дифференциальной защиты | Дифференциальные автоматические выключатели | NB1L | 63 | 1 | 17.42 | 15.75 | 0.03 | 0.277 | 0.25 | 0.001 | 0.277 | 0.25 | 0.001 | 0
203125 | АВДТ NB1L 1P+N C25 100мА тип AС 10кА, электромеханический (R) | 3728.14 | 3055.85 | шт | Промышленная | Под заказ | Нет | Да | Нет | Модульные аппараты дифференциальной защиты | Дифференциальные автоматические выключатели | NB1L | 90 | 6 | 20.26 | 18.9 | 0.028 | 1.351 | 1.26 | 0.001 | 0.22517 | 0.21 | 0.00031111 | 0
203126 | АВДТ NB1L 1P+N C32 100мА тип AС 10кА, электромеханический (R) | 3728.14 | 3055.85 | шт | Промышленная | Под заказ | Нет | Да | Нет | Модульные аппараты дифференциальной защиты | Дифференциальные автоматические выключатели | NB1L | 90 | 6 | 21.16 | 19.8 | 0.028 | 1.411 | 1.32 | 0.001 | 0.23517 | 0.22 | 0.00031111 | 0
203062 | АВДТ NB1L 1P+N C32 30мА тип A 10кА, электромеханический (R) | 4095.88 | 3357.28 | шт | Промышленная | Склад | Нет | Да | Нет | Модульные аппараты дифференциальной защиты | Дифференциальные автоматические выключатели | NB1L | 90 | 6 | 21.16 | 19.8 | 0.028 | 1.411 | 1.32 | 0.001 | 0.23517 | 0.22 | 0.00031111 | 0
203127 | АВДТ NB1L 1P+N C40 100мА тип AС 10кА, электромеханический (R) | 3728.14 | 3055.85 | шт | Промышленная | Под заказ | Нет | Да | Нет | Модульные аппараты дифференциальной защиты | Дифференциальные автоматические выключатели | NB1L | 90 | 6 | 21.16 | 19.8 | 0.028 | 1.411 | 1.32 | 0.001 | 0.23517 | 0.22 | 0.00031111 | 0
205081 | АВДТ NB1L 2P B10 30мА тип AС 10кА, электромеханический (R) | 3516.16 | 2882.1 | шт | Промышленная | Под заказ | Нет | Да | Нет | Модульные аппараты дифференциальной защиты | Дифференциальные автоматические выключатели | NB1L | 60 | 4 | 19.46 | 18 | 0.028 | 1.297 | 1.2 | 0.001 | 0.32433 | 0.3 | 0.00046667 | 0
205083 | АВДТ NB1L 2P B16 30мА тип AС 10кА, электромеханический (R) | 3551.21 | 2910.83 | шт | Промышленная | Под заказ | Нет | Да | Нет | Модульные аппараты дифференциальной защиты | Дифференциальные автоматические выключатели | NB1L | 60 | 4 | 19.46 | 18 | 0.028 | 1.297 | 1.2 | 0.001 | 0.32433 | 0.3 | 0.00046667 | 0
205084 | АВДТ NB1L 2P B20 30мА тип AС 10кА, электромеханический (R) | 3684.77 | 3020.3 | шт | Промышленная | Под заказ | Нет | Да | Нет | Модульные аппараты дифференциальной защиты | Дифференциальные автоматические выключатели | NB1L | 60 | 4 | 19.46 | 18 | 0.028 | 1.297 | 1.2 | 0.001 | 0.32433 | 0.3 | 0.00046667 | 0
205085 | АВДТ NB1L 2P B25 30мА тип AС 10кА, электромеханический (R) | 3595.74 | 2947.33 | шт | Промышленная | Под заказ | Нет | Да | Нет | Модульные аппараты дифференциальной защиты | Дифференциальные автоматические выключатели | NB1L | 60 | 4 | 19.76 | 18.3 | 0.028 | 1.317 | 1.22 | 0.001 | 0.32933 | 0.305 | 0.00046667 | 0
205086 | АВДТ NB1L 2P B32 30мА тип AС 10кА, электромеханический (R) | 3928.23 | 3219.86 | шт | Промышленная | Под заказ | Нет | Да | Нет | Модульные аппараты дифференциальной защиты | Дифференциальные автоматические выключатели | NB1L | 60 | 4 | 20.16 | 18.72 | 0.028 | 1.344 | 1.248 | 0.001 | 0.336 | 0.312 | 0.00046667 | 0
205080 | АВДТ NB1L 2P B6 30мА тип AС 10кА, электромеханический (R) | 3734.98 | 3061.46 | шт | Промышленная | Под заказ | Нет | Да | Нет | Модульные аппараты дифференциальной защиты | Дифференциальные автоматические выключатели | NB1L | 60 | 4 | 19.76 | 18.3 | 0.028 | 1.317 | 1.22 | 0.001 | 0.32933 | 0.305 | 0.00046667 | 0
197983 | АВДТ NB1L-40 2P C2 30мА тип AС 6кА, электромеханический (R) | 3453.28 | 2830.56 | шт | Промышленная | Склад | Нет | Нет | Нет | Модульные аппараты дифференциальной защиты | Дифференциальные автоматические выключатели | NB1L | 36 | 1 | 14.31 | 12.96 | 0.026 | 0.398 | 0.36 | 0.001 | 0.398 | 0.36 | 0.001 | 0
198143 | АВДТ NB1L-40 4P C6 30мА тип AС 6кА, электромеханический (R) | 6178.04 | 5063.97 | шт | Промышленная | Склад | Нет | Нет | Нет | Модульные аппараты дифференциальной защиты | Дифференциальные автоматические выключатели | NB1L | 24 | 1 | 18.23 | 16.407 | 0.03 | 0.76 | 0.684 | 0.001 | 0.76 | 0.684 | 0.00125 | 0
689016 | АВДТ NB2LE 1P+N B10 30мА тип A 6кА, электронный (18мм) (R) | 2704.75 | 2217.01 | шт | Промышленная | Под заказ | Нет | Нет | Нет | Модульные аппараты дифференциальной защиты | Дифференциальные автоматические выключатели | NB2LE | 90 | 1 | 12.52 | 10.89 | 0.02 | 0.139 | 0.121 | 0.001 | 0.13911 | 0.121 | 0.001 | 0
689011 | АВДТ NB2LE 1P+N B10 30мА тип AС 6кА, электронный (18мм) (R) | 2584.59 | 2118.52 | шт | Промышленная | Под заказ | Нет | Нет | Нет | Модульные аппараты дифференциальной защиты | Дифференциальные автоматические выключатели | NB2LE | 90 | 1 | 12.52 | 10.89 | 0.02 | 0.139 | 0.121 | 0.001 | 0.13911 | 0.121 | 0.001 | 0
689001 | АВДТ NB2LE 1P+N C10 30мА тип AС 6кА, электронный (18мм) (R) | 2637.76 | 2162.1 | шт | Промышленная | Склад | Нет | Нет | Нет | Модульные аппараты дифференциальной защиты | Дифференциальные автоматические выключатели | NB2LE | 90 | 1 | 12.52 | 10.89 | 0.02 | 0.139 | 0.121 | 0.001 | 0.13911 | 0.121 | 0.001 | 0
689017 | АВДТ NB2LE 1P+N B16 30мА тип A 6кА, электронный (18мм) (R) | 2704.75 | 2217.01 | шт | Промышленная | Под заказ | Нет | Нет | Нет | Модульные аппараты дифференциальной защиты | Дифференциальные автоматические выключатели | NB2LE | 90 | 1 | 12.52 | 10.89 | 0.02 | 0.139 | 0.121 | 0.001 | 0.13911 | 0.121 | 0.001 | 0
689012 | АВДТ NB2LE 1P+N B16 30мА тип AС 6кА, электронный (18мм) (R) | 2475.45 | 2029.06 | шт | Промышленная | Под заказ | Нет | Нет | Нет | Модульные аппараты дифференциальной защиты | Дифференциальные автоматические выключатели | NB2LE | 90 | 1 | 12.52 | 10.89 | 0.02 | 0.139 | 0.121 | 0.001 | 0.13911 | 0.121 | 0.001 | 0
689002 | АВДТ NB2LE 1P+N C16 30мА тип AС 6кА, электронный (18мм) (R) | 2480.24 | 2032.98 | шт | Промышленная | Склад | Нет | Нет | Нет | Модульные аппараты дифференциальной защиты | Дифференциальные автоматические выключатели | NB2LE | 90 | 1 | 12.52 | 10.89 | 0.02 | 0.139 | 0.121 | 0.001 | 0.13911 | 0.121 | 0.001 | 0
689018 | АВДТ NB2LE 1P+N B20 30мА тип A 6кА, электронный (18мм) (R) | 2704.75 | 2217.01 | шт | Промышленная | Под заказ | Нет | Нет | Нет | Модульные аппараты дифференциальной защиты | Дифференциальные автоматические выключатели | NB2LE | 90 | 1 | 12.52 | 10.89 | 0.02 | 0.139 | 0.121 | 0.001 | 0.13911 | 0.121 | 0.001 | 0
689013 | АВДТ NB2LE 1P+N B20 30мА тип AС 6кА, электронный (18мм) (R) | 2584.59 | 2118.52 | шт | Промышленная | Под заказ | Нет | Нет | Нет | Модульные аппараты дифференциальной защиты | Дифференциальные автоматические выключатели | NB2LE | 90 | 1 | 12.52 | 10.89 | 0.02 | 0.139 | 0.121 | 0.001 | 0.13911 | 0.121 | 0.001 | 0
689003 | АВДТ NB2LE 1P+N C20 30мА тип AС 6кА, электронный (18мм) (R) | 2637.76 | 2162.1 | шт | Промышленная | Склад | Нет | Нет | Нет | Модульные аппараты дифференциальной защиты | Дифференциальные автоматические выключатели | NB2LE | 90 | 1 | 12.52 | 10.89 | 0.02 | 0.139 | 0.121 | 0.001 | 0.13911 | 0.121 | 0.001 | 0
689019 | АВДТ NB2LE 1P+N B25 30мА тип A 6кА, электронный (18мм) (R) | 2704.75 | 2217.01 | шт | Промышленная | Под заказ | Нет | Нет | Нет | Модульные аппараты дифференциальной защиты | Дифференциальные автоматические выключатели | NB2LE | 90 | 1 | 12.52 | 10.89 | 0.02 | 0.139 | 0.121 | 0.001 | 0.13911 | 0.121 | 0.001 | 0
689014 | АВДТ NB2LE 1P+N B25 30мА тип AС 6кА, электронный (18мм) (R) | 2475.45 | 2029.06 | шт | Промышленная | Под заказ | Нет | Нет | Нет | Модульные аппараты дифференциальной защиты | Дифференциальные автоматические выключатели | NB2LE | 90 | 1 | 12.52 | 10.89 | 0.02 | 0.139 | 0.121 | 0.001 | 0.13911 | 0.121 | 0.001 | 0
689004 | АВДТ NB2LE 1P+N C25 30мА тип AС 6кА, электронный (18мм) (R) | 2663.54 | 2183.23 | шт | Промышленная | Склад | Нет | Нет | Нет | Модульные аппараты дифференциальной защиты | Дифференциальные автоматические выключатели | NB2LE | 90 | 1 | 12.52 | 10.89 | 0.02 | 0.139 | 0.121 | 0.001 | 0.13911 | 0.121 | 0.001 | 0
252636 | АВДТ NB2LE 1P+N B32 30мА тип A 6кА, электронный (18мм) (R) | 2704.75 | 2217.01 | шт | Промышленная | Под заказ | Нет | Нет | Нет | Модульные аппараты дифференциальной защиты | Дифференциальные автоматические выключатели | NB2LE | 90 | 1 | 12.52 | 10.89 | 0.02 | 0.139 | 0.121 | 0.001 | 0.13911 | 0.121 | 0.001 | 0
252632 | АВДТ NB2LE 1P+N B32 30мА тип AС 6кА, электронный (18мм) (R) | 2475.45 | 2029.06 | шт | Промышленная | Под заказ | Нет | Нет | Нет | Модульные аппараты дифференциальной защиты | Дифференциальные автоматические выключатели | NB2LE | 90 | 1 | 12.52 | 10.89 | 0.02 | 0.139 | 0.121 | 0.001 | 0.13911 | 0.121 | 0.001 | 0
252638 | АВДТ NB2LE 1P+N C32 30мА тип A 6кА, электронный (18мм) (R) | 2704.75 | 2217.01 | шт | Промышленная | Склад | Нет | Нет | Нет | Модульные аппараты дифференциальной защиты | Дифференциальные автоматические выключатели | NB2LE | 90 | 1 | 12.52 | 10.89 | 0.02 | 0.139 | 0.121 | 0.001 | 0.13911 | 0.121 | 0.001 | 0
252634 | АВДТ NB2LE 1P+N C32 30мА тип AС 6кА, электронный (18мм) (R) | 2549.76 | 2089.97 | шт | Промышленная | Склад | Нет | Нет | Нет | Модульные аппараты дифференциальной защиты | Дифференциальные автоматические выключатели | NB2LE | 90 | 1 | 12.52 | 10.89 | 0.02 | 0.139 | 0.121 | 0.001 | 0.13911 | 0.121 | 0.001 | 0
252637 | АВДТ NB2LE 1P+N B40 30мА тип A 6кА, электронный (18мм) (R) | 2704.75 | 2217.01 | шт | Промышленная | Под заказ | Нет | Нет | Нет | Модульные аппараты дифференциальной защиты | Дифференциальные автоматические выключатели | NB2LE | 90 | 1 | 12.52 | 10.89 | 0.02 | 0.139 | 0.121 | 0.001 | 0.13911 | 0.121 | 0.001 | 0
252633 | АВДТ NB2LE 1P+N B40 30мА тип AС 6кА, электронный (18мм) (R) | 2475.45 | 2029.06 | шт | Промышленная | Под заказ | Нет | Нет | Нет | Модульные аппараты дифференциальной защиты | Дифференциальные автоматические выключатели | NB2LE | 90 | 1 | 12.52 | 10.89 | 0.02 | 0.139 | 0.121 | 0.001 | 0.13911 | 0.121 | 0.001 | 0
252639 | АВДТ NB2LE 1P+N C40 30мА тип A 6кА, электронный (18мм) (R) | 2704.75 | 2217.01 | шт | Промышленная | Склад | Нет | Нет | Нет | Модульные аппараты дифференциальной защиты | Дифференциальные автоматические выключатели | NB2LE | 90 | 1 | 12.52 | 10.89 | 0.02 | 0.139 | 0.121 | 0.001 | 0.13911 | 0.121 | 0.001 | 0
252635 | АВДТ NB2LE 1P+N C40 30мА тип AС 6кА, электронный (18мм) (R) | 2475.45 | 2029.06 | шт | Промышленная | Склад | Нет | Нет | Нет | Модульные аппараты дифференциальной защиты | Дифференциальные автоматические выключатели | NB2LE | 90 | 1 | 12.52 | 10.89 | 0.02 | 0.139 | 0.121 | 0.001 | 0.13911 | 0.121 | 0.001 | 0
689015 | АВДТ NB2LE 1P+N B6 30мА тип A 6кА, электронный (18мм) (R) | 2704.75 | 2217.01 | шт | Промышленная | Под заказ | Нет | Нет | Нет | Модульные аппараты дифференциальной защиты | Дифференциальные автоматические выключатели | NB2LE | 90 | 1 | 12.52 | 10.89 | 0.02 | 0.139 | 0.121 | 0.001 | 0.13911 | 0.121 | 0.001 | 0
689010 | АВДТ NB2LE 1P+N B6 30мА тип AС 6кА, электронный (18мм) (R) | 2584.59 | 2118.52 | шт | Промышленная | Под заказ | Нет | Нет | Нет | Модульные аппараты дифференциальной защиты | Дифференциальные автоматические выключатели | NB2LE | 90 | 1 | 12.52 | 10.89 | 0.02 | 0.139 | 0.121 | 0.001 | 0.13911 | 0.121 | 0.001 | 0
660003 | АВДТ NB310L 2P B10 30мА тип A 6кА, электромеханический (R) | 8518.83 | 6982.65 | шт | Промышленная | Под заказ | Нет | Нет | Нет | Модульные аппараты дифференциальной защиты | Дифференциальные автоматические выключатели | NB310L | 90 | 6 | 21.3 | 20 | 0.028 | 1.42 | 1.333 | 0.002 | 0.23667 | 0.22222 | 0.00033333 | 0
660001 | АВДТ NB310L 2P C10 30мА тип A 6кА, электромеханический (R) | 8518.83 | 6982.65 | шт | Промышленная | Под заказ | Нет | Нет | Нет | Модульные аппараты дифференциальной защиты | Дифференциальные автоматические выключатели | NB310L | 90 | 6 | 21.3 | 20 | 0.028 | 1.42 | 1.333 | 0.002 | 0.23667 | 0.22222 | 0.00033333 | 0
660005 | АВДТ NB310L 2P B13 30мА тип A 6кА, электромеханический (R) | 8518.83 | 6982.65 | шт | Промышленная | Под заказ | Нет | Нет | Нет | Модульные аппараты дифференциальной защиты | Дифференциальные автоматические выключатели | NB310L | 90 | 6 | 21.3 | 20 | 0.028 | 1.42 | 1.333 | 0.002 | 0.23667 | 0.22222 | 0.00033333 | 0
660004 | АВДТ NB310L 2P C13 30мА тип A 6кА, электромеханический (R) | 8518.83 | 6982.65 | шт | Промышленная | Под заказ | Нет | Нет | Нет | Модульные аппараты дифференциальной защиты | Дифференциальные автоматические выключатели | NB310L | 90 | 6 | 21.3 | 20 | 0.028 | 1.42 | 1.333 | 0.002 | 0.23667 | 0.22222 | 0.00033333 | 0
660002 | АВДТ NB310L 2P B16 30мА тип A 6кА, электромеханический (R) | 8518.83 | 6982.65 | шт | Промышленная | Под заказ | Нет | Нет | Нет | Модульные аппараты дифференциальной защиты | Дифференциальные автоматические выключатели | NB310L | 90 | 6 | 21.5 | 20.2 | 0.028 | 1.433 | 1.347 | 0.002 | 0.23889 | 0.2245 | 0.00033333 | 0
660000 | АВДТ NB310L 2P C16 30мА тип A 6кА, электромеханический (R) | 8518.83 | 6982.65 | шт | Промышленная | Под заказ | Нет | Нет | Нет | Модульные аппараты дифференциальной защиты | Дифференциальные автоматические выключатели | NB310L | 90 | 6 | 21.5 | 20.2 | 0.028 | 1.433 | 1.347 | 0.002 | 0.23889 | 0.2245 | 0.00033333 | 0
660009 | АВДТ NB310L 2P B20 30мА тип A 6кА, электромеханический (R) | 8518.83 | 6982.65 | шт | Промышленная | Под заказ | Нет | Нет | Нет | Модульные аппараты дифференциальной защиты | Дифференциальные автоматические выключатели | NB310L | 90 | 6 | 22 | 20.5 | 0.028 | 1.467 | 1.367 | 0.002 | 0.2445 | 0.22783 | 0.00033333 | 0
660007 | АВДТ NB310L 2P C20 30мА тип A 6кА, электромеханический (R) | 8518.83 | 6982.65 | шт | Промышленная | Под заказ | Нет | Нет | Нет | Модульные аппараты дифференциальной защиты | Дифференциальные автоматические выключатели | NB310L | 90 | 6 | 22 | 20.5 | 0.028 | 1.467 | 1.367 | 0.002 | 0.2445 | 0.22783 | 0.00033333 | 0
660008 | АВДТ NB310L 2P B25 30мА тип A 6кА, электромеханический (R) | 8518.83 | 6982.65 | шт | Промышленная | Под заказ | Нет | Нет | Нет | Модульные аппараты дифференциальной защиты | Дифференциальные автоматические выключатели | NB310L | 90 | 6 | 22 | 20.5 | 0.028 | 1.467 | 1.367 | 0.002 | 0.2445 | 0.22783 | 0.00033333 | 0
660006 | АВДТ NB310L 2P C25 30мА тип A 6кА, электромеханический (R) | 8518.83 | 6982.65 | шт | Промышленная | Под заказ | Нет | Нет | Нет | Модульные аппараты дифференциальной защиты | Дифференциальные автоматические выключатели | NB310L | 90 | 6 | 22 | 20.5 | 0.028 | 1.467 | 1.367 | 0.002 | 0.2445 | 0.22783 | 0.00033333 | 0
660032 | АВДТ NB310L 2P B32 30мА тип A 6кА, электромеханический (R) | 8518.83 | 6982.65 | шт | Промышленная | Под заказ | Нет | Нет | Нет | Модульные аппараты дифференциальной защиты | Дифференциальные автоматические выключатели | NB310L | 90 | 6 | 22.5 | 21.2 | 0.028 | 1.5 | 1.413 | 0.002 | 0.25 | 0.23556 | 0.00033333 | 0
660030 | АВДТ NB310L 2P C32 30мА тип A 6кА, электромеханический (R) | 8518.83 | 6982.65 | шт | Промышленная | Под заказ | Нет | Нет | Нет | Модульные аппараты дифференциальной защиты | Дифференциальные автоматические выключатели | NB310L | 90 | 6 | 22.5 | 21.2 | 0.028 | 1.5 | 1.413 | 0.002 | 0.25 | 0.23556 | 0.00033333 | 0
660033 | АВДТ NB310L 2P B6 30мА тип A 6кА, электромеханический (R) | 8518.83 | 6982.65 | шт | Промышленная | Под заказ | Нет | Нет | Нет | Модульные аппараты дифференциальной защиты | Дифференциальные автоматические выключатели | NB310L | 90 | 6 | 21.3 | 20 | 0.028 | 1.42 | 1.333 | 0.002 | 0.23667 | 0.22222 | 0.00033333 | 0
660031 | АВДТ NB310L 2P C6 30мА тип A 6кА, электромеханический (R) | 8518.83 | 6982.65 | шт | Промышленная | Под заказ | Нет | Нет | Нет | Модульные аппараты дифференциальной защиты | Дифференциальные автоматические выключатели | NB310L | 90 | 6 | 21.3 | 20 | 0.028 | 1.42 | 1.333 | 0.002 | 0.23667 | 0.22222 | 0.00033333 | 0
660041 | АВДТ NB310L 3P+N B10 30мА тип AС 6кА, электромеханический (R) | 13626.59 | 11169.34 | шт | Промышленная | Под заказ | Нет | Нет | Нет | Модульные аппараты дифференциальной защиты | Дифференциальные автоматические выключатели | NB310L | 36 | 1 | 16.45 | 15.1 | 0.026 | 0.457 | 0.419 | 0.001 | 0.457 | 0.41944 | 0.001 | 0
660019 | АВДТ NB310L 3P+N C10 30мА тип AС 6кА, электромеханический (R) | 13626.59 | 11169.34 | шт | Промышленная | Склад | Нет | Нет | Нет | Модульные аппараты дифференциальной защиты | Дифференциальные автоматические выключатели | NB310L | 36 | 1 | 16.45 | 15.1 | 0.026 | 0.457 | 0.419 | 0.001 | 0.457 | 0.41944 | 0.001 | 0
660042 | АВДТ NB310L 3P+N B13 30мА тип AС 6кА, электромеханический (R) | 13626.59 | 11169.34 | шт | Промышленная | Под заказ | Нет | Нет | Нет | Модульные аппараты дифференциальной защиты | Дифференциальные автоматические выключатели | NB310L | 36 | 1 | 16.45 | 15.1 | 0.026 | 0.457 | 0.419 | 0.001 | 0.457 | 0.41944 | 0.001 | 0
660020 | АВДТ NB310L 3P+N C13 30мА тип AС 6кА, электромеханический (R) | 13626.59 | 11169.34 | шт | Промышленная | Под заказ | Нет | Нет | Нет | Модульные аппараты дифференциальной защиты | Дифференциальные автоматические выключатели | NB310L | 36 | 1 | 16.45 | 15.1 | 0.026 | 0.457 | 0.419 | 0.001 | 0.457 | 0.41944 | 0.001 | 0
660043 | АВДТ NB310L 3P+N B16 30мА тип AС 6кА, электромеханический (R) | 13626.59 | 11169.34 | шт | Промышленная | Под заказ | Нет | Нет | Нет | Модульные аппараты дифференциальной защиты | Дифференциальные автоматические выключатели | NB310L | 36 | 1 | 16.45 | 15.1 | 0.026 | 0.457 | 0.419 | 0.001 | 0.457 | 0.41944 | 0.001 | 0
660044 | АВДТ NB310L 3P+N B20 30мА тип AС 6кА, электромеханический (R) | 13626.59 | 11169.34 | шт | Промышленная | Под заказ | Нет | Нет | Нет | Модульные аппараты дифференциальной защиты | Дифференциальные автоматические выключатели | NB310L | 36 | 1 | 16.45 | 15.1 | 0.026 | 0.457 | 0.419 | 0.001 | 0.457 | 0.41944 | 0.001 | 0
660022 | АВДТ NB310L 3P+N C20 30мА тип AС 6кА, электромеханический (R) | 13626.59 | 11169.34 | шт | Промышленная | Склад | Нет | Нет | Нет | Модульные аппараты дифференциальной защиты | Дифференциальные автоматические выключатели | NB310L | 36 | 1 | 16.45 | 15.1 | 0.026 | 0.457 | 0.419 | 0.001 | 0.457 | 0.41944 | 0.001 | 0
660045 | АВДТ NB310L 3P+N B25 30мА тип AС 6кА, электромеханический (R) | 13626.59 | 11169.34 | шт | Промышленная | Под заказ | Нет | Нет | Нет | Модульные аппараты дифференциальной защиты | Дифференциальные автоматические выключатели | NB310L | 36 | 1 | 16.45 | 15.1 | 0.026 | 0.457 | 0.419 | 0.001 | 0.457 | 0.41944 | 0.001 | 0
660023 | АВДТ NB310L 3P+N C25 30мА тип AС 6кА, электромеханический (R) | 13626.59 | 11169.34 | шт | Промышленная | Склад | Нет | Нет | Нет | Модульные аппараты дифференциальной защиты | Дифференциальные автоматические выключатели | NB310L | 36 | 1 | 16.45 | 15.1 | 0.026 | 0.457 | 0.419 | 0.001 | 0.457 | 0.41944 | 0.001 | 0
660046 | АВДТ NB310L 3P+N B32 30мА тип AС 6кА, электромеханический (R) | 13626.59 | 11169.34 | шт | Промышленная | Под заказ | Нет | Нет | Нет | Модульные аппараты дифференциальной защиты | Дифференциальные автоматические выключатели | NB310L | 36 | 1 | 16.57 | 15.22 | 0.026 | 0.46 | 0.423 | 0.001 | 0.46028 | 0.423 | 0.001 | 0
660024 | АВДТ NB310L 3P+N C32 30мА тип AС 6кА, электромеханический (R) | 13626.59 | 11169.34 | шт | Промышленная | Склад | Нет | Нет | Нет | Модульные аппараты дифференциальной защиты | Дифференциальные автоматические выключатели | NB310L | 36 | 1 | 16.57 | 15.22 | 0.026 | 0.46 | 0.423 | 0.001 | 0.46028 | 0.423 | 0.001 | 0
660047 | АВДТ NB310L 3P+N B40 30мА тип AС 6кА, электромеханический (R) | 13626.59 | 11169.34 | шт | Промышленная | Под заказ | Нет | Нет | Нет | Модульные аппараты дифференциальной защиты | Дифференциальные автоматические выключатели | NB310L | 36 | 1 | 16.57 | 15.22 | 0.026 | 0.46 | 0.423 | 0.001 | 0.46028 | 0.423 | 0.001 | 0
660025 | АВДТ NB310L 3P+N C40 30мА тип AС 6кА, электромеханический (R) | 13626.59 | 11169.34 | шт | Промышленная | Склад | Нет | Нет | Нет | Модульные аппараты дифференциальной защиты | Дифференциальные автоматические выключатели | NB310L | 36 | 1 | 16.57 | 15.22 | 0.026 | 0.46 | 0.423 | 0.001 | 0.46028 | 0.423 | 0.001 | 0
660018 | АВДТ NB310L 3P+N C6 30мА тип AС 6кА, электромеханический (R) | 13626.59 | 11169.34 | шт | Промышленная | Под заказ | Нет | Нет | Нет | Модульные аппараты дифференциальной защиты | Дифференциальные автоматические выключатели | NB310L | 36 | 1 | 16.45 | 15.1 | 0.026 | 0.457 | 0.419 | 0.001 | 0.457 | 0.41944 | 0.001 | 0
819512 | АВДТ NXBLE-32 3P+N C16 30мА тип AС 6кА, электронный (R) | 2330.9 | 1910.57 | шт | Розничная | Под заказ | Да | Нет | Нет | Модульные аппараты дифференциальной защиты | Дифференциальные автоматические выключатели | NXBLE-32 | 36 | 3 | 16.03 | 14.22 | 0.035 | 1.336 | 1.185 | 0.003 | 0.44533 | 0.395 | 0.001 | 1
982291 | АВДТ NXBLE-63 2P B10 100мА тип AС 6кА, электронный (R) | 2263.31 | 1855.17 | шт | Розничная | Под заказ | Нет | Нет | Нет | Модульные аппараты дифференциальной защиты | Дифференциальные автоматические выключатели | NXBLE-63 | 54 | 3 | 18.02 | 16.39 | 0.037 | 1.001 | 0.911 | 0.002 | 0.3337 | 0.30367 | 0.00068519 | 0
982300 | АВДТ NXBLE-63 2P B10 300мА тип AС 6кА, электронный (R) | 2263.31 | 1855.17 | шт | Розничная | Под заказ | Нет | Нет | Нет | Модульные аппараты дифференциальной защиты | Дифференциальные автоматические выключатели | NXBLE-63 | 54 | 3 | 18.02 | 16.39 | 0.037 | 1.001 | 0.911 | 0.002 | 0.3337 | 0.30367 | 0.00068519 | 0
982264 | АВДТ NXBLE-63 2P B10 30мА тип AС 6кА, электронный (R) | 2263.31 | 1855.17 | шт | Розничная | Под заказ | Нет | Нет | Нет | Модульные аппараты дифференциальной защиты | Дифференциальные автоматические выключатели | NXBLE-63 | 54 | 3 | 18.02 | 16.39 | 0.037 | 1.001 | 0.911 | 0.002 | 0.3337 | 0.30367 | 0.00068519 | 0
982292 | АВДТ NXBLE-63 2P B16 100мА тип AС 6кА, электронный (R) | 2263.31 | 1855.17 | шт | Розничная | Под заказ | Нет | Нет | Нет | Модульные аппараты дифференциальной защиты | Дифференциальные автоматические выключатели | NXBLE-63 | 54 | 3 | 18.02 | 16.39 | 0.037 | 1.001 | 0.911 | 0.002 | 0.3337 | 0.30367 | 0.00068519 | 0
982301 | АВДТ NXBLE-63 2P B16 300мА тип AС 6кА, электронный (R) | 2263.31 | 1855.17 | шт | Розничная | Под заказ | Нет | Нет | Нет | Модульные аппараты дифференциальной защиты | Дифференциальные автоматические выключатели | NXBLE-63 | 54 | 3 | 18.02 | 16.39 | 0.037 | 1.001 | 0.911 | 0.002 | 0.3337 | 0.30367 | 0.00068519 | 0
982265 | АВДТ NXBLE-63 2P B16 30мА тип AС 6кА, электронный (R) | 2297.64 | 1883.31 | шт | Розничная | Под заказ | Нет | Нет | Нет | Модульные аппараты дифференциальной защиты | Дифференциальные автоматические выключатели | NXBLE-63 | 54 | 3 | 18.02 | 16.39 | 0.037 | 1.001 | 0.911 | 0.002 | 0.3337 | 0.30367 | 0.00068519 | 0
982293 | АВДТ NXBLE-63 2P B20 100мА тип AС 6кА, электронный (R) | 2333.99 | 1913.11 | шт | Розничная | Под заказ | Нет | Нет | Нет | Модульные аппараты дифференциальной защиты | Дифференциальные автоматические выключатели | NXBLE-63 | 54 | 3 | 18.02 | 16.39 | 0.037 | 1.001 | 0.911 | 0.002 | 0.3337 | 0.30367 | 0.00068519 | 0
982302 | АВДТ NXBLE-63 2P B20 300мА тип AС 6кА, электронный (R) | 2369.58 | 1942.28 | шт | Розничная | Под заказ | Нет | Нет | Нет | Модульные аппараты дифференциальной защиты | Дифференциальные автоматические выключатели | NXBLE-63 | 54 | 3 | 18.02 | 16.39 | 0.037 | 1.001 | 0.911 | 0.002 | 0.3337 | 0.30367 | 0.00068519 | 0
982266 | АВДТ NXBLE-63 2P B20 30мА тип AС 6кА, электронный (R) | 2369.58 | 1942.28 | шт | Розничная | Под заказ | Нет | Нет | Нет | Модульные аппараты дифференциальной защиты | Дифференциальные автоматические выключатели | NXBLE-63 | 54 | 3 | 18.02 | 16.39 | 0.037 | 1.001 | 0.911 | 0.002 | 0.3337 | 0.30367 | 0.00068519 | 0
982294 | АВДТ NXBLE-63 2P B25 100мА тип AС 6кА, электронный (R) | 2333.99 | 1913.11 | шт | Розничная | Под заказ | Нет | Нет | Нет | Модульные аппараты дифференциальной защиты | Дифференциальные автоматические выключатели | NXBLE-63 | 54 | 3 | 18.02 | 16.39 | 0.037 | 1.001 | 0.911 | 0.002 | 0.3337 | 0.30367 | 0.00068519 | 0
982303 | АВДТ NXBLE-63 2P B25 300мА тип AС 6кА, электронный (R) | 2369.58 | 1942.28 | шт | Розничная | Под заказ | Нет | Нет | Нет | Модульные аппараты дифференциальной защиты | Дифференциальные автоматические выключатели | NXBLE-63 | 54 | 3 | 18.02 | 16.39 | 0.037 | 1.001 | 0.911 | 0.002 | 0.3337 | 0.30367 | 0.00068519 | 0
982267 | АВДТ NXBLE-63 2P B25 30мА тип AС 6кА, электронный (R) | 2369.58 | 1942.28 | шт | Розничная | Под заказ | Нет | Нет | Нет | Модульные аппараты дифференциальной защиты | Дифференциальные автоматические выключатели | NXBLE-63 | 54 | 3 | 18.02 | 16.39 | 0.037 | 1.001 | 0.911 | 0.002 | 0.3337 | 0.30367 | 0.00068519 | 0
982295 | АВДТ NXBLE-63 2P B32 100мА тип AС 6кА, электронный (R) | 2360.55 | 1934.88 | шт | Розничная | Под заказ | Нет | Нет | Нет | Модульные аппараты дифференциальной защиты | Дифференциальные автоматические выключатели | NXBLE-63 | 54 | 3 | 18.02 | 16.39 | 0.037 | 1.001 | 0.911 | 0.002 | 0.3337 | 0.30367 | 0.00068519 | 0
982304 | АВДТ NXBLE-63 2P B32 300мА тип AС 6кА, электронный (R) | 2396.41 | 1964.27 | шт | Розничная | Под заказ | Нет | Нет | Нет | Модульные аппараты дифференциальной защиты | Дифференциальные автоматические выключатели | NXBLE-63 | 54 | 3 | 18.02 | 16.39 | 0.037 | 1.001 | 0.911 | 0.002 | 0.3337 | 0.30367 | 0.00068519 | 0
982268 | АВДТ NXBLE-63 2P B32 30мА тип AС 6кА, электронный (R) | 2396.41 | 1964.27 | шт | Розничная | Под заказ | Нет | Нет | Нет | Модульные аппараты дифференциальной защиты | Дифференциальные автоматические выключатели | NXBLE-63 | 54 | 3 | 18.02 | 16.39 | 0.037 | 1.001 | 0.911 | 0.002 | 0.3337 | 0.30367 | 0.00068519 | 0
982296 | АВДТ NXBLE-63 2P B40 100мА тип AС 6кА, электронный (R) | 2468.88 | 2023.67 | шт | Розничная | Под заказ | Нет | Нет | Нет | Модульные аппараты дифференциальной защиты | Дифференциальные автоматические выключатели | NXBLE-63 | 54 | 3 | 18.02 | 16.39 | 0.037 | 1.001 | 0.911 | 0.002 | 0.3337 | 0.30367 | 0.00068519 | 0
982305 | АВДТ NXBLE-63 2P B40 300мА тип AС 6кА, электронный (R) | 2468.88 | 2023.67 | шт | Розничная | Под заказ | Нет | Нет | Нет | Модульные аппараты дифференциальной защиты | Дифференциальные автоматические выключатели | NXBLE-63 | 54 | 3 | 18.02 | 16.39 | 0.037 | 1.001 | 0.911 | 0.002 | 0.3337 | 0.30367 | 0.00068519 | 0
982269 | АВДТ NXBLE-63 2P B40 30мА тип AС 6кА, электронный (R) | 2423.37 | 1986.37 | шт | Розничная | Под заказ | Нет | Нет | Нет | Модульные аппараты дифференциальной защиты | Дифференциальные автоматические выключатели | NXBLE-63 | 54 | 3 | 18.02 | 16.39 | 0.037 | 1.001 | 0.911 | 0.002 | 0.3337 | 0.30367 | 0.00068519 | 0
982297 | АВДТ NXBLE-63 2P B50 100мА тип AС 6кА, электронный (R) | 2551 | 2090.98 | шт | Розничная | Под заказ | Нет | Нет | Нет | Модульные аппараты дифференциальной защиты | Дифференциальные автоматические выключатели | NXBLE-63 | 54 | 3 | 18.02 | 16.39 | 0.037 | 1.001 | 0.911 | 0.002 | 0.3337 | 0.30367 | 0.00068519 | 0
982306 | АВДТ NXBLE-63 2P B50 300мА тип AС 6кА, электронный (R) | 2551 | 2090.98 | шт | Розничная | Под заказ | Нет | Нет | Нет | Модульные аппараты дифференциальной защиты | Дифференциальные автоматические выключатели | NXBLE-63 | 54 | 3 | 18.02 | 16.39 | 0.037 | 1.001 | 0.911 | 0.002 | 0.3337 | 0.30367 | 0.00068519 | 0
982270 | АВДТ NXBLE-63 2P B50 30мА тип AС 6кА, электронный (R) | 2504.21 | 2052.63 | шт | Розничная | Под заказ | Нет | Нет | Нет | Модульные аппараты дифференциальной защиты | Дифференциальные автоматические выключатели | NXBLE-63 | 54 | 3 | 18.02 | 16.39 | 0.037 | 1.001 | 0.911 | 0.002 | 0.3337 | 0.30367 | 0.00068519 | 0
982290 | АВДТ NXBLE-63 2P B6 100мА тип AС 6кА, электронный (R) | 2441.28 | 2001.05 | шт | Розничная | Под заказ | Нет | Нет | Нет | Модульные аппараты дифференциальной защиты | Дифференциальные автоматические выключатели | NXBLE-63 | 54 | 3 | 18.02 | 16.39 | 0.037 | 1.001 | 0.911 | 0.002 | 0.3337 | 0.30367 | 0.00068519 | 0
982299 | АВДТ NXBLE-63 2P B6 300мА тип AС 6кА, электронный (R) | 2404.68 | 1971.05 | шт | Розничная | Под заказ | Нет | Нет | Нет | Модульные аппараты дифференциальной защиты | Дифференциальные автоматические выключатели | NXBLE-63 | 54 | 3 | 18.02 | 16.39 | 0.037 | 1.001 | 0.911 | 0.002 | 0.3337 | 0.30367 | 0.00068519 | 0
982263 | АВДТ NXBLE-63 2P B6 30мА тип AС 6кА, электронный (R) | 2441.28 | 2001.05 | шт | Розничная | Под заказ | Нет | Нет | Нет | Модульные аппараты дифференциальной защиты | Дифференциальные автоматические выключатели | NXBLE-63 | 54 | 3 | 18.02 | 16.39 | 0.037 | 1.001 | 0.911 | 0.002 | 0.3337 | 0.30367 | 0.00068519 | 0
982298 | АВДТ NXBLE-63 2P B63 100мА тип AС 6кА, электронный (R) | 2679.14 | 2196.02 | шт | Розничная | Под заказ | Нет | Нет | Нет | Модульные аппараты дифференциальной защиты | Дифференциальные автоматические выключатели | NXBLE-63 | 54 | 3 | 18.02 | 16.39 | 0.037 | 1.001 | 0.911 | 0.002 | 0.3337 | 0.30367 | 0.00068519 | 0
982307 | АВДТ NXBLE-63 2P B63 300мА тип AС 6кА, электронный (R) | 2679.14 | 2196.02 | шт | Розничная | Под заказ | Нет | Нет | Нет | Модульные аппараты дифференциальной защиты | Дифференциальные автоматические выключатели | NXBLE-63 | 54 | 3 | 18.02 | 16.39 | 0.037 | 1.001 | 0.911 | 0.002 | 0.3337 | 0.30367 | 0.00068519 | 0
982271 | АВДТ NXBLE-63 2P B63 30мА тип AС 6кА, электронный (R) | 2629.7 | 2155.49 | шт | Розничная | Под заказ | Нет | Нет | Нет | Модульные аппараты дифференциальной защиты | Дифференциальные автоматические выключатели | NXBLE-63 | 54 | 3 | 18.02 | 16.39 | 0.037 | 1.001 | 0.911 | 0.002 | 0.3337 | 0.30367 | 0.00068519 | 0
982003 | АВДТ NXBLE-63 2P C10 100мА тип AС 6кА, электронный (R) | 2263.31 | 1855.17 | шт | Розничная | Под заказ | Нет | Нет | Нет | Модульные аппараты дифференциальной защиты | Дифференциальные автоматические выключатели | NXBLE-63 | 54 | 3 | 18.02 | 16.39 | 0.037 | 1.001 | 0.911 | 0.002 | 0.3337 | 0.30367 | 0.00068519 | 0
982012 | АВДТ NXBLE-63 2P C10 300мА тип AС 6кА, электронный (R) | 2263.31 | 1855.17 | шт | Розничная | Под заказ | Нет | Нет | Нет | Модульные аппараты дифференциальной защиты | Дифференциальные автоматические выключатели | NXBLE-63 | 54 | 3 | 18.02 | 16.39 | 0.037 | 1.001 | 0.911 | 0.002 | 0.3337 | 0.30367 | 0.00068519 | 0
819976 | АВДТ NXBLE-63 2P C10 30мА тип AС 6кА, электронный (R) | 2263.31 | 1855.17 | шт | Розничная | Склад | Нет | Нет | Нет | Модульные аппараты дифференциальной защиты | Дифференциальные автоматические выключатели | NXBLE-63 | 54 | 3 | 18.02 | 16.39 | 0.037 | 1.001 | 0.911 | 0.002 | 0.3337 | 0.30367 | 0.00068519 | 0
982004 | АВДТ NXBLE-63 2P C16 100мА тип AС 6кА, электронный (R) | 2263.31 | 1855.17 | шт | Розничная | Под заказ | Нет | Нет | Нет | Модульные аппараты дифференциальной защиты | Дифференциальные автоматические выключатели | NXBLE-63 | 54 | 3 | 18.02 | 16.39 | 0.037 | 1.001 | 0.911 | 0.002 | 0.3337 | 0.30367 | 0.00068519 | 0
982013 | АВДТ NXBLE-63 2P C16 300мА тип AС 6кА, электронный (R) | 2263.31 | 1855.17 | шт | Розничная | Под заказ | Нет | Нет | Нет | Модульные аппараты дифференциальной защиты | Дифференциальные автоматические выключатели | NXBLE-63 | 54 | 3 | 18.02 | 16.39 | 0.037 | 1.001 | 0.911 | 0.002 | 0.3337 | 0.30367 | 0.00068519 | 0
819977 | АВДТ NXBLE-63 2P C16 30мА тип AС 6кА, электронный (R) | 2297.64 | 1883.31 | шт | Розничная | Склад | Нет | Нет | Нет | Модульные аппараты дифференциальной защиты | Дифференциальные автоматические выключатели | NXBLE-63 | 54 | 3 | 18.02 | 16.39 | 0.037 | 1.001 | 0.911 | 0.002 | 0.3337 | 0.30367 | 0.00068519 | 0
982005 | АВДТ NXBLE-63 2P C20 100мА тип AС 6кА, электронный (R) | 2333.99 | 1913.11 | шт | Розничная | Под заказ | Нет | Нет | Нет | Модульные аппараты дифференциальной защиты | Дифференциальные автоматические выключатели | NXBLE-63 | 54 | 3 | 18.02 | 16.39 | 0.037 | 1.001 | 0.911 | 0.002 | 0.3337 | 0.30367 | 0.00068519 | 0
982014 | АВДТ NXBLE-63 2P C20 300мА тип AС 6кА, электронный (R) | 2369.58 | 1942.28 | шт | Розничная | Под заказ | Нет | Нет | Нет | Модульные аппараты дифференциальной защиты | Дифференциальные автоматические выключатели | NXBLE-63 | 54 | 3 | 18.02 | 16.39 | 0.037 | 1.001 | 0.911 | 0.002 | 0.3337 | 0.30367 | 0.00068519 | 0
819978 | АВДТ NXBLE-63 2P C20 30мА тип AС 6кА, электронный (R) | 2369.58 | 1942.28 | шт | Розничная | Склад | Нет | Нет | Нет | Модульные аппараты дифференциальной защиты | Дифференциальные автоматические выключатели | NXBLE-63 | 54 | 3 | 18.02 | 16.39 | 0.037 | 1.001 | 0.911 | 0.002 | 0.3337 | 0.30367 | 0.00068519 | 0
982006 | АВДТ NXBLE-63 2P C25 100мА тип AС 6кА, электронный (R) | 2333.99 | 1913.11 | шт | Розничная | Под заказ | Нет | Нет | Нет | Модульные аппараты дифференциальной защиты | Дифференциальные автоматические выключатели | NXBLE-63 | 54 | 3 | 18.02 | 16.39 | 0.037 | 1.001 | 0.911 | 0.002 | 0.3337 | 0.30367 | 0.00068519 | 0
982015 | АВДТ NXBLE-63 2P C25 300мА тип AС 6кА, электронный (R) | 2369.58 | 1942.28 | шт | Розничная | Под заказ | Нет | Нет | Нет | Модульные аппараты дифференциальной защиты | Дифференциальные автоматические выключатели | NXBLE-63 | 54 | 3 | 18.02 | 16.39 | 0.037 | 1.001 | 0.911 | 0.002 | 0.3337 | 0.30367 | 0.00068519 | 0
819979 | АВДТ NXBLE-63 2P C25 30мА тип AС 6кА, электронный (R) | 2369.58 | 1942.28 | шт | Розничная | Склад | Нет | Нет | Нет | Модульные аппараты дифференциальной защиты | Дифференциальные автоматические выключатели | NXBLE-63 | 54 | 3 | 18.02 | 16.39 | 0.037 | 1.001 | 0.911 | 0.002 | 0.3337 | 0.30367 | 0.00068519 | 0
982007 | АВДТ NXBLE-63 2P C32 100мА тип AС 6кА, электронный (R) | 2360.55 | 1934.88 | шт | Розничная | Под заказ | Нет | Нет | Нет | Модульные аппараты дифференциальной защиты | Дифференциальные автоматические выключатели | NXBLE-63 | 54 | 3 | 18.02 | 16.39 | 0.037 | 1.001 | 0.911 | 0.002 | 0.3337 | 0.30367 | 0.00068519 | 0
982016 | АВДТ NXBLE-63 2P C32 300мА тип AС 6кА, электронный (R) | 2396.41 | 1964.27 | шт | Розничная | Под заказ | Нет | Нет | Нет | Модульные аппараты дифференциальной защиты | Дифференциальные автоматические выключатели | NXBLE-63 | 54 | 3 | 18.02 | 16.39 | 0.037 | 1.001 | 0.911 | 0.002 | 0.3337 | 0.30367 | 0.00068519 | 0
819980 | АВДТ NXBLE-63 2P C32 30мА тип AС 6кА, электронный (R) | 2396.41 | 1964.27 | шт | Розничная | Склад | Нет | Нет | Нет | Модульные аппараты дифференциальной защиты | Дифференциальные автоматические выключатели | NXBLE-63 | 54 | 3 | 18.02 | 16.39 | 0.037 | 1.001 | 0.911 | 0.002 | 0.3337 | 0.30367 | 0.00068519 | 0
982008 | АВДТ NXBLE-63 2P C40 100мА тип AС 6кА, электронный (R) | 2468.88 | 2023.67 | шт | Розничная | Под заказ | Нет | Нет | Нет | Модульные аппараты дифференциальной защиты | Дифференциальные автоматические выключатели | NXBLE-63 | 54 | 3 | 18.02 | 16.39 | 0.037 | 1.001 | 0.911 | 0.002 | 0.3337 | 0.30367 | 0.00068519 | 0
982017 | АВДТ NXBLE-63 2P C40 300мА тип AС 6кА, электронный (R) | 2468.88 | 2023.67 | шт | Розничная | Под заказ | Нет | Нет | Нет | Модульные аппараты дифференциальной защиты | Дифференциальные автоматические выключатели | NXBLE-63 | 54 | 3 | 18.02 | 16.39 | 0.037 | 1.001 | 0.911 | 0.002 | 0.3337 | 0.30367 | 0.00068519 | 0
819981 | АВДТ NXBLE-63 2P C40 30мА тип AС 6кА, электронный (R) | 2423.37 | 1986.37 | шт | Розничная | Склад | Нет | Нет | Нет | Модульные аппараты дифференциальной защиты | Дифференциальные автоматические выключатели | NXBLE-63 | 54 | 3 | 18.02 | 16.39 | 0.037 | 1.001 | 0.911 | 0.002 | 0.3337 | 0.30367 | 0.00068519 | 0
982009 | АВДТ NXBLE-63 2P C50 100мА тип AС 6кА, электронный (R) | 2551 | 2090.98 | шт | Розничная | Склад | Нет | Нет | Нет | Модульные аппараты дифференциальной защиты | Дифференциальные автоматические выключатели | NXBLE-63 | 54 | 3 | 18.02 | 16.39 | 0.037 | 1.001 | 0.911 | 0.002 | 0.3337 | 0.30367 | 0.00068519 | 0
982018 | АВДТ NXBLE-63 2P C50 300мА тип AС 6кА, электронный (R) | 2551 | 2090.98 | шт | Розничная | Под заказ | Нет | Нет | Нет | Модульные аппараты дифференциальной защиты | Дифференциальные автоматические выключатели | NXBLE-63 | 54 | 3 | 18.02 | 16.39 | 0.037 | 1.001 | 0.911 | 0.002 | 0.3337 | 0.30367 | 0.00068519 | 0
819982 | АВДТ NXBLE-63 2P C50 30мА тип AС 6кА, электронный (R) | 2504.21 | 2052.63 | шт | Розничная | Под заказ | Нет | Нет | Нет | Модульные аппараты дифференциальной защиты | Дифференциальные автоматические выключатели | NXBLE-63 | 54 | 3 | 18.02 | 16.39 | 0.037 | 1.001 | 0.911 | 0.002 | 0.3337 | 0.30367 | 0.00068519 | 0
982002 | АВДТ NXBLE-63 2P C6 100мА тип AС 6кА, электронный (R) | 2441.28 | 2001.05 | шт | Розничная | Под заказ | Нет | Нет | Нет | Модульные аппараты дифференциальной защиты | Дифференциальные автоматические выключатели | NXBLE-63 | 54 | 3 | 18.02 | 16.39 | 0.037 | 1.001 | 0.911 | 0.002 | 0.3337 | 0.30367 | 0.00068519 | 0
982011 | АВДТ NXBLE-63 2P C6 300мА тип AС 6кА, электронный (R) | 2404.68 | 1971.05 | шт | Розничная | Под заказ | Нет | Нет | Нет | Модульные аппараты дифференциальной защиты | Дифференциальные автоматические выключатели | NXBLE-63 | 54 | 3 | 18.02 | 16.39 | 0.037 | 1.001 | 0.911 | 0.002 | 0.3337 | 0.30367 | 0.00068519 | 0
819975 | АВДТ NXBLE-63 2P C6 30мА тип AС 6кА, электронный (R) | 2441.28 | 2001.05 | шт | Розничная | Под заказ | Нет | Нет | Нет | Модульные аппараты дифференциальной защиты | Дифференциальные автоматические выключатели | NXBLE-63 | 54 | 3 | 18.02 | 16.39 | 0.037 | 1.001 | 0.911 | 0.002 | 0.3337 | 0.30367 | 0.00068519 | 0
982010 | АВДТ NXBLE-63 2P C63 100мА тип AС 6кА, электронный (R) | 2679.14 | 2196.02 | шт | Розничная | Склад | Нет | Нет | Нет | Модульные аппараты дифференциальной защиты | Дифференциальные автоматические выключатели | NXBLE-63 | 54 | 3 | 18.02 | 16.39 | 0.037 | 1.001 | 0.911 | 0.002 | 0.3337 | 0.30367 | 0.00068519 | 0
982019 | АВДТ NXBLE-63 2P C63 300мА тип AС 6кА, электронный (R) | 2679.14 | 2196.02 | шт | Розничная | Под заказ | Нет | Нет | Нет | Модульные аппараты дифференциальной защиты | Дифференциальные автоматические выключатели | NXBLE-63 | 54 | 3 | 18.02 | 16.39 | 0.037 | 1.001 | 0.911 | 0.002 | 0.3337 | 0.30367 | 0.00068519 | 0
819983 | АВДТ NXBLE-63 2P C63 30мА тип AС 6кА, электронный (R) | 2679.14 | 2196.02 | шт | Розничная | Под заказ | Нет | Нет | Нет | Модульные аппараты дифференциальной защиты | Дифференциальные автоматические выключатели | NXBLE-63 | 54 | 3 | 18.02 | 16.39 | 0.037 | 1.001 | 0.911 | 0.002 | 0.3337 | 0.30367 | 0.00068519 | 0
982561 | АВДТ NXBLE-63 2P D10 100мА тип AС 6кА, электронный (R) | 2263.31 | 1855.17 | шт | Розничная | Под заказ | Нет | Нет | Нет | Модульные аппараты дифференциальной защиты | Дифференциальные автоматические выключатели | NXBLE-63 | 54 | 3 | 18.02 | 16.39 | 0.037 | 1.001 | 0.911 | 0.002 | 0.3337 | 0.30367 | 0.00068519 | 0
982570 | АВДТ NXBLE-63 2P D10 300мА тип AС 6кА, электронный (R) | 2263.31 | 1855.17 | шт | Розничная | Под заказ | Нет | Нет | Нет | Модульные аппараты дифференциальной защиты | Дифференциальные автоматические выключатели | NXBLE-63 | 54 | 3 | 18.02 | 16.39 | 0.037 | 1.001 | 0.911 | 0.002 | 0.3337 | 0.30367 | 0.00068519 | 0
982534 | АВДТ NXBLE-63 2P D10 30мА тип AС 6кА, электронный (R) | 2263.31 | 1855.17 | шт | Розничная | Под заказ | Нет | Нет | Нет | Модульные аппараты дифференциальной защиты | Дифференциальные автоматические выключатели | NXBLE-63 | 54 | 3 | 18.02 | 16.39 | 0.037 | 1.001 | 0.911 | 0.002 | 0.3337 | 0.30367 | 0.00068519 | 0
982562 | АВДТ NXBLE-63 2P D16 100мА тип AС 6кА, электронный (R) | 2263.31 | 1855.17 | шт | Розничная | Под заказ | Нет | Нет | Нет | Модульные аппараты дифференциальной защиты | Дифференциальные автоматические выключатели | NXBLE-63 | 54 | 3 | 18.02 | 16.39 | 0.037 | 1.001 | 0.911 | 0.002 | 0.3337 | 0.30367 | 0.00068519 | 0
982571 | АВДТ NXBLE-63 2P D16 300мА тип AС 6кА, электронный (R) | 2263.31 | 1855.17 | шт | Розничная | Под заказ | Нет | Нет | Нет | Модульные аппараты дифференциальной защиты | Дифференциальные автоматические выключатели | NXBLE-63 | 54 | 3 | 18.02 | 16.39 | 0.037 | 1.001 | 0.911 | 0.002 | 0.3337 | 0.30367 | 0.00068519 | 0
982535 | АВДТ NXBLE-63 2P D16 30мА тип AС 6кА, электронный (R) | 2297.64 | 1883.31 | шт | Розничная | Под заказ | Нет | Нет | Нет | Модульные аппараты дифференциальной защиты | Дифференциальные автоматические выключатели | NXBLE-63 | 54 | 3 | 18.02 | 16.39 | 0.037 | 1.001 | 0.911 | 0.002 | 0.3337 | 0.30367 | 0.00068519 | 0
982563 | АВДТ NXBLE-63 2P D20 100мА тип AС 6кА, электронный (R) | 2333.99 | 1913.11 | шт | Розничная | Под заказ | Нет | Нет | Нет | Модульные аппараты дифференциальной защиты | Дифференциальные автоматические выключатели | NXBLE-63 | 54 | 3 | 18.02 | 16.39 | 0.037 | 1.001 | 0.911 | 0.002 | 0.3337 | 0.30367 | 0.00068519 | 0
982572 | АВДТ NXBLE-63 2P D20 300мА тип AС 6кА, электронный (R) | 2369.58 | 1942.28 | шт | Розничная | Под заказ | Нет | Нет | Нет | Модульные аппараты дифференциальной защиты | Дифференциальные автоматические выключатели | NXBLE-63 | 54 | 3 | 18.02 | 16.39 | 0.037 | 1.001 | 0.911 | 0.002 | 0.3337 | 0.30367 | 0.00068519 | 0
982536 | АВДТ NXBLE-63 2P D20 30мА тип AС 6кА, электронный (R) | 2369.58 | 1942.28 | шт | Розничная | Под заказ | Нет | Нет | Нет | Модульные аппараты дифференциальной защиты | Дифференциальные автоматические выключатели | NXBLE-63 | 54 | 3 | 18.02 | 16.39 | 0.037 | 1.001 | 0.911 | 0.002 | 0.3337 | 0.30367 | 0.00068519 | 0
982564 | АВДТ NXBLE-63 2P D25 100мА тип AС 6кА, электронный (R) | 2369.58 | 1942.28 | шт | Розничная | Под заказ | Нет | Нет | Нет | Модульные аппараты дифференциальной защиты | Дифференциальные автоматические выключатели | NXBLE-63 | 54 | 3 | 18.02 | 16.39 | 0.037 | 1.001 | 0.911 | 0.002 | 0.3337 | 0.30367 | 0.00068519 | 0
982573 | АВДТ NXBLE-63 2P D25 300мА тип AС 6кА, электронный (R) | 2369.58 | 1942.28 | шт | Розничная | Под заказ | Нет | Нет | Нет | Модульные аппараты дифференциальной защиты | Дифференциальные автоматические выключатели | NXBLE-63 | 54 | 3 | 18.02 | 16.39 | 0.037 | 1.001 | 0.911 | 0.002 | 0.3337 | 0.30367 | 0.00068519 | 0
982537 | АВДТ NXBLE-63 2P D25 30мА тип AС 6кА, электронный (R) | 2369.58 | 1942.28 | шт | Розничная | Под заказ | Нет | Нет | Нет | Модульные аппараты дифференциальной защиты | Дифференциальные автоматические выключатели | NXBLE-63 | 54 | 3 | 18.02 | 16.39 | 0.037 | 1.001 | 0.911 | 0.002 | 0.3337 | 0.30367 | 0.00068519 | 0
982565 | АВДТ NXBLE-63 2P D32 100мА тип AС 6кА, электронный (R) | 2396.41 | 1964.27 | шт | Розничная | Под заказ | Нет | Нет | Нет | Модульные аппараты дифференциальной защиты | Дифференциальные автоматические выключатели | NXBLE-63 | 54 | 3 | 18.02 | 16.39 | 0.037 | 1.001 | 0.911 | 0.002 | 0.3337 | 0.30367 | 0.00068519 | 0
982574 | АВДТ NXBLE-63 2P D32 300мА тип AС 6кА, электронный (R) | 2396.41 | 1964.27 | шт | Розничная | Под заказ | Нет | Нет | Нет | Модульные аппараты дифференциальной защиты | Дифференциальные автоматические выключатели | NXBLE-63 | 54 | 3 | 18.02 | 16.39 | 0.037 | 1.001 | 0.911 | 0.002 | 0.3337 | 0.30367 | 0.00068519 | 0
982538 | АВДТ NXBLE-63 2P D32 30мА тип AС 6кА, электронный (R) | 2396.41 | 1964.27 | шт | Розничная | Под заказ | Нет | Нет | Нет | Модульные аппараты дифференциальной защиты | Дифференциальные автоматические выключатели | NXBLE-63 | 54 | 3 | 18.02 | 16.39 | 0.037 | 1.001 | 0.911 | 0.002 | 0.3337 | 0.30367 | 0.00068519 | 0
982566 | АВДТ NXBLE-63 2P D40 100мА тип AС 6кА, электронный (R) | 2423.37 | 1986.37 | шт | Розничная | Под заказ | Нет | Нет | Нет | Модульные аппараты дифференциальной защиты | Дифференциальные автоматические выключатели | NXBLE-63 | 54 | 3 | 18.02 | 16.39 | 0.037 | 1.001 | 0.911 | 0.002 | 0.3337 | 0.30367 | 0.00068519 | 0
982575 | АВДТ NXBLE-63 2P D40 300мА тип AС 6кА, электронный (R) | 2468.88 | 2023.67 | шт | Розничная | Под заказ | Нет | Нет | Нет | Модульные аппараты дифференциальной защиты | Дифференциальные автоматические выключатели | NXBLE-63 | 54 | 3 | 18.02 | 16.39 | 0.037 | 1.001 | 0.911 | 0.002 | 0.3337 | 0.30367 | 0.00068519 | 0
982539 | АВДТ NXBLE-63 2P D40 30мА тип AС 6кА, электронный (R) | 2423.37 | 1986.37 | шт | Розничная | Под заказ | Нет | Нет | Нет | Модульные аппараты дифференциальной защиты | Дифференциальные автоматические выключатели | NXBLE-63 | 54 | 3 | 18.02 | 16.39 | 0.037 | 1.001 | 0.911 | 0.002 | 0.3337 | 0.30367 | 0.00068519 | 0
982567 | АВДТ NXBLE-63 2P D50 100мА тип AС 6кА, электронный (R) | 2551 | 2090.98 | шт | Розничная | Под заказ | Нет | Нет | Нет | Модульные аппараты дифференциальной защиты | Дифференциальные автоматические выключатели | NXBLE-63 | 54 | 3 | 18.02 | 16.39 | 0.037 | 1.001 | 0.911 | 0.002 | 0.3337 | 0.30367 | 0.00068519 | 0
982576 | АВДТ NXBLE-63 2P D50 300мА тип AС 6кА, электронный (R) | 2551 | 2090.98 | шт | Розничная | Под заказ | Нет | Нет | Нет | Модульные аппараты дифференциальной защиты | Дифференциальные автоматические выключатели | NXBLE-63 | 54 | 3 | 18.02 | 16.39 | 0.037 | 1.001 | 0.911 | 0.002 | 0.3337 | 0.30367 | 0.00068519 | 0
982540 | АВДТ NXBLE-63 2P D50 30мА тип AС 6кА, электронный (R) | 2504.21 | 2052.63 | шт | Розничная | Под заказ | Нет | Нет | Нет | Модульные аппараты дифференциальной защиты | Дифференциальные автоматические выключатели | NXBLE-63 | 54 | 3 | 18.02 | 16.39 | 0.037 | 1.001 | 0.911 | 0.002 | 0.3337 | 0.30367 | 0.00068519 | 0
982560 | АВДТ NXBLE-63 2P D6 100мА тип AС 6кА, электронный (R) | 2441.28 | 2001.05 | шт | Розничная | Под заказ | Нет | Нет | Нет | Модульные аппараты дифференциальной защиты | Дифференциальные автоматические выключатели | NXBLE-63 | 54 | 3 | 18.02 | 16.39 | 0.037 | 1.001 | 0.911 | 0.002 | 0.3337 | 0.30367 | 0.00068519 | 0
982569 | АВДТ NXBLE-63 2P D6 300мА тип AС 6кА, электронный (R) | 2404.68 | 1971.05 | шт | Розничная | Под заказ | Нет | Нет | Нет | Модульные аппараты дифференциальной защиты | Дифференциальные автоматические выключатели | NXBLE-63 | 54 | 3 | 18.02 | 16.39 | 0.037 | 1.001 | 0.911 | 0.002 | 0.3337 | 0.30367 | 0.00068519 | 0
982533 | АВДТ NXBLE-63 2P D6 30мА тип AС 6кА, электронный (R) | 2441.28 | 2001.05 | шт | Розничная | Под заказ | Нет | Нет | Нет | Модульные аппараты дифференциальной защиты | Дифференциальные автоматические выключатели | NXBLE-63 | 54 | 3 | 18.02 | 16.39 | 0.037 | 1.001 | 0.911 | 0.002 | 0.3337 | 0.30367 | 0.00068519 | 0
982568 | АВДТ NXBLE-63 2P D63 100мА тип AС 6кА, электронный (R) | 2679.14 | 2196.02 | шт | Розничная | Под заказ | Нет | Нет | Нет | Модульные аппараты дифференциальной защиты | Дифференциальные автоматические выключатели | NXBLE-63 | 54 | 3 | 18.02 | 16.39 | 0.037 | 1.001 | 0.911 | 0.002 | 0.3337 | 0.30367 | 0.00068519 | 0
982577 | АВДТ NXBLE-63 2P D63 300мА тип AС 6кА, электронный (R) | 2679.14 | 2196.02 | шт | Розничная | Под заказ | Нет | Нет | Нет | Модульные аппараты дифференциальной защиты | Дифференциальные автоматические выключатели | NXBLE-63 | 54 | 3 | 18.02 | 16.39 | 0.037 | 1.001 | 0.911 | 0.002 | 0.3337 | 0.30367 | 0.00068519 | 0
982541 | АВДТ NXBLE-63 2P D63 30мА тип AС 6кА, электронный (R) | 2679.14 | 2196.02 | шт | Розничная | Под заказ | Нет | Нет | Нет | Модульные аппараты дифференциальной защиты | Дифференциальные автоматические выключатели | NXBLE-63 | 54 | 3 | 18.02 | 16.39 | 0.037 | 1.001 | 0.911 | 0.002 | 0.3337 | 0.30367 | 0.00068519 | 0
982471 | АВДТ NXBLE-63 4P B10 100мА тип AС 6кА, электронный (R) | 4499.88 | 3688.43 | шт | Розничная | Под заказ | Нет | Нет | Нет | Модульные аппараты дифференциальной защиты | Дифференциальные автоматические выключатели | NXBLE-63 | 24 | 2 | 13.84 | 12.53 | 0.031 | 1.153 | 1.044 | 0.003 | 0.57667 | 0.52208 | 0.0015 | 0
982480 | АВДТ NXBLE-63 4P B10 300мА тип AС 6кА, электронный (R) | 4499.88 | 3688.43 | шт | Розничная | Под заказ | Нет | Нет | Нет | Модульные аппараты дифференциальной защиты | Дифференциальные автоматические выключатели | NXBLE-63 | 24 | 2 | 13.84 | 12.53 | 0.031 | 1.153 | 1.044 | 0.003 | 0.57667 | 0.52208 | 0.0015 | 0
982444 | АВДТ NXBLE-63 4P B10 30мА тип AС 6кА, электронный (R) | 4499.88 | 3688.43 | шт | Розничная | Под заказ | Нет | Нет | Нет | Модульные аппараты дифференциальной защиты | Дифференциальные автоматические выключатели | NXBLE-63 | 24 | 2 | 13.84 | 12.53 | 0.031 | 1.153 | 1.044 | 0.003 | 0.57667 | 0.52208 | 0.0015 | 0
982472 | АВДТ NXBLE-63 4P B16 100мА тип AС 6кА, электронный (R) | 4499.88 | 3688.43 | шт | Розничная | Под заказ | Нет | Нет | Нет | Модульные аппараты дифференциальной защиты | Дифференциальные автоматические выключатели | NXBLE-63 | 24 | 2 | 13.84 | 12.53 | 0.031 | 1.153 | 1.044 | 0.003 | 0.57667 | 0.52208 | 0.0015 | 0
982481 | АВДТ NXBLE-63 4P B16 300мА тип AС 6кА, электронный (R) | 4499.88 | 3688.43 | шт | Розничная | Под заказ | Нет | Нет | Нет | Модульные аппараты дифференциальной защиты | Дифференциальные автоматические выключатели | NXBLE-63 | 24 | 2 | 13.84 | 12.53 | 0.031 | 1.153 | 1.044 | 0.003 | 0.57667 | 0.52208 | 0.0015 | 0
982445 | АВДТ NXBLE-63 4P B16 30мА тип AС 6кА, электронный (R) | 4499.88 | 3688.43 | шт | Розничная | Под заказ | Нет | Нет | Нет | Модульные аппараты дифференциальной защиты | Дифференциальные автоматические выключатели | NXBLE-63 | 24 | 2 | 13.84 | 12.53 | 0.031 | 1.153 | 1.044 | 0.003 | 0.57667 | 0.52208 | 0.0015 | 0
982473 | АВДТ NXBLE-63 4P B20 100мА тип AС 6кА, электронный (R) | 4641.39 | 3804.42 | шт | Розничная | Под заказ | Нет | Нет | Нет | Модульные аппараты дифференциальной защиты | Дифференциальные автоматические выключатели | NXBLE-63 | 24 | 2 | 13.84 | 12.53 | 0.031 | 1.153 | 1.044 | 0.003 | 0.57667 | 0.52208 | 0.0015 | 0
982482 | АВДТ NXBLE-63 4P B20 300мА тип AС 6кА, электронный (R) | 4712.07 | 3862.35 | шт | Розничная | Под заказ | Нет | Нет | Нет | Модульные аппараты дифференциальной защиты | Дифференциальные автоматические выключатели | NXBLE-63 | 24 | 2 | 13.84 | 12.53 | 0.031 | 1.153 | 1.044 | 0.003 | 0.57667 | 0.52208 | 0.0015 | 0
982446 | АВДТ NXBLE-63 4P B20 30мА тип AС 6кА, электронный (R) | 4712.07 | 3862.35 | шт | Розничная | Под заказ | Нет | Нет | Нет | Модульные аппараты дифференциальной защиты | Дифференциальные автоматические выключатели | NXBLE-63 | 24 | 2 | 13.84 | 12.53 | 0.031 | 1.153 | 1.044 | 0.003 | 0.57667 | 0.52208 | 0.0015 | 0
982474 | АВДТ NXBLE-63 4P B25 100мА тип AС 6кА, электронный (R) | 4712.07 | 3862.35 | шт | Розничная | Под заказ | Нет | Нет | Нет | Модульные аппараты дифференциальной защиты | Дифференциальные автоматические выключатели | NXBLE-63 | 24 | 2 | 13.84 | 12.53 | 0.031 | 1.153 | 1.044 | 0.003 | 0.57667 | 0.52208 | 0.0015 | 0
982483 | АВДТ NXBLE-63 4P B25 300мА тип AС 6кА, электронный (R) | 4712.07 | 3862.35 | шт | Розничная | Под заказ | Нет | Нет | Нет | Модульные аппараты дифференциальной защиты | Дифференциальные автоматические выключатели | NXBLE-63 | 24 | 2 | 13.84 | 12.53 | 0.031 | 1.153 | 1.044 | 0.003 | 0.57667 | 0.52208 | 0.0015 | 0
982447 | АВДТ NXBLE-63 4P B25 30мА тип AС 6кА, электронный (R) | 4712.07 | 3862.35 | шт | Розничная | Под заказ | Нет | Нет | Нет | Модульные аппараты дифференциальной защиты | Дифференциальные автоматические выключатели | NXBLE-63 | 24 | 2 | 13.84 | 12.53 | 0.031 | 1.153 | 1.044 | 0.003 | 0.57667 | 0.52208 | 0.0015 | 0
982475 | АВДТ NXBLE-63 4P B32 100мА тип AС 6кА, электронный (R) | 4774.87 | 3913.83 | шт | Розничная | Под заказ | Нет | Нет | Нет | Модульные аппараты дифференциальной защиты | Дифференциальные автоматические выключатели | NXBLE-63 | 24 | 2 | 13.84 | 12.53 | 0.031 | 1.153 | 1.044 | 0.003 | 0.57667 | 0.52208 | 0.0015 | 0
982484 | АВДТ NXBLE-63 4P B32 300мА тип AС 6кА, электронный (R) | 4774.87 | 3913.83 | шт | Розничная | Под заказ | Нет | Нет | Нет | Модульные аппараты дифференциальной защиты | Дифференциальные автоматические выключатели | NXBLE-63 | 24 | 2 | 13.84 | 12.53 | 0.031 | 1.153 | 1.044 | 0.003 | 0.57667 | 0.52208 | 0.0015 | 0
982448 | АВДТ NXBLE-63 4P B32 30мА тип AС 6кА, электронный (R) | 4774.87 | 3913.83 | шт | Розничная | Под заказ | Нет | Нет | Да | Модульные аппараты дифференциальной защиты | Дифференциальные автоматические выключатели | NXBLE-63 | 24 | 2 | 13.84 | 12.53 | 0.031 | 1.153 | 1.044 | 0.003 | 0.57667 | 0.52208 | 0.0015 | 0
982476 | АВДТ NXBLE-63 4P B40 100мА тип AС 6кА, электронный (R) | 4810.73 | 3943.22 | шт | Розничная | Под заказ | Нет | Нет | Нет | Модульные аппараты дифференциальной защиты | Дифференциальные автоматические выключатели | NXBLE-63 | 24 | 2 | 13.84 | 12.53 | 0.031 | 1.153 | 1.044 | 0.003 | 0.57667 | 0.52208 | 0.0015 | 0
982485 | АВДТ NXBLE-63 4P B40 300мА тип AС 6кА, электронный (R) | 4901 | 4017.21 | шт | Розничная | Под заказ | Нет | Нет | Нет | Модульные аппараты дифференциальной защиты | Дифференциальные автоматические выключатели | NXBLE-63 | 24 | 2 | 13.84 | 12.53 | 0.031 | 1.153 | 1.044 | 0.003 | 0.57667 | 0.52208 | 0.0015 | 0
982449 | АВДТ NXBLE-63 4P B40 30мА тип AС 6кА, электронный (R) | 4810.73 | 3943.22 | шт | Розничная | Под заказ | Нет | Нет | Нет | Модульные аппараты дифференциальной защиты | Дифференциальные автоматические выключатели | NXBLE-63 | 24 | 2 | 13.84 | 12.53 | 0.031 | 1.153 | 1.044 | 0.003 | 0.57667 | 0.52208 | 0.0015 | 0
982477 | АВДТ NXBLE-63 4P B50 100мА тип AС 6кА, электронный (R) | 5120.43 | 4197.07 | шт | Розничная | Под заказ | Нет | Нет | Нет | Модульные аппараты дифференциальной защиты | Дифференциальные автоматические выключатели | NXBLE-63 | 24 | 2 | 13.84 | 12.53 | 0.031 | 1.153 | 1.044 | 0.003 | 0.57667 | 0.52208 | 0.0015 | 0
982486 | АВДТ NXBLE-63 4P B50 300мА тип AС 6кА, электронный (R) | 5120.43 | 4197.07 | шт | Розничная | Под заказ | Нет | Нет | Нет | Модульные аппараты дифференциальной защиты | Дифференциальные автоматические выключатели | NXBLE-63 | 24 | 2 | 13.84 | 12.53 | 0.031 | 1.153 | 1.044 | 0.003 | 0.57667 | 0.52208 | 0.0015 | 0
982450 | АВДТ NXBLE-63 4P B50 30мА тип AС 6кА, электронный (R) | 5026.2 | 4119.84 | шт | Розничная | Под заказ | Нет | Нет | Нет | Модульные аппараты дифференциальной защиты | Дифференциальные автоматические выключатели | NXBLE-63 | 24 | 2 | 13.84 | 12.53 | 0.031 | 1.153 | 1.044 | 0.003 | 0.57667 | 0.52208 | 0.0015 | 0
982470 | АВДТ NXBLE-63 4P B6 100мА тип AС 6кА, электронный (R) | 4864.63 | 3987.4 | шт | Розничная | Под заказ | Нет | Нет | Нет | Модульные аппараты дифференциальной защиты | Дифференциальные автоматические выключатели | NXBLE-63 | 24 | 2 | 13.84 | 12.53 | 0.031 | 1.153 | 1.044 | 0.003 | 0.57667 | 0.52208 | 0.0015 | 0
982479 | АВДТ NXBLE-63 4P B6 300мА тип AС 6кА, электронный (R) | 4791.66 | 3927.59 | шт | Розничная | Под заказ | Нет | Нет | Нет | Модульные аппараты дифференциальной защиты | Дифференциальные автоматические выключатели | NXBLE-63 | 24 | 2 | 13.84 | 12.53 | 0.031 | 1.153 | 1.044 | 0.003 | 0.57667 | 0.52208 | 0.0015 | 0
982443 | АВДТ NXBLE-63 4P B6 30мА тип AС 6кА, электронный (R) | 4864.63 | 3987.4 | шт | Розничная | Под заказ | Нет | Нет | Нет | Модульные аппараты дифференциальной защиты | Дифференциальные автоматические выключатели | NXBLE-63 | 24 | 2 | 13.84 | 12.53 | 0.031 | 1.153 | 1.044 | 0.003 | 0.57667 | 0.52208 | 0.0015 | 0
982478 | АВДТ NXBLE-63 4P B63 100мА тип AС 6кА, электронный (R) | 5339.84 | 4376.92 | шт | Розничная | Под заказ | Нет | Нет | Нет | Модульные аппараты дифференциальной защиты | Дифференциальные автоматические выключатели | NXBLE-63 | 24 | 2 | 13.84 | 12.53 | 0.031 | 1.153 | 1.044 | 0.003 | 0.57667 | 0.52208 | 0.0015 | 0
982487 | АВДТ NXBLE-63 4P B63 300мА тип AС 6кА, электронный (R) | 5339.84 | 4376.92 | шт | Розничная | Под заказ | Нет | Нет | Нет | Модульные аппараты дифференциальной защиты | Дифференциальные автоматические выключатели | NXBLE-63 | 24 | 2 | 13.84 | 12.53 | 0.031 | 1.153 | 1.044 | 0.003 | 0.57667 | 0.52208 | 0.0015 | 0
982451 | АВДТ NXBLE-63 4P B63 30мА тип AС 6кА, электронный (R) | 5339.84 | 4376.92 | шт | Розничная | Под заказ | Нет | Нет | Нет | Модульные аппараты дифференциальной защиты | Дифференциальные автоматические выключатели | NXBLE-63 | 24 | 2 | 13.84 | 12.53 | 0.031 | 1.153 | 1.044 | 0.003 | 0.57667 | 0.52208 | 0.0015 | 0
982183 | АВДТ NXBLE-63 4P C10 100мА тип AС 6кА, электронный (R) | 4499.88 | 3688.43 | шт | Розничная | Под заказ | Нет | Нет | Нет | Модульные аппараты дифференциальной защиты | Дифференциальные автоматические выключатели | NXBLE-63 | 24 | 2 | 13.84 | 12.53 | 0.031 | 1.153 | 1.044 | 0.003 | 0.57667 | 0.52208 | 0.0015 | 0
982192 | АВДТ NXBLE-63 4P C10 300мА тип AС 6кА, электронный (R) | 4499.88 | 3688.43 | шт | Розничная | Под заказ | Нет | Нет | Нет | Модульные аппараты дифференциальной защиты | Дифференциальные автоматические выключатели | NXBLE-63 | 24 | 2 | 13.84 | 12.53 | 0.031 | 1.153 | 1.044 | 0.003 | 0.57667 | 0.52208 | 0.0015 | 0
982156 | АВДТ NXBLE-63 4P C10 30мА тип AС 6кА, электронный (R) | 4654.09 | 3814.83 | шт | Розничная | Склад | Нет | Нет | Нет | Модульные аппараты дифференциальной защиты | Дифференциальные автоматические выключатели | NXBLE-63 | 24 | 2 | 13.84 | 12.53 | 0.031 | 1.153 | 1.044 | 0.003 | 0.57667 | 0.52208 | 0.0015 | 0
982184 | АВДТ NXBLE-63 4P C16 100мА тип AС 6кА, электронный (R) | 4499.88 | 3688.43 | шт | Розничная | Под заказ | Нет | Нет | Нет | Модульные аппараты дифференциальной защиты | Дифференциальные автоматические выключатели | NXBLE-63 | 24 | 2 | 13.84 | 12.53 | 0.031 | 1.153 | 1.044 | 0.003 | 0.57667 | 0.52208 | 0.0015 | 0
982193 | АВДТ NXBLE-63 4P C16 300мА тип AС 6кА, электронный (R) | 4499.88 | 3688.43 | шт | Розничная | Под заказ | Нет | Нет | Нет | Модульные аппараты дифференциальной защиты | Дифференциальные автоматические выключатели | NXBLE-63 | 24 | 2 | 13.84 | 12.53 | 0.031 | 1.153 | 1.044 | 0.003 | 0.57667 | 0.52208 | 0.0015 | 0
982157 | АВДТ NXBLE-63 4P C16 30мА тип AС 6кА, электронный (R) | 4654.09 | 3814.83 | шт | Розничная | Склад | Нет | Нет | Нет | Модульные аппараты дифференциальной защиты | Дифференциальные автоматические выключатели | NXBLE-63 | 24 | 2 | 13.84 | 12.53 | 0.031 | 1.153 | 1.044 | 0.003 | 0.57667 | 0.52208 | 0.0015 | 0
982185 | АВДТ NXBLE-63 4P C20 100мА тип AС 6кА, электронный (R) | 4641.39 | 3804.42 | шт | Розничная | Под заказ | Нет | Нет | Нет | Модульные аппараты дифференциальной защиты | Дифференциальные автоматические выключатели | NXBLE-63 | 24 | 2 | 13.84 | 12.53 | 0.031 | 1.153 | 1.044 | 0.003 | 0.57667 | 0.52208 | 0.0015 | 0
982194 | АВДТ NXBLE-63 4P C20 300мА тип AС 6кА, электронный (R) | 4712.07 | 3862.35 | шт | Розничная | Под заказ | Нет | Нет | Нет | Модульные аппараты дифференциальной защиты | Дифференциальные автоматические выключатели | NXBLE-63 | 24 | 2 | 13.84 | 12.53 | 0.031 | 1.153 | 1.044 | 0.003 | 0.57667 | 0.52208 | 0.0015 | 0
982158 | АВДТ NXBLE-63 4P C20 30мА тип AС 6кА, электронный (R) | 4800.43 | 3934.78 | шт | Розничная | Под заказ | Нет | Нет | Нет | Модульные аппараты дифференциальной защиты | Дифференциальные автоматические выключатели | NXBLE-63 | 24 | 2 | 13.84 | 12.53 | 0.031 | 1.153 | 1.044 | 0.003 | 0.57667 | 0.52208 | 0.0015 | 0
982186 | АВДТ NXBLE-63 4P C25 100мА тип AС 6кА, электронный (R) | 4712.07 | 3862.35 | шт | Розничная | Под заказ | Нет | Нет | Нет | Модульные аппараты дифференциальной защиты | Дифференциальные автоматические выключатели | NXBLE-63 | 24 | 2 | 13.84 | 12.53 | 0.031 | 1.153 | 1.044 | 0.003 | 0.57667 | 0.52208 | 0.0015 | 0
982195 | АВДТ NXBLE-63 4P C25 300мА тип AС 6кА, электронный (R) | 4712.07 | 3862.35 | шт | Розничная | Под заказ | Нет | Нет | Нет | Модульные аппараты дифференциальной защиты | Дифференциальные автоматические выключатели | NXBLE-63 | 24 | 2 | 13.84 | 12.53 | 0.031 | 1.153 | 1.044 | 0.003 | 0.57667 | 0.52208 | 0.0015 | 0
982159 | АВДТ NXBLE-63 4P C25 30мА тип AС 6кА, электронный (R) | 4712.07 | 3862.35 | шт | Розничная | Склад | Нет | Нет | Нет | Модульные аппараты дифференциальной защиты | Дифференциальные автоматические выключатели | NXBLE-63 | 24 | 2 | 13.84 | 12.53 | 0.031 | 1.153 | 1.044 | 0.003 | 0.57667 | 0.52208 | 0.0015 | 0
982187 | АВДТ NXBLE-63 4P C32 100мА тип AС 6кА, электронный (R) | 4774.87 | 3913.83 | шт | Розничная | Под заказ | Нет | Нет | Нет | Модульные аппараты дифференциальной защиты | Дифференциальные автоматические выключатели | NXBLE-63 | 24 | 2 | 13.84 | 12.53 | 0.031 | 1.153 | 1.044 | 0.003 | 0.57667 | 0.52208 | 0.0015 | 0
982196 | АВДТ NXBLE-63 4P C32 300мА тип AС 6кА, электронный (R) | 4774.87 | 3913.83 | шт | Розничная | Под заказ | Нет | Нет | Нет | Модульные аппараты дифференциальной защиты | Дифференциальные автоматические выключатели | NXBLE-63 | 24 | 2 | 13.84 | 12.53 | 0.031 | 1.153 | 1.044 | 0.003 | 0.57667 | 0.52208 | 0.0015 | 0
982160 | АВДТ NXBLE-63 4P C32 30мА тип AС 6кА, электронный (R) | 4703.31 | 3855.17 | шт | Розничная | Склад | Нет | Нет | Нет | Модульные аппараты дифференциальной защиты | Дифференциальные автоматические выключатели | NXBLE-63 | 24 | 2 | 13.84 | 12.53 | 0.031 | 1.153 | 1.044 | 0.003 | 0.57667 | 0.52208 | 0.0015 | 0
982188 | АВДТ NXBLE-63 4P C40 100мА тип AС 6кА, электронный (R) | 4810.73 | 3943.22 | шт | Розничная | Под заказ | Нет | Нет | Нет | Модульные аппараты дифференциальной защиты | Дифференциальные автоматические выключатели | NXBLE-63 | 24 | 2 | 13.84 | 12.53 | 0.031 | 1.153 | 1.044 | 0.003 | 0.57667 | 0.52208 | 0.0015 | 0
982197 | АВДТ NXBLE-63 4P C40 300мА тип AС 6кА, электронный (R) | 4901 | 4017.21 | шт | Розничная | Под заказ | Нет | Нет | Нет | Модульные аппараты дифференциальной защиты | Дифференциальные автоматические выключатели | NXBLE-63 | 24 | 2 | 13.84 | 12.53 | 0.031 | 1.153 | 1.044 | 0.003 | 0.57667 | 0.52208 | 0.0015 | 0
982161 | АВДТ NXBLE-63 4P C40 30мА тип AС 6кА, электронный (R) | 4738.64 | 3884.13 | шт | Розничная | Склад | Нет | Нет | Нет | Модульные аппараты дифференциальной защиты | Дифференциальные автоматические выключатели | NXBLE-63 | 24 | 2 | 13.84 | 12.53 | 0.031 | 1.153 | 1.044 | 0.003 | 0.57667 | 0.52208 | 0.0015 | 0
982189 | АВДТ NXBLE-63 4P C50 100мА тип AС 6кА, электронный (R) | 5120.43 | 4197.07 | шт | Розничная | Под заказ | Нет | Нет | Нет | Модульные аппараты дифференциальной защиты | Дифференциальные автоматические выключатели | NXBLE-63 | 24 | 2 | 13.84 | 12.53 | 0.031 | 1.153 | 1.044 | 0.003 | 0.57667 | 0.52208 | 0.0015 | 0
982198 | АВДТ NXBLE-63 4P C50 300мА тип AС 6кА, электронный (R) | 5120.43 | 4197.07 | шт | Розничная | Под заказ | Нет | Нет | Нет | Модульные аппараты дифференциальной защиты | Дифференциальные автоматические выключатели | NXBLE-63 | 24 | 2 | 13.84 | 12.53 | 0.031 | 1.153 | 1.044 | 0.003 | 0.57667 | 0.52208 | 0.0015 | 0
982162 | АВДТ NXBLE-63 4P C50 30мА тип AС 6кА, электронный (R) | 5026.2 | 4119.84 | шт | Розничная | Под заказ | Нет | Нет | Нет | Модульные аппараты дифференциальной защиты | Дифференциальные автоматические выключатели | NXBLE-63 | 24 | 2 | 13.84 | 12.53 | 0.031 | 1.153 | 1.044 | 0.003 | 0.57667 | 0.52208 | 0.0015 | 0
982182 | АВДТ NXBLE-63 4P C6 100мА тип AС 6кА, электронный (R) | 4864.63 | 3987.4 | шт | Розничная | Под заказ | Нет | Нет | Нет | Модульные аппараты дифференциальной защиты | Дифференциальные автоматические выключатели | NXBLE-63 | 24 | 2 | 13.84 | 12.53 | 0.031 | 1.153 | 1.044 | 0.003 | 0.57667 | 0.52208 | 0.0015 | 0
982191 | АВДТ NXBLE-63 4P C6 300мА тип AС 6кА, электронный (R) | 4791.66 | 3927.59 | шт | Розничная | Под заказ | Нет | Нет | Нет | Модульные аппараты дифференциальной защиты | Дифференциальные автоматические выключатели | NXBLE-63 | 24 | 2 | 13.84 | 12.53 | 0.031 | 1.153 | 1.044 | 0.003 | 0.57667 | 0.52208 | 0.0015 | 0
982155 | АВДТ NXBLE-63 4P C6 30мА тип AС 6кА, электронный (R) | 4955.77 | 4062.11 | шт | Розничная | Под заказ | Нет | Нет | Нет | Модульные аппараты дифференциальной защиты | Дифференциальные автоматические выключатели | NXBLE-63 | 24 | 2 | 13.84 | 12.53 | 0.031 | 1.153 | 1.044 | 0.003 | 0.57667 | 0.52208 | 0.0015 | 0
982190 | АВДТ NXBLE-63 4P C63 100мА тип AС 6кА, электронный (R) | 5339.84 | 4376.92 | шт | Розничная | Под заказ | Нет | Нет | Нет | Модульные аппараты дифференциальной защиты | Дифференциальные автоматические выключатели | NXBLE-63 | 24 | 2 | 13.84 | 12.53 | 0.031 | 1.153 | 1.044 | 0.003 | 0.57667 | 0.52208 | 0.0015 | 0
982199 | АВДТ NXBLE-63 4P C63 300мА тип AС 6кА, электронный (R) | 5339.84 | 4376.92 | шт | Розничная | Под заказ | Нет | Нет | Нет | Модульные аппараты дифференциальной защиты | Дифференциальные автоматические выключатели | NXBLE-63 | 24 | 2 | 13.84 | 12.53 | 0.031 | 1.153 | 1.044 | 0.003 | 0.57667 | 0.52208 | 0.0015 | 0
982163 | АВДТ NXBLE-63 4P C63 30мА тип AС 6кА, электронный (R) | 5241.56 | 4296.36 | шт | Розничная | Под заказ | Нет | Нет | Нет | Модульные аппараты дифференциальной защиты | Дифференциальные автоматические выключатели | NXBLE-63 | 24 | 2 | 13.84 | 12.53 | 0.031 | 1.153 | 1.044 | 0.003 | 0.57667 | 0.52208 | 0.0015 | 0
982741 | АВДТ NXBLE-63 4P D10 100мА тип AС 6кА, электронный (R) | 4499.88 | 3688.43 | шт | Розничная | Под заказ | Нет | Нет | Нет | Модульные аппараты дифференциальной защиты | Дифференциальные автоматические выключатели | NXBLE-63 | 24 | 2 | 13.84 | 12.53 | 0.031 | 1.153 | 1.044 | 0.003 | 0.57667 | 0.52208 | 0.0015 | 0
982750 | АВДТ NXBLE-63 4P D10 300мА тип AС 6кА, электронный (R) | 4499.88 | 3688.43 | шт | Розничная | Под заказ | Нет | Нет | Нет | Модульные аппараты дифференциальной защиты | Дифференциальные автоматические выключатели | NXBLE-63 | 24 | 2 | 13.84 | 12.53 | 0.031 | 1.153 | 1.044 | 0.003 | 0.57667 | 0.52208 | 0.0015 | 0
982714 | АВДТ NXBLE-63 4P D10 30мА тип AС 6кА, электронный (R) | 4568.55 | 3744.71 | шт | Розничная | Под заказ | Нет | Нет | Нет | Модульные аппараты дифференциальной защиты | Дифференциальные автоматические выключатели | NXBLE-63 | 24 | 2 | 13.84 | 12.53 | 0.031 | 1.153 | 1.044 | 0.003 | 0.57667 | 0.52208 | 0.0015 | 0
982742 | АВДТ NXBLE-63 4P D16 100мА тип AС 6кА, электронный (R) | 4499.88 | 3688.43 | шт | Розничная | Под заказ | Нет | Нет | Нет | Модульные аппараты дифференциальной защиты | Дифференциальные автоматические выключатели | NXBLE-63 | 24 | 2 | 13.84 | 12.53 | 0.031 | 1.153 | 1.044 | 0.003 | 0.57667 | 0.52208 | 0.0015 | 0
982751 | АВДТ NXBLE-63 4P D16 300мА тип AС 6кА, электронный (R) | 4499.88 | 3688.43 | шт | Розничная | Под заказ | Нет | Нет | Нет | Модульные аппараты дифференциальной защиты | Дифференциальные автоматические выключатели | NXBLE-63 | 24 | 2 | 13.84 | 12.53 | 0.031 | 1.153 | 1.044 | 0.003 | 0.57667 | 0.52208 | 0.0015 | 0
982715 | АВДТ NXBLE-63 4P D16 30мА тип AС 6кА, электронный (R) | 4499.88 | 3688.43 | шт | Розничная | Под заказ | Нет | Нет | Нет | Модульные аппараты дифференциальной защиты | Дифференциальные автоматические выключатели | NXBLE-63 | 24 | 2 | 13.84 | 12.53 | 0.031 | 1.153 | 1.044 | 0.003 | 0.57667 | 0.52208 | 0.0015 | 0
982743 | АВДТ NXBLE-63 4P D20 100мА тип AС 6кА, электронный (R) | 4641.39 | 3804.42 | шт | Розничная | Под заказ | Нет | Нет | Нет | Модульные аппараты дифференциальной защиты | Дифференциальные автоматические выключатели | NXBLE-63 | 24 | 2 | 13.84 | 12.53 | 0.031 | 1.153 | 1.044 | 0.003 | 0.57667 | 0.52208 | 0.0015 | 0
982752 | АВДТ NXBLE-63 4P D20 300мА тип AС 6кА, электронный (R) | 4712.07 | 3862.35 | шт | Розничная | Под заказ | Нет | Нет | Нет | Модульные аппараты дифференциальной защиты | Дифференциальные автоматические выключатели | NXBLE-63 | 24 | 2 | 13.84 | 12.53 | 0.031 | 1.153 | 1.044 | 0.003 | 0.57667 | 0.52208 | 0.0015 | 0
982716 | АВДТ NXBLE-63 4P D20 30мА тип AС 6кА, электронный (R) | 4641.39 | 3804.42 | шт | Розничная | Под заказ | Нет | Нет | Нет | Модульные аппараты дифференциальной защиты | Дифференциальные автоматические выключатели | NXBLE-63 | 24 | 2 | 13.84 | 12.53 | 0.031 | 1.153 | 1.044 | 0.003 | 0.57667 | 0.52208 | 0.0015 | 0
982744 | АВДТ NXBLE-63 4P D25 100мА тип AС 6кА, электронный (R) | 4712.07 | 3862.35 | шт | Розничная | Под заказ | Нет | Нет | Нет | Модульные аппараты дифференциальной защиты | Дифференциальные автоматические выключатели | NXBLE-63 | 24 | 2 | 13.84 | 12.53 | 0.031 | 1.153 | 1.044 | 0.003 | 0.57667 | 0.52208 | 0.0015 | 0
982753 | АВДТ NXBLE-63 4P D25 300мА тип AС 6кА, электронный (R) | 4712.07 | 3862.35 | шт | Розничная | Под заказ | Нет | Нет | Нет | Модульные аппараты дифференциальной защиты | Дифференциальные автоматические выключатели | NXBLE-63 | 24 | 2 | 13.84 | 12.53 | 0.031 | 1.153 | 1.044 | 0.003 | 0.57667 | 0.52208 | 0.0015 | 0
982717 | АВДТ NXBLE-63 4P D25 30мА тип AС 6кА, электронный (R) | 4641.39 | 3804.42 | шт | Розничная | Под заказ | Нет | Нет | Нет | Модульные аппараты дифференциальной защиты | Дифференциальные автоматические выключатели | NXBLE-63 | 24 | 2 | 13.84 | 12.53 | 0.031 | 1.153 | 1.044 | 0.003 | 0.57667 | 0.52208 | 0.0015 | 0
982745 | АВДТ NXBLE-63 4P D32 100мА тип AС 6кА, электронный (R) | 4774.87 | 3913.83 | шт | Розничная | Под заказ | Нет | Нет | Нет | Модульные аппараты дифференциальной защиты | Дифференциальные автоматические выключатели | NXBLE-63 | 24 | 2 | 13.84 | 12.53 | 0.031 | 1.153 | 1.044 | 0.003 | 0.57667 | 0.52208 | 0.0015 | 0
982754 | АВДТ NXBLE-63 4P D32 300мА тип AС 6кА, электронный (R) | 4774.87 | 3913.83 | шт | Розничная | Под заказ | Нет | Нет | Нет | Модульные аппараты дифференциальной защиты | Дифференциальные автоматические выключатели | NXBLE-63 | 24 | 2 | 13.84 | 12.53 | 0.031 | 1.153 | 1.044 | 0.003 | 0.57667 | 0.52208 | 0.0015 | 0
982718 | АВДТ NXBLE-63 4P D32 30мА тип AС 6кА, электронный (R) | 4864.25 | 3987.09 | шт | Розничная | Под заказ | Нет | Нет | Нет | Модульные аппараты дифференциальной защиты | Дифференциальные автоматические выключатели | NXBLE-63 | 24 | 2 | 13.84 | 12.53 | 0.031 | 1.153 | 1.044 | 0.003 | 0.57667 | 0.52208 | 0.0015 | 0
982746 | АВДТ NXBLE-63 4P D40 100мА тип AС 6кА, электронный (R) | 4810.73 | 3943.22 | шт | Розничная | Под заказ | Нет | Нет | Нет | Модульные аппараты дифференциальной защиты | Дифференциальные автоматические выключатели | NXBLE-63 | 24 | 2 | 13.84 | 12.53 | 0.031 | 1.153 | 1.044 | 0.003 | 0.57667 | 0.52208 | 0.0015 | 0
982755 | АВДТ NXBLE-63 4P D40 300мА тип AС 6кА, электронный (R) | 4901 | 4017.21 | шт | Розничная | Под заказ | Нет | Нет | Нет | Модульные аппараты дифференциальной защиты | Дифференциальные автоматические выключатели | NXBLE-63 | 24 | 2 | 13.84 | 12.53 | 0.031 | 1.153 | 1.044 | 0.003 | 0.57667 | 0.52208 | 0.0015 | 0
982719 | АВДТ NXBLE-63 4P D40 30мА тип AС 6кА, электронный (R) | 4901 | 4017.21 | шт | Розничная | Под заказ | Нет | Нет | Нет | Модульные аппараты дифференциальной защиты | Дифференциальные автоматические выключатели | NXBLE-63 | 24 | 2 | 13.84 | 12.53 | 0.031 | 1.153 | 1.044 | 0.003 | 0.57667 | 0.52208 | 0.0015 | 0
982747 | АВДТ NXBLE-63 4P D50 100мА тип AС 6кА, электронный (R) | 5120.43 | 4197.07 | шт | Розничная | Под заказ | Нет | Нет | Нет | Модульные аппараты дифференциальной защиты | Дифференциальные автоматические выключатели | NXBLE-63 | 24 | 2 | 13.84 | 12.53 | 0.031 | 1.153 | 1.044 | 0.003 | 0.57667 | 0.52208 | 0.0015 | 0
982756 | АВДТ NXBLE-63 4P D50 300мА тип AС 6кА, электронный (R) | 5120.43 | 4197.07 | шт | Розничная | Под заказ | Нет | Нет | Нет | Модульные аппараты дифференциальной защиты | Дифференциальные автоматические выключатели | NXBLE-63 | 24 | 2 | 13.84 | 12.53 | 0.031 | 1.153 | 1.044 | 0.003 | 0.57667 | 0.52208 | 0.0015 | 0
982720 | АВДТ NXBLE-63 4P D50 30мА тип AС 6кА, электронный (R) | 5120.43 | 4197.07 | шт | Розничная | Под заказ | Нет | Нет | Нет | Модульные аппараты дифференциальной защиты | Дифференциальные автоматические выключатели | NXBLE-63 | 24 | 2 | 13.84 | 12.53 | 0.031 | 1.153 | 1.044 | 0.003 | 0.57667 | 0.52208 | 0.0015 | 0
982740 | АВДТ NXBLE-63 4P D6 100мА тип AС 6кА, электронный (R) | 4864.63 | 3987.4 | шт | Розничная | Под заказ | Нет | Нет | Нет | Модульные аппараты дифференциальной защиты | Дифференциальные автоматические выключатели | NXBLE-63 | 24 | 2 | 13.84 | 12.53 | 0.031 | 1.153 | 1.044 | 0.003 | 0.57667 | 0.52208 | 0.0015 | 0
982749 | АВДТ NXBLE-63 4P D6 300мА тип AС 6кА, электронный (R) | 4791.66 | 3927.59 | шт | Розничная | Под заказ | Нет | Нет | Нет | Модульные аппараты дифференциальной защиты | Дифференциальные автоматические выключатели | NXBLE-63 | 24 | 2 | 13.84 | 12.53 | 0.031 | 1.153 | 1.044 | 0.003 | 0.57667 | 0.52208 | 0.0015 | 0
982713 | АВДТ NXBLE-63 4P D6 30мА тип AС 6кА, электронный (R) | 4864.63 | 3987.4 | шт | Розничная | Под заказ | Нет | Нет | Нет | Модульные аппараты дифференциальной защиты | Дифференциальные автоматические выключатели | NXBLE-63 | 24 | 2 | 13.84 | 12.53 | 0.031 | 1.153 | 1.044 | 0.003 | 0.57667 | 0.52208 | 0.0015 | 0
982748 | АВДТ NXBLE-63 4P D63 100мА тип AС 6кА, электронный (R) | 5339.84 | 4376.92 | шт | Розничная | Под заказ | Нет | Нет | Нет | Модульные аппараты дифференциальной защиты | Дифференциальные автоматические выключатели | NXBLE-63 | 24 | 2 | 13.84 | 12.53 | 0.031 | 1.153 | 1.044 | 0.003 | 0.57667 | 0.52208 | 0.0015 | 0
982757 | АВДТ NXBLE-63 4P D63 300мА тип AС 6кА, электронный (R) | 5339.84 | 4376.92 | шт | Розничная | Под заказ | Нет | Нет | Нет | Модульные аппараты дифференциальной защиты | Дифференциальные автоматические выключатели | NXBLE-63 | 24 | 2 | 13.84 | 12.53 | 0.031 | 1.153 | 1.044 | 0.003 | 0.57667 | 0.52208 | 0.0015 | 0
982721 | АВДТ NXBLE-63 4P D63 30мА тип AС 6кА, электронный (R) | 5339.84 | 4376.92 | шт | Розничная | Под заказ | Нет | Нет | Нет | Модульные аппараты дифференциальной защиты | Дифференциальные автоматические выключатели | NXBLE-63 | 24 | 2 | 13.84 | 12.53 | 0.031 | 1.153 | 1.044 | 0.003 | 0.57667 | 0.52208 | 0.0015 | 0
105532 | АВДТ NXBLE-63Y 1P+N D10 10мА тип AС 4,5кА, электронный (R) | 2538.39 | 2080.65 | шт | Розничная | Под заказ | Нет | Нет | Нет | Модульные аппараты дифференциальной защиты | Дифференциальные автоматические выключатели | NXBLE-63Y | 90 | 6 | 15.03 | 14.13 | 0.027 | 1.002 | 0.942 | 0.002 | 0.167 | 0.157 | 0.00033333 | 0
105523 | АВДТ NXBLE-63Y 1P+N C10 10мА тип AС 4,5кА, электронный (R) | 1533.32 | 1256.82 | шт | Розничная | Под заказ | Нет | Нет | Нет | Модульные аппараты дифференциальной защиты | Дифференциальные автоматические выключатели | NXBLE-63Y | 90 | 6 | 15.03 | 14.13 | 0.027 | 1.002 | 0.942 | 0.002 | 0.167 | 0.157 | 0.00033333 | 0
105550 | АВДТ NXBLE-63Y 1P+N D10 30мА тип AС 4,5кА, электронный (R) | 1952.61 | 1600.5 | шт | Розничная | Под заказ | Нет | Нет | Нет | Модульные аппараты дифференциальной защиты | Дифференциальные автоматические выключатели | NXBLE-63Y | 90 | 6 | 15.03 | 14.13 | 0.027 | 1.002 | 0.942 | 0.002 | 0.167 | 0.157 | 0.00033333 | 0
526106 | Миниатюрное реле NJX12/1Z(D) 12А DC12В с индик. 1ПК (R) | 677.65 | 555.45 | шт | Промышленная | Под заказ | Нет | Да | Нет | Оборудование сигнализации и управления | Миниатюрные реле | NJX12 | 960 | 40 | 19.31 | 17.28 | 0.03 | 0.805 | 0.72 | 0.001 | 0.020125 | 0.018 | 3.125e-05 | 0
526107 | Миниатюрное реле NJX12/1Z(D) 12А DC24В с индик. 1ПК (R) | 677.65 | 555.45 | шт | Промышленная | Склад | Нет | Да | Нет | Оборудование сигнализации и управления | Миниатюрные реле | NJX12 | 960 | 40 | 19.31 | 17.28 | 0.03 | 0.805 | 0.72 | 0.001 | 0.020125 | 0.018 | 3.125e-05 | 0
526108 | Миниатюрное реле NJX12/1Z(D) 12А DC36В с индик. 1ПК (R) | 677.65 | 555.45 | шт | Промышленная | Под заказ | Нет | Да | Нет | Оборудование сигнализации и управления | Миниатюрные реле | NJX12 | 960 | 40 | 19.31 | 17.28 | 0.03 | 0.805 | 0.72 | 0.001 | 0.020125 | 0.018 | 3.125e-05 | 0
526109 | Миниатюрное реле NJX12/1Z(D) 12А DC48В с индик. 1ПК (R) | 687.7 | 563.69 | шт | Промышленная | Под заказ | Нет | Да | Нет | Оборудование сигнализации и управления | Миниатюрные реле | NJX12 | 960 | 40 | 19.31 | 17.28 | 0.03 | 0.805 | 0.72 | 0.001 | 0.020125 | 0.018 | 3.125e-05 | 0
526110 | Миниатюрное реле NJX12/1Z(D) 12А DC110В с индик. 1ПК (R) | 734.05 | 601.68 | шт | Промышленная | Под заказ | Нет | Да | Нет | Оборудование сигнализации и управления | Миниатюрные реле | NJX12 | 960 | 40 | 19.31 | 17.28 | 0.03 | 0.805 | 0.72 | 0.001 | 0.020125 | 0.018 | 3.125e-05 | 0
526111 | Миниатюрное реле NJX12/2Z(D) 8А AC6В с индик. 2ПК (R) | 898.87 | 736.78 | шт | Промышленная | Под заказ | Нет | Да | Нет | Оборудование сигнализации и управления | Миниатюрные реле | NJX12 | 960 | 40 | 19.31 | 17.28 | 0.03 | 0.805 | 0.72 | 0.001 | 0.020125 | 0.018 | 3.125e-05 | 0
526112 | Миниатюрное реле NJX12/2Z(D) 8А AC12В с индик. 2ПК (R) | 898.87 | 736.78 | шт | Промышленная | Под заказ | Нет | Да | Нет | Оборудование сигнализации и управления | Миниатюрные реле | NJX12 | 960 | 40 | 19.31 | 17.28 | 0.03 | 0.805 | 0.72 | 0.001 | 0.020125 | 0.018 | 3.125e-05 | 0
526113 | Миниатюрное реле NJX12/2Z(D) 8А AC24В с индик. 2ПК (R) | 898.87 | 736.78 | шт | Промышленная | Под заказ | Нет | Да | Нет | Оборудование сигнализации и управления | Миниатюрные реле | NJX12 | 960 | 40 | 19.31 | 17.28 | 0.03 | 0.805 | 0.72 | 0.001 | 0.020125 | 0.018 | 3.125e-05 | 0
526114 | Миниатюрное реле NJX12/2Z(D) 8А AC48В с индик. 2ПК (R) | 898.87 | 736.78 | шт | Промышленная | Под заказ | Нет | Да | Нет | Оборудование сигнализации и управления | Миниатюрные реле | NJX12 | 960 | 40 | 19.31 | 17.28 | 0.03 | 0.805 | 0.72 | 0.001 | 0.020125 | 0.018 | 3.125e-05 | 0
105553 | АВДТ NXBLE-63Y 1P+N D25 30мА тип AС 4,5кА, электронный (R) | 1878.8 | 1540 | шт | Розничная | Под заказ | Нет | Нет | Нет | Модульные аппараты дифференциальной защиты | Дифференциальные автоматические выключатели | NXBLE-63Y | 90 | 6 | 15.03 | 14.13 | 0.027 | 1.002 | 0.942 | 0.002 | 0.167 | 0.157 | 0.00033333 | 0
105544 | АВДТ NXBLE-63Y 1P+N C25 30мА тип AС 4,5кА, электронный (R) | 1197.95 | 981.93 | шт | Розничная | Склад | Нет | Нет | Нет | Модульные аппараты дифференциальной защиты | Дифференциальные автоматические выключатели | NXBLE-63Y | 90 | 6 | 15.03 | 14.13 | 0.027 | 1.002 | 0.942 | 0.002 | 0.167 | 0.157 | 0.00033333 | 0
105536 | АВДТ NXBLE-63Y 1P+N D32 10мА тип AС 4,5кА, электронный (R) | 2555.84 | 2094.95 | шт | Розничная | Под заказ | Нет | Нет | Нет | Модульные аппараты дифференциальной защиты | Дифференциальные автоматические выключатели | NXBLE-63Y | 90 | 6 | 15.03 | 14.13 | 0.027 | 1.002 | 0.942 | 0.002 | 0.167 | 0.157 | 0.00033333 | 0
105527 | АВДТ NXBLE-63Y 1P+N C32 10мА тип AС 4,5кА, электронный (R) | 1576 | 1291.8 | шт | Розничная | Под заказ | Нет | Нет | Нет | Модульные аппараты дифференциальной защиты | Дифференциальные автоматические выключатели | NXBLE-63Y | 90 | 6 | 15.03 | 14.13 | 0.027 | 1.002 | 0.942 | 0.002 | 0.167 | 0.157 | 0.00033333 | 0
105554 | АВДТ NXBLE-63Y 1P+N D32 30мА тип AС 4,5кА, электронный (R) | 1966.03 | 1611.5 | шт | Розничная | Под заказ | Нет | Нет | Нет | Модульные аппараты дифференциальной защиты | Дифференциальные автоматические выключатели | NXBLE-63Y | 90 | 6 | 15.03 | 14.13 | 0.027 | 1.002 | 0.942 | 0.002 | 0.167 | 0.157 | 0.00033333 | 0
105545 | АВДТ NXBLE-63Y 1P+N C32 30мА тип AС 4,5кА, электронный (R) | 1277.21 | 1046.89 | шт | Розничная | Склад | Нет | Нет | Нет | Модульные аппараты дифференциальной защиты | Дифференциальные автоматические выключатели | NXBLE-63Y | 90 | 6 | 15.03 | 14.13 | 0.027 | 1.002 | 0.942 | 0.002 | 0.167 | 0.157 | 0.00033333 | 0
105537 | АВДТ NXBLE-63Y 1P+N D40 10мА тип AС 4,5кА, электронный (R) | 2582.01 | 2116.4 | шт | Розничная | Под заказ | Нет | Нет | Нет | Модульные аппараты дифференциальной защиты | Дифференциальные автоматические выключатели | NXBLE-63Y | 90 | 6 | 15.03 | 14.13 | 0.027 | 1.002 | 0.942 | 0.002 | 0.167 | 0.157 | 0.00033333 | 0
105528 | АВДТ NXBLE-63Y 1P+N C40 10мА тип AС 4,5кА, электронный (R) | 1513.09 | 1240.24 | шт | Розничная | Под заказ | Нет | Нет | Нет | Модульные аппараты дифференциальной защиты | Дифференциальные автоматические выключатели | NXBLE-63Y | 90 | 6 | 15.03 | 14.13 | 0.027 | 1.002 | 0.942 | 0.002 | 0.167 | 0.157 | 0.00033333 | 0
105555 | АВДТ NXBLE-63Y 1P+N D40 30мА тип AС 4,5кА, электронный (R) | 1986.16 | 1628 | шт | Розничная | Под заказ | Нет | Нет | Нет | Модульные аппараты дифференциальной защиты | Дифференциальные автоматические выключатели | NXBLE-63Y | 90 | 6 | 15.03 | 14.13 | 0.027 | 1.002 | 0.942 | 0.002 | 0.167 | 0.157 | 0.00033333 | 0
105546 | АВДТ NXBLE-63Y 1P+N C40 30мА тип AС 4,5кА, электронный (R) | 1290.1 | 1057.46 | шт | Розничная | Склад | Нет | Нет | Нет | Модульные аппараты дифференциальной защиты | Дифференциальные автоматические выключатели | NXBLE-63Y | 90 | 6 | 15.03 | 14.13 | 0.027 | 1.002 | 0.942 | 0.002 | 0.167 | 0.157 | 0.00033333 | 0
105538 | АВДТ NXBLE-63Y 1P+N D50 10мА тип AС 4,5кА, электронный (R) | 2616.9 | 2145 | шт | Розничная | Под заказ | Нет | Нет | Нет | Модульные аппараты дифференциальной защиты | Дифференциальные автоматические выключатели | NXBLE-63Y | 90 | 6 | 15.03 | 14.13 | 0.027 | 1.002 | 0.942 | 0.002 | 0.167 | 0.157 | 0.00033333 | 0
105529 | АВДТ NXBLE-63Y 1P+N C50 10мА тип AС 4,5кА, электронный (R) | 1799.71 | 1475.17 | шт | Розничная | Под заказ | Нет | Нет | Нет | Модульные аппараты дифференциальной защиты | Дифференциальные автоматические выключатели | NXBLE-63Y | 90 | 6 | 15.03 | 14.13 | 0.027 | 1.002 | 0.942 | 0.002 | 0.167 | 0.157 | 0.00033333 | 0
105556 | АВДТ NXBLE-63Y 1P+N D50 30мА тип AС 4,5кА, электронный (R) | 2013 | 1650 | шт | Розничная | Под заказ | Нет | Нет | Нет | Модульные аппараты дифференциальной защиты | Дифференциальные автоматические выключатели | NXBLE-63Y | 90 | 6 | 15.03 | 14.13 | 0.027 | 1.002 | 0.942 | 0.002 | 0.167 | 0.157 | 0.00033333 | 0
105547 | АВДТ NXBLE-63Y 1P+N C50 30мА тип AС 4,5кА, электронный (R) | 1325.49 | 1086.47 | шт | Розничная | Склад | Нет | Нет | Нет | Модульные аппараты дифференциальной защиты | Дифференциальные автоматические выключатели | NXBLE-63Y | 90 | 6 | 15.03 | 14.13 | 0.027 | 1.002 | 0.942 | 0.002 | 0.167 | 0.157 | 0.00033333 | 0
105539 | АВДТ NXBLE-63Y 1P+N D63 10мА тип AС 4,5кА, электронный (R) | 2616.9 | 2145 | шт | Розничная | Под заказ | Нет | Нет | Нет | Модульные аппараты дифференциальной защиты | Дифференциальные автоматические выключатели | NXBLE-63Y | 90 | 6 | 15.03 | 14.13 | 0.027 | 1.002 | 0.942 | 0.002 | 0.167 | 0.157 | 0.00033333 | 0
105530 | АВДТ NXBLE-63Y 1P+N C63 10мА тип AС 4,5кА, электронный (R) | 1799.71 | 1475.17 | шт | Розничная | Под заказ | Нет | Нет | Нет | Модульные аппараты дифференциальной защиты | Дифференциальные автоматические выключатели | NXBLE-63Y | 90 | 6 | 15.03 | 14.13 | 0.027 | 1.002 | 0.942 | 0.002 | 0.167 | 0.157 | 0.00033333 | 0
105557 | АВДТ NXBLE-63Y 1P+N D63 30мА тип AС 4,5кА, электронный (R) | 2013 | 1650 | шт | Розничная | Под заказ | Нет | Нет | Нет | Модульные аппараты дифференциальной защиты | Дифференциальные автоматические выключатели | NXBLE-63Y | 90 | 6 | 15.03 | 14.13 | 0.027 | 1.002 | 0.942 | 0.002 | 0.167 | 0.157 | 0.00033333 | 0
105548 | АВДТ NXBLE-63Y 1P+N C63 30мА тип AС 4,5кА, электронный (R) | 1228.08 | 1006.62 | шт | Розничная | Склад | Нет | Нет | Нет | Модульные аппараты дифференциальной защиты | Дифференциальные автоматические выключатели | NXBLE-63Y | 90 | 6 | 15.03 | 14.13 | 0.027 | 1.002 | 0.942 | 0.002 | 0.167 | 0.157 | 0.00033333 | 0
105531 | АВДТ NXBLE-63Y 1P+N D6 10мА тип AС 4,5кА, электронный (R) | 2573.29 | 2109.25 | шт | Розничная | Под заказ | Нет | Нет | Нет | Модульные аппараты дифференциальной защиты | Дифференциальные автоматические выключатели | NXBLE-63Y | 90 | 6 | 15.03 | 14.13 | 0.027 | 1.002 | 0.942 | 0.002 | 0.167 | 0.157 | 0.00033333 | 0
105522 | АВДТ NXBLE-63Y 1P+N C6 10мА тип AС 4,5кА, электронный (R) | 1529.4 | 1253.61 | шт | Розничная | Под заказ | Нет | Нет | Нет | Модульные аппараты дифференциальной защиты | Дифференциальные автоматические выключатели | NXBLE-63Y | 90 | 6 | 15.03 | 14.13 | 0.027 | 1.002 | 0.942 | 0.002 | 0.167 | 0.157 | 0.00033333 | 0
105549 | АВДТ NXBLE-63Y 1P+N D6 30мА тип AС 4,5кА, электронный (R) | 1979.45 | 1622.5 | шт | Розничная | Под заказ | Нет | Нет | Нет | Модульные аппараты дифференциальной защиты | Дифференциальные автоматические выключатели | NXBLE-63Y | 90 | 6 | 15.03 | 14.13 | 0.027 | 1.002 | 0.942 | 0.002 | 0.167 | 0.157 | 0.00033333 | 0
105540 | АВДТ NXBLE-63Y 1P+N C6 30мА тип AС 4,5кА, электронный (R) | 1361.06 | 1115.62 | шт | Розничная | Склад | Нет | Нет | Нет | Модульные аппараты дифференциальной защиты | Дифференциальные автоматические выключатели | NXBLE-63Y | 90 | 6 | 15.03 | 14.13 | 0.027 | 1.002 | 0.942 | 0.002 | 0.167 | 0.157 | 0.00033333 | 0
200998 | Вспомогательный контакт AX-5 для NL1/NXL (R) | 702.31 | 575.66 | шт | Промышленная | Склад | Нет | Нет | Нет | Модульные аппараты дифференциальной защиты | Выключатели дифференциального тока | NL1 Аксессуары | 180 | 12 | 8.51 | 7.2 | 0.027 | 0.567 | 0.48 | 0.002 | 0.047278 | 0.04 | 0.00016667 | 0
281186 | Комплексное защитное устройство для двигателей NJBK1-80 16А-80А AC220В | 13167.52 | 10793.05 | шт | Промышленная | Под заказ | Нет | Нет | Нет | Оборудование для защиты и управления двигателем | Комплексное защитное устройство для двигателя | NJBK1-80 | 24 | 1 | 11.3 | 10.03 | 0.031 | 0.471 | 0.418 | 0.001 | 0.471 | 0.418 | 0.0012917 | 0
281187 | Комплексное защитное устройство для двигателей NJBK1-80 16А-80А AC380В | 6583.75 | 5396.52 | шт | Промышленная | Склад | Нет | Нет | Да | Оборудование для защиты и управления двигателем | Комплексное защитное устройство для двигателя | NJBK1-80 | 24 | 1 | 11.3 | 10.03 | 0.031 | 0.471 | 0.418 | 0.001 | 0.471 | 0.418 | 0.0012917 | 0
281180 | Комплексное защитное устройство для двигателей NJBK1-80 1А-5А AC220В | 13167.52 | 10793.05 | шт | Промышленная | Склад | Нет | Нет | Нет | Оборудование для защиты и управления двигателем | Комплексное защитное устройство для двигателя | NJBK1-80 | 24 | 1 | 11.3 | 10.03 | 0.031 | 0.471 | 0.418 | 0.001 | 0.471 | 0.418 | 0.0012917 | 0
281181 | Комплексное защитное устройство для двигателей NJBK1-80 1А-5А AC380В | 13167.52 | 10793.05 | шт | Промышленная | Под заказ | Нет | Нет | Нет | Оборудование для защиты и управления двигателем | Комплексное защитное устройство для двигателя | NJBK1-80 | 24 | 1 | 11.3 | 10.03 | 0.031 | 0.471 | 0.418 | 0.001 | 0.471 | 0.418 | 0.0012917 | 0
789004 | Комплексное защитное устройство для двигателей NJBK1-400 40А-200А AC220В | 13167.52 | 10793.05 | шт | Промышленная | Под заказ | Нет | Нет | Нет | Оборудование для защиты и управления двигателем | Комплексное защитное устройство для двигателя | NJBK1-80 | 16 | 1 | 11.41 | 10.22 | 0.031 | 0.713 | 0.639 | 0.002 | 0.71313 | 0.639 | 0.002 | 0
789005 | Комплексное защитное устройство для двигателей NJBK1-400 40А-200А AC380В | 6583.75 | 5396.52 | шт | Промышленная | Склад | Нет | Нет | Нет | Оборудование для защиты и управления двигателем | Комплексное защитное устройство для двигателя | NJBK1-80 | 16 | 1 | 11.41 | 10.22 | 0.031 | 0.713 | 0.639 | 0.002 | 0.71313 | 0.639 | 0.002 | 0
281184 | Комплексное защитное устройство для двигателей NJBK1-80 6А-30А AC220В | 13167.52 | 10793.05 | шт | Промышленная | Под заказ | Нет | Нет | Нет | Оборудование для защиты и управления двигателем | Комплексное защитное устройство для двигателя | NJBK1-80 | 24 | 1 | 11.3 | 10.03 | 0.031 | 0.471 | 0.418 | 0.001 | 0.471 | 0.418 | 0.0012917 | 0
281185 | Комплексное защитное устройство для двигателей NJBK1-80 6А-30А AC380В | 6583.75 | 5396.52 | шт | Промышленная | Под заказ | Нет | Нет | Да | Оборудование для защиты и управления двигателем | Комплексное защитное устройство для двигателя | NJBK1-80 | 24 | 1 | 11.3 | 10.03 | 0.031 | 0.471 | 0.418 | 0.001 | 0.471 | 0.418 | 0.0012917 | 0
789006 | Комплексное защитное устройство для двигателей NJBK1-400 80А-400А AC220В | 14137.58 | 11588.18 | шт | Промышленная | Под заказ | Нет | Нет | Нет | Оборудование для защиты и управления двигателем | Комплексное защитное устройство для двигателя | NJBK1-80 | 16 | 1 | 11.41 | 10.22 | 0.031 | 0.713 | 0.639 | 0.002 | 0.71313 | 0.639 | 0.002 | 0
789007 | Комплексное защитное устройство для двигателей NJBK1-400 80А-400А AC380В | 14137.58 | 11588.18 | шт | Промышленная | Под заказ | Нет | Нет | Нет | Оборудование для защиты и управления двигателем | Комплексное защитное устройство для двигателя | NJBK1-80 | 16 | 1 | 11.41 | 10.22 | 0.031 | 0.713 | 0.639 | 0.002 | 0.71313 | 0.639 | 0.002 | 0
220788 | Контактор NC1-0901 9А 110В/АС3 1НЗ 50Гц (R) | 1489.12 | 1220.59 | шт | Промышленная | Склад | Нет | Нет | Да | Оборудование для защиты и управления двигателем | Контакторы | NC1 | 50 | 1 | 18.37 | 17 | 0.026 | 0.367 | 0.34 | 0.001 | 0.3674 | 0.34 | 0.001 | 0
220800 | Контактор NC1-0901 9А 230В/АС3 1НЗ 50Гц (R) | 1461.79 | 1198.19 | шт | Промышленная | Склад | Нет | Нет | Нет | Оборудование для защиты и управления двигателем | Контакторы | NC1 | 50 | 1 | 18.37 | 17 | 0.026 | 0.367 | 0.34 | 0.001 | 0.3674 | 0.34 | 0.001 | 0
220806 | Контактор NC1-0901 9А 24В/АС3 1НЗ 50Гц (R) | 1489.12 | 1220.59 | шт | Промышленная | Склад | Нет | Нет | Нет | Оборудование для защиты и управления двигателем | Контакторы | NC1 | 50 | 1 | 18.37 | 17 | 0.026 | 0.367 | 0.34 | 0.001 | 0.3674 | 0.34 | 0.001 | 0
220816 | Контактор NC1-0901 9А 400В/АС3 1НЗ 50Гц (R) | 1502.78 | 1231.79 | шт | Промышленная | Склад | Нет | Нет | Да | Оборудование для защиты и управления двигателем | Контакторы | NC1 | 50 | 1 | 18.37 | 17 | 0.026 | 0.367 | 0.34 | 0.001 | 0.3674 | 0.34 | 0.001 | 0
220822 | Контактор NC1-0901 9А 42В/АС3 1НЗ 50Гц (R) | 1502.78 | 1231.79 | шт | Промышленная | Склад | Нет | Нет | Нет | Оборудование для защиты и управления двигателем | Контакторы | NC1 | 50 | 1 | 18.37 | 17 | 0.026 | 0.367 | 0.34 | 0.001 | 0.3674 | 0.34 | 0.001 | 0
220879 | Контактор NC1-0901Z 9А DC110В 1НЗ (R) | 3948.21 | 3236.24 | шт | Промышленная | Под заказ | Нет | Нет | Нет | Оборудование для защиты и управления двигателем | Контакторы | NC1 | 30 | 1 | 17.84 | 16.8 | 0.021 | 0.595 | 0.56 | 0.001 | 0.595 | 0.56 | 0.001 | 0
220880 | Контактор NC1-0901Z 9А DC220В 1НЗ (R) | 3948.21 | 3236.24 | шт | Промышленная | Под заказ | Нет | Нет | Нет | Оборудование для защиты и управления двигателем | Контакторы | NC1 | 30 | 1 | 17.84 | 16.8 | 0.021 | 0.595 | 0.56 | 0.001 | 0.595 | 0.56 | 0.001 | 0
220881 | Контактор NC1-0901Z 9А DC24В 1НЗ (R) | 3912.33 | 3206.83 | шт | Промышленная | Склад | Нет | Нет | Нет | Оборудование для защиты и управления двигателем | Контакторы | NC1 | 30 | 1 | 17.84 | 16.8 | 0.021 | 0.595 | 0.56 | 0.001 | 0.595 | 0.56 | 0.001 | 0
220882 | Контактор NC1-0901Z 9А DC48В 1НЗ (R) | 3948.21 | 3236.24 | шт | Промышленная | Под заказ | Нет | Нет | Нет | Оборудование для защиты и управления двигателем | Контакторы | NC1 | 30 | 1 | 17.84 | 16.8 | 0.021 | 0.595 | 0.56 | 0.001 | 0.595 | 0.56 | 0.001 | 0
220894 | Контактор NC1-0904 9А 4P 230В 50Гц (R) | 2067.61 | 1694.76 | шт | Промышленная | Склад | Нет | Нет | Нет | Оборудование для защиты и управления двигателем | Контакторы | NC1 | 50 | 1 | 18.37 | 17 | 0.026 | 0.367 | 0.34 | 0.001 | 0.3674 | 0.34 | 0.001 | 0
220900 | Контактор NC1-0904 9А 4P 24В 50Гц (R) | 2067.61 | 1694.76 | шт | Промышленная | Под заказ | Нет | Нет | Нет | Оборудование для защиты и управления двигателем | Контакторы | NC1 | 50 | 1 | 18.37 | 17 | 0.026 | 0.367 | 0.34 | 0.001 | 0.3674 | 0.34 | 0.001 | 0
220970 | Контактор NC1-0904Z 9А 4P DC24В (R) | 3349.02 | 2745.1 | шт | Промышленная | Склад | Нет | Нет | Нет | Оборудование для защиты и управления двигателем | Контакторы | NC1 | 30 | 1 | 17.84 | 16.056 | 0.021 | 0.595 | 0.535 | 0.001 | 0.595 | 0.5352 | 0.001 | 0
220983 | Контактор NC1-0908 9А 2НО+2НЗ 230В 50Гц (R) | 2064.55 | 1692.25 | шт | Промышленная | Склад | Нет | Нет | Нет | Оборудование для защиты и управления двигателем | Контакторы | NC1 | 50 | 1 | 18.37 | 17 | 0.026 | 0.367 | 0.34 | 0.001 | 0.3674 | 0.34 | 0.001 | 0
220989 | Контактор NC1-0908 9А 2НО+2НЗ 24В 50Гц (R) | 2064.55 | 1692.25 | шт | Промышленная | Склад | Нет | Нет | Нет | Оборудование для защиты и управления двигателем | Контакторы | NC1 | 50 | 1 | 18.37 | 17 | 0.026 | 0.367 | 0.34 | 0.001 | 0.3674 | 0.34 | 0.001 | 0
221021 | Контактор NC1-0910 9А 110В/АС3 1НО 50Гц (R) | 1447.32 | 1186.33 | шт | Промышленная | Склад | Нет | Нет | Нет | Оборудование для защиты и управления двигателем | Контакторы | NC1 | 50 | 1 | 18.37 | 17 | 0.026 | 0.367 | 0.34 | 0.001 | 0.3674 | 0.34 | 0.001 | 0
221033 | Контактор NC1-0910 9А 230В/АС3 1НО 50Гц (R) | 1407.84 | 1153.97 | шт | Промышленная | Склад | Нет | Нет | Нет | Оборудование для защиты и управления двигателем | Контакторы | NC1 | 50 | 1 | 18.37 | 17 | 0.026 | 0.367 | 0.34 | 0.001 | 0.3674 | 0.34 | 0.001 | 0
221039 | Контактор NC1-0910 9А 24В/АС3 1НО 50Гц (R) | 1434.16 | 1175.54 | шт | Промышленная | Склад | Нет | Нет | Нет | Оборудование для защиты и управления двигателем | Контакторы | NC1 | 50 | 1 | 18.37 | 17 | 0.026 | 0.367 | 0.34 | 0.001 | 0.3674 | 0.34 | 0.001 | 0
221042 | Контактор NC1-0910 9А 36В/АС3 1НО 50Гц (R) | 1447.32 | 1186.33 | шт | Промышленная | Склад | Нет | Нет | Нет | Оборудование для защиты и управления двигателем | Контакторы | NC1 | 50 | 1 | 18.37 | 17 | 0.026 | 0.367 | 0.34 | 0.001 | 0.3674 | 0.34 | 0.001 | 0
221048 | Контактор NC1-0910 9А 400В/АС3 1НО 50Гц (R) | 717.08 | 587.77 | шт | Промышленная | Склад | Нет | Нет | Да | Оборудование для защиты и управления двигателем | Контакторы | NC1 | 50 | 1 | 18.37 | 17 | 0.026 | 0.367 | 0.34 | 0.001 | 0.3674 | 0.34 | 0.001 | 0
221054 | Контактор NC1-0910 9А 42В/AC3 1НО 50Гц (R) | 1447.32 | 1186.33 | шт | Промышленная | Склад | Нет | Нет | Нет | Оборудование для защиты и управления двигателем | Контакторы | NC1 | 50 | 1 | 18.37 | 17 | 0.026 | 0.367 | 0.34 | 0.001 | 0.3674 | 0.34 | 0.001 | 0
221110 | Контактор NC1-0910Z 9А DC110В 1НО (R) | 3735.12 | 3061.57 | шт | Промышленная | Под заказ | Нет | Нет | Нет | Оборудование для защиты и управления двигателем | Контакторы | NC1 | 30 | 1 | 17.84 | 16.8 | 0.021 | 0.595 | 0.56 | 0.001 | 0.595 | 0.56 | 0.001 | 0
221111 | Контактор NC1-0910Z 9А DC220В 1НО (R) | 3735.12 | 3061.57 | шт | Промышленная | Склад | Нет | Нет | Нет | Оборудование для защиты и управления двигателем | Контакторы | NC1 | 30 | 1 | 17.84 | 16.8 | 0.021 | 0.595 | 0.56 | 0.001 | 0.595 | 0.56 | 0.001 | 0
221112 | Контактор NC1-0910Z 9А DC24В 1НО (R) | 3633.25 | 2978.07 | шт | Промышленная | Склад | Нет | Нет | Нет | Оборудование для защиты и управления двигателем | Контакторы | NC1 | 30 | 1 | 17.84 | 16.8 | 0.021 | 0.595 | 0.56 | 0.001 | 0.595 | 0.56 | 0.001 | 0
221113 | Контактор NC1-0910Z 9А DC48В 1НО (R) | 3735.12 | 3061.57 | шт | Промышленная | Под заказ | Нет | Нет | Нет | Оборудование для защиты и управления двигателем | Контакторы | NC1 | 30 | 1 | 17.84 | 16.8 | 0.021 | 0.595 | 0.56 | 0.001 | 0.595 | 0.56 | 0.001 | 0
221116 | Контактор NC1-1201 12А 110В/АС3 1НЗ 50Гц (R) | 1591.33 | 1304.37 | шт | Промышленная | Склад | Нет | Нет | Нет | Оборудование для защиты и управления двигателем | Контакторы | NC1 | 50 | 1 | 18.37 | 17 | 0.026 | 0.367 | 0.34 | 0.001 | 0.3674 | 0.34 | 0.001 | 0
221128 | Контактор NC1-1201 12А 230В/АС3 1НЗ 50Гц (R) | 1591.33 | 1304.37 | шт | Промышленная | Склад | Нет | Нет | Нет | Оборудование для защиты и управления двигателем | Контакторы | NC1 | 50 | 1 | 18.37 | 17 | 0.026 | 0.367 | 0.34 | 0.001 | 0.3674 | 0.34 | 0.001 | 0
221134 | Контактор NC1-1201 12А 24В/АС3 1НЗ 50Гц (R) | 1591.33 | 1304.37 | шт | Промышленная | Склад | Нет | Нет | Нет | Оборудование для защиты и управления двигателем | Контакторы | NC1 | 50 | 1 | 18.37 | 17 | 0.026 | 0.367 | 0.34 | 0.001 | 0.3674 | 0.34 | 0.001 | 0
221143 | Контактор NC1-1201 12А 400В/АС3 1НЗ 50Гц (R) | 795.67 | 652.19 | шт | Промышленная | Склад | Нет | Нет | Да | Оборудование для защиты и управления двигателем | Контакторы | NC1 | 50 | 1 | 18.37 | 17 | 0.026 | 0.367 | 0.34 | 0.001 | 0.3674 | 0.34 | 0.001 | 0
221148 | Контактор NC1-1201 12А 42В/АС3 1НЗ 50Гц (R) | 1605.92 | 1316.33 | шт | Промышленная | Склад | Нет | Нет | Нет | Оборудование для защиты и управления двигателем | Контакторы | NC1 | 50 | 1 | 18.37 | 17 | 0.026 | 0.367 | 0.34 | 0.001 | 0.3674 | 0.34 | 0.001 | 0
221205 | Контактор NC1-1201Z 12А DC110В 1НЗ (R) | 3939.88 | 3229.41 | шт | Промышленная | Под заказ | Нет | Нет | Нет | Оборудование для защиты и управления двигателем | Контакторы | NC1 | 30 | 1 | 17.84 | 16.8 | 0.021 | 0.595 | 0.56 | 0.001 | 0.595 | 0.56 | 0.001 | 0
221206 | Контактор NC1-1201Z 12А DC220В 1НЗ (R) | 3939.88 | 3229.41 | шт | Промышленная | Под заказ | Нет | Нет | Нет | Оборудование для защиты и управления двигателем | Контакторы | NC1 | 30 | 1 | 17.84 | 16.8 | 0.021 | 0.595 | 0.56 | 0.001 | 0.595 | 0.56 | 0.001 | 0
221207 | Контактор NC1-1201Z 12А DC24В 1НЗ (R) | 3939.88 | 3229.41 | шт | Промышленная | Склад | Нет | Нет | Нет | Оборудование для защиты и управления двигателем | Контакторы | NC1 | 30 | 1 | 17.84 | 16.8 | 0.021 | 0.595 | 0.56 | 0.001 | 0.595 | 0.56 | 0.001 | 0
221208 | Контактор NC1-1201Z 12А DC48В 1НЗ (R) | 3939.88 | 3229.41 | шт | Промышленная | Под заказ | Нет | Нет | Нет | Оборудование для защиты и управления двигателем | Контакторы | NC1 | 30 | 1 | 17.84 | 16.8 | 0.021 | 0.595 | 0.56 | 0.001 | 0.595 | 0.56 | 0.001 | 0
221220 | Контактор NC1-1204 12А 4P 230В 50Гц (R) | 2067.61 | 1694.76 | шт | Промышленная | Склад | Нет | Нет | Нет | Оборудование для защиты и управления двигателем | Контакторы | NC1 | 50 | 1 | 18.37 | 17 | 0.026 | 0.367 | 0.34 | 0.001 | 0.3674 | 0.34 | 0.001 | 0
221226 | Контактор NC1-1204 12А 4P 24В 50Гц (R) | 2067.61 | 1694.76 | шт | Промышленная | Под заказ | Нет | Нет | Нет | Оборудование для защиты и управления двигателем | Контакторы | NC1 | 50 | 1 | 18.37 | 17 | 0.026 | 0.367 | 0.34 | 0.001 | 0.3674 | 0.34 | 0.001 | 0
221315 | Контактор NC1-1208 12А 2НО+2НЗ 24В 50Гц (R) | 2064.55 | 1692.25 | шт | Промышленная | Склад | Нет | Нет | Да | Оборудование для защиты и управления двигателем | Контакторы | NC1 | 50 | 1 | 18.37 | 17 | 0.026 | 0.367 | 0.34 | 0.001 | 0.3674 | 0.34 | 0.001 | 0
221309 | Контактор NC1-1208 12А 2НО+2НЗ 230В 50Гц (R) | 2064.55 | 1692.25 | шт | Промышленная | Склад | Нет | Нет | Нет | Оборудование для защиты и управления двигателем | Контакторы | NC1 | 50 | 1 | 18.37 | 17 | 0.026 | 0.367 | 0.34 | 0.001 | 0.3674 | 0.34 | 0.001 | 0
221347 | Контактор NC1-1210 12А 110В/АС3 1НО 50Гц (R) | 1591.33 | 1304.37 | шт | Промышленная | Склад | Нет | Нет | Да | Оборудование для защиты и управления двигателем | Контакторы | NC1 | 50 | 1 | 18.37 | 17 | 0.026 | 0.367 | 0.34 | 0.001 | 0.3674 | 0.34 | 0.001 | 0
221358 | Контактор NC1-1210 12А 230В/АС3 1НО 50Гц (R) | 1562.12 | 1280.43 | шт | Промышленная | Склад | Нет | Нет | Нет | Оборудование для защиты и управления двигателем | Контакторы | NC1 | 50 | 1 | 18.37 | 17 | 0.026 | 0.367 | 0.34 | 0.001 | 0.3674 | 0.34 | 0.001 | 0
221364 | Контактор NC1-1210 12А 24В/АС3 1НО 50Гц (R) | 1591.33 | 1304.37 | шт | Промышленная | Склад | Нет | Нет | Нет | Оборудование для защиты и управления двигателем | Контакторы | NC1 | 50 | 1 | 18.37 | 17 | 0.026 | 0.367 | 0.34 | 0.001 | 0.3674 | 0.34 | 0.001 | 0
221367 | Контактор NC1-1210 12А 36В/АС3 1НО 50Гц (R) | 1605.92 | 1316.33 | шт | Промышленная | Склад | Нет | Нет | Нет | Оборудование для защиты и управления двигателем | Контакторы | NC1 | 50 | 1 | 18.37 | 17 | 0.026 | 0.367 | 0.34 | 0.001 | 0.3674 | 0.34 | 0.001 | 0
221373 | Контактор NC1-1210 12А 400В/АС3 1НО 50Гц (R) | 795.67 | 652.19 | шт | Промышленная | Склад | Нет | Нет | Нет | Оборудование для защиты и управления двигателем | Контакторы | NC1 | 50 | 1 | 18.37 | 17 | 0.026 | 0.367 | 0.34 | 0.001 | 0.3674 | 0.34 | 0.001 | 0
221379 | Контактор NC1-1210 12А 42В/АС3 1НО 50Гц (R) | 1605.92 | 1316.33 | шт | Промышленная | Под заказ | Нет | Нет | Нет | Оборудование для защиты и управления двигателем | Контакторы | NC1 | 50 | 1 | 18.37 | 17 | 0.026 | 0.367 | 0.34 | 0.001 | 0.3674 | 0.34 | 0.001 | 0
221435 | Контактор NC1-1210Z 12А DC110В 1НО (R) | 3740.8 | 3066.23 | шт | Промышленная | Под заказ | Нет | Нет | Нет | Оборудование для защиты и управления двигателем | Контакторы | NC1 | 30 | 1 | 17.84 | 16.8 | 0.021 | 0.595 | 0.56 | 0.001 | 0.595 | 0.56 | 0.001 | 0
221436 | Контактор NC1-1210Z 12А DC220В 1НО (R) | 3740.8 | 3066.23 | шт | Промышленная | Склад | Нет | Нет | Нет | Оборудование для защиты и управления двигателем | Контакторы | NC1 | 30 | 1 | 17.84 | 16.8 | 0.021 | 0.595 | 0.56 | 0.001 | 0.595 | 0.56 | 0.001 | 0
221437 | Контактор NC1-1210Z 12А DC24В 1НО (R) | 3706.79 | 3038.35 | шт | Промышленная | Склад | Нет | Нет | Нет | Оборудование для защиты и управления двигателем | Контакторы | NC1 | 30 | 1 | 17.84 | 16.8 | 0.021 | 0.595 | 0.56 | 0.001 | 0.595 | 0.56 | 0.001 | 0
221438 | Контактор NC1-1210Z 12А DC48В 1НО (R) | 3740.8 | 3066.23 | шт | Промышленная | Под заказ | Нет | Нет | Нет | Оборудование для защиты и управления двигателем | Контакторы | NC1 | 30 | 1 | 17.84 | 16.8 | 0.021 | 0.595 | 0.56 | 0.001 | 0.595 | 0.56 | 0.001 | 0
221441 | Контактор NC1-1801 18А 110В/АС3 1НЗ 50Гц (R) | 1960.1 | 1606.64 | шт | Промышленная | Склад | Нет | Нет | Нет | Оборудование для защиты и управления двигателем | Контакторы | NC1 | 50 | 1 | 19.37 | 18 | 0.026 | 0.387 | 0.36 | 0.001 | 0.3874 | 0.36 | 0.001 | 0
221450 | Контактор NC1-1801 18А 230В/АС3 1НЗ 50Гц (R) | 1924.14 | 1577.16 | шт | Промышленная | Склад | Нет | Нет | Нет | Оборудование для защиты и управления двигателем | Контакторы | NC1 | 50 | 1 | 19.37 | 18 | 0.026 | 0.387 | 0.36 | 0.001 | 0.3874 | 0.36 | 0.001 | 0
221456 | Контактор NC1-1801 18А 24В/АС3 1НЗ 50Гц (R) | 1978.08 | 1621.38 | шт | Промышленная | Склад | Нет | Нет | Нет | Оборудование для защиты и управления двигателем | Контакторы | NC1 | 50 | 1 | 19.37 | 18 | 0.026 | 0.387 | 0.36 | 0.001 | 0.3874 | 0.36 | 0.001 | 0
221465 | Контактор NC1-1801 18А 400В/АС3 1НЗ 50Гц (R) | 980.05 | 803.32 | шт | Промышленная | Склад | Нет | Нет | Да | Оборудование для защиты и управления двигателем | Контакторы | NC1 | 50 | 1 | 19.37 | 18 | 0.026 | 0.387 | 0.36 | 0.001 | 0.3874 | 0.36 | 0.001 | 0
221470 | Контактор NC1-1801 18А 42В/АС3 1НЗ 50Гц (R) | 1978.08 | 1621.38 | шт | Промышленная | Склад | Нет | Нет | Нет | Оборудование для защиты и управления двигателем | Контакторы | NC1 | 50 | 1 | 19.37 | 18 | 0.026 | 0.387 | 0.36 | 0.001 | 0.3874 | 0.36 | 0.001 | 0
221527 | Контактор NC1-1801Z 18А DC110В 1НЗ (R) | 4561.56 | 3738.98 | шт | Промышленная | Под заказ | Нет | Нет | Нет | Оборудование для защиты и управления двигателем | Контакторы | NC1 | 30 | 1 | 19.64 | 18.6 | 0.021 | 0.655 | 0.62 | 0.001 | 0.655 | 0.62 | 0.001 | 0
221528 | Контактор NC1-1801Z 18А DC220В 1НЗ (R) | 4561.56 | 3738.98 | шт | Промышленная | Склад | Нет | Нет | Нет | Оборудование для защиты и управления двигателем | Контакторы | NC1 | 30 | 1 | 19.64 | 18.6 | 0.021 | 0.655 | 0.62 | 0.001 | 0.655 | 0.62 | 0.001 | 0
221529 | Контактор NC1-1801Z 18А DC24В 1НЗ (R) | 4561.56 | 3738.98 | шт | Промышленная | Склад | Нет | Нет | Нет | Оборудование для защиты и управления двигателем | Контакторы | NC1 | 30 | 1 | 19.64 | 18.6 | 0.021 | 0.655 | 0.62 | 0.001 | 0.655 | 0.62 | 0.001 | 0
221530 | Контактор NC1-1801Z 18А DC48В 1НЗ (R) | 4561.56 | 3738.98 | шт | Промышленная | Под заказ | Нет | Нет | Нет | Оборудование для защиты и управления двигателем | Контакторы | NC1 | 30 | 1 | 19.64 | 18.6 | 0.021 | 0.655 | 0.62 | 0.001 | 0.655 | 0.62 | 0.001 | 0
221533 | Контактор NC1-1810 18А 110В/АС3 1НО 50Гц (R) | 1861.87 | 1526.12 | шт | Промышленная | Склад | Нет | Нет | Да | Оборудование для защиты и управления двигателем | Контакторы | NC1 | 50 | 1 | 19.37 | 18 | 0.026 | 0.387 | 0.36 | 0.001 | 0.3874 | 0.36 | 0.001 | 0
221545 | Контактор NC1-1810 18А 230В/АС3 1НО 50Гц (R) | 1827.71 | 1498.12 | шт | Промышленная | Склад | Нет | Нет | Нет | Оборудование для защиты и управления двигателем | Контакторы | NC1 | 50 | 1 | 19.37 | 18 | 0.026 | 0.387 | 0.36 | 0.001 | 0.3874 | 0.36 | 0.001 | 0
221551 | Контактор NC1-1810 18А 24В/АС3 1НО 50Гц (R) | 1861.87 | 1526.12 | шт | Промышленная | Склад | Нет | Нет | Нет | Оборудование для защиты и управления двигателем | Контакторы | NC1 | 50 | 1 | 19.37 | 18 | 0.026 | 0.387 | 0.36 | 0.001 | 0.3874 | 0.36 | 0.001 | 0
221554 | Контактор NC1-1810 18А 36В/АС3 1НО 50Гц (R) | 1878.95 | 1540.12 | шт | Промышленная | Склад | Нет | Нет | Нет | Оборудование для защиты и управления двигателем | Контакторы | NC1 | 50 | 1 | 19.37 | 18 | 0.026 | 0.387 | 0.36 | 0.001 | 0.3874 | 0.36 | 0.001 | 0
221560 | Контактор NC1-1810 18А 400В/АС3 1НО 50Гц (R) | 930.93 | 763.06 | шт | Промышленная | Склад | Нет | Нет | Нет | Оборудование для защиты и управления двигателем | Контакторы | NC1 | 50 | 1 | 19.37 | 18 | 0.026 | 0.387 | 0.36 | 0.001 | 0.3874 | 0.36 | 0.001 | 0
225564 | Контактор NC1-1810 18А 42В/AC3 1НO 50Гц (R) | 1878.95 | 1540.12 | шт | Промышленная | Склад | Нет | Нет | Нет | Оборудование для защиты и управления двигателем | Контакторы | NC1 | 50 | 1 | 19.37 | 18 | 0.026 | 0.387 | 0.36 | 0.001 | 0.3874 | 0.36 | 0.001 | 0
221619 | Контактор NC1-1810Z 18А DC110В 1НО (R) | 4581.16 | 3755.05 | шт | Промышленная | Под заказ | Нет | Нет | Нет | Оборудование для защиты и управления двигателем | Контакторы | NC1 | 30 | 1 | 19.64 | 18.6 | 0.021 | 0.655 | 0.62 | 0.001 | 0.655 | 0.62 | 0.001 | 0
221620 | Контактор NC1-1810Z 18А DC220В 1НО (R) | 4581.16 | 3755.05 | шт | Промышленная | Склад | Нет | Нет | Нет | Оборудование для защиты и управления двигателем | Контакторы | NC1 | 30 | 1 | 19.64 | 18.6 | 0.021 | 0.655 | 0.62 | 0.001 | 0.655 | 0.62 | 0.001 | 0
221621 | Контактор NC1-1810Z 18А DC24В 1НО (R) | 4539.51 | 3720.91 | шт | Промышленная | Склад | Нет | Нет | Нет | Оборудование для защиты и управления двигателем | Контакторы | NC1 | 30 | 1 | 19.64 | 18.6 | 0.021 | 0.655 | 0.62 | 0.001 | 0.655 | 0.62 | 0.001 | 0
221622 | Контактор NC1-1810Z 18А DC48В 1НО (R) | 4581.16 | 3755.05 | шт | Промышленная | Под заказ | Нет | Нет | Нет | Оборудование для защиты и управления двигателем | Контакторы | NC1 | 30 | 1 | 19.64 | 18.6 | 0.021 | 0.655 | 0.62 | 0.001 | 0.655 | 0.62 | 0.001 | 0
221640 | Контактор NC1-2501 25А 24В/AC3 1НЗ 50Гц (R) | 2526.94 | 2071.26 | шт | Промышленная | Склад | Нет | Нет | Нет | Оборудование для защиты и управления двигателем | Контакторы | NC1 | 32 | 1 | 18.16 | 16.96 | 0.026 | 0.568 | 0.53 | 0.001 | 0.568 | 0.53 | 0.001 | 0
221625 | Контактор NC1-2501 25А 110В/АС3 1НЗ 50Гц (R) | 2526.94 | 2071.26 | шт | Промышленная | Склад | Нет | Нет | Нет | Оборудование для защиты и управления двигателем | Контакторы | NC1 | 32 | 1 | 18.16 | 16.96 | 0.026 | 0.568 | 0.53 | 0.001 | 0.568 | 0.53 | 0.001 | 0
221634 | Контактор NC1-2501 25А 230В/АС3 1НЗ 50Гц (R) | 2480.58 | 2033.26 | шт | Промышленная | Склад | Нет | Нет | Нет | Оборудование для защиты и управления двигателем | Контакторы | NC1 | 32 | 1 | 18.16 | 16.96 | 0.026 | 0.568 | 0.53 | 0.001 | 0.568 | 0.53 | 0.001 | 0
221649 | Контактор NC1-2501 25А 400В/АС3 1НЗ 50Гц (R) | 2550.13 | 2090.27 | шт | Промышленная | Склад | Нет | Нет | Нет | Оборудование для защиты и управления двигателем | Контакторы | NC1 | 32 | 1 | 18.16 | 16.96 | 0.026 | 0.568 | 0.53 | 0.001 | 0.568 | 0.53 | 0.001 | 0
221654 | Контактор NC1-2501 25А 42В/АС3 1НЗ 50Гц (R) | 2550.13 | 2090.27 | шт | Промышленная | Склад | Нет | Нет | Нет | Оборудование для защиты и управления двигателем | Контакторы | NC1 | 32 | 1 | 18.16 | 16.96 | 0.026 | 0.568 | 0.53 | 0.001 | 0.568 | 0.53 | 0.001 | 0
221711 | Контактор NC1-2501Z 25А DC110В 1НЗ (R) | 6437.03 | 5276.25 | шт | Промышленная | Под заказ | Нет | Нет | Нет | Оборудование для защиты и управления двигателем | Контакторы | NC1 | 20 | 1 | 20.45 | 19.6 | 0.021 | 1.023 | 0.98 | 0.001 | 1.023 | 0.98 | 0.00105 | 0
221712 | Контактор NC1-2501Z 25А DC220В 1НЗ (R) | 6437.03 | 5276.25 | шт | Промышленная | Под заказ | Нет | Нет | Нет | Оборудование для защиты и управления двигателем | Контакторы | NC1 | 20 | 1 | 20.45 | 19.6 | 0.021 | 1.023 | 0.98 | 0.001 | 1.023 | 0.98 | 0.00105 | 0
221713 | Контактор NC1-2501Z 25А DC24В 1НЗ (R) | 6437.03 | 5276.25 | шт | Промышленная | Склад | Нет | Нет | Нет | Оборудование для защиты и управления двигателем | Контакторы | NC1 | 20 | 1 | 20.45 | 19.6 | 0.021 | 1.023 | 0.98 | 0.001 | 1.023 | 0.98 | 0.00105 | 0
221714 | Контактор NC1-2501Z 25А DC48В 1НЗ (R) | 6437.03 | 5276.25 | шт | Промышленная | Под заказ | Нет | Нет | Нет | Оборудование для защиты и управления двигателем | Контакторы | NC1 | 20 | 1 | 20.45 | 19.6 | 0.021 | 1.023 | 0.98 | 0.001 | 1.023 | 0.98 | 0.00105 | 0
221726 | Контактор NC1-2504 25А 4P 230В 50Гц (R) | 3418.14 | 2801.75 | шт | Промышленная | Склад | Нет | Нет | Нет | Оборудование для защиты и управления двигателем | Контакторы | NC1 | 32 | 1 | 18.16 | 16.96 | 0.026 | 0.568 | 0.53 | 0.001 | 0.568 | 0.53 | 0.001 | 0
221732 | Контактор NC1-2504 25А 4P 24В 50Гц (R) | 3418.14 | 2801.75 | шт | Промышленная | Под заказ | Нет | Нет | Нет | Оборудование для защиты и управления двигателем | Контакторы | NC1 | 32 | 1 | 18.16 | 16.96 | 0.026 | 0.568 | 0.53 | 0.001 | 0.568 | 0.53 | 0.001 | 0
221815 | Контактор NC1-2508 25А 2НО+2НЗ 230В 50Гц (R) | 3388.32 | 2777.31 | шт | Промышленная | Склад | Нет | Нет | Нет | Оборудование для защиты и управления двигателем | Контакторы | NC1 | 32 | 1 | 18.16 | 16.96 | 0.026 | 0.568 | 0.53 | 0.001 | 0.568 | 0.53 | 0.001 | 0
221821 | Контактор NC1-2508 25А 2НО+2НЗ 24В 50Гц (R) | 3388.32 | 2777.31 | шт | Промышленная | Склад | Нет | Нет | Нет | Оборудование для защиты и управления двигателем | Контакторы | NC1 | 32 | 1 | 18.16 | 16.96 | 0.026 | 0.568 | 0.53 | 0.001 | 0.568 | 0.53 | 0.001 | 0
221853 | Контактор NC1-2510 25А 110В/АС3 1НО 50Гц (R) | 2415.54 | 1979.95 | шт | Промышленная | Склад | Нет | Нет | Да | Оборудование для защиты и управления двигателем | Контакторы | NC1 | 32 | 1 | 18.16 | 16.96 | 0.026 | 0.568 | 0.53 | 0.001 | 0.568 | 0.53 | 0.001 | 0
221865 | Контактор NC1-2510 25А 230В/АС3 1НО 50Гц (R) | 2415.54 | 1979.95 | шт | Промышленная | Склад | Нет | Нет | Нет | Оборудование для защиты и управления двигателем | Контакторы | NC1 | 32 | 1 | 18.16 | 16.96 | 0.026 | 0.568 | 0.53 | 0.001 | 0.568 | 0.53 | 0.001 | 0
221871 | Контактор NC1-2510 25А 24В/АС3 1НО 50Гц (R) | 2460.69 | 2016.96 | шт | Промышленная | Склад | Нет | Нет | Нет | Оборудование для защиты и управления двигателем | Контакторы | NC1 | 32 | 1 | 18.16 | 16.96 | 0.026 | 0.568 | 0.53 | 0.001 | 0.568 | 0.53 | 0.001 | 0
221874 | Контактор NC1-2510 25А 36В/АС3 1НО 50Гц (R) | 2483.26 | 2035.46 | шт | Промышленная | Склад | Нет | Нет | Нет | Оборудование для защиты и управления двигателем | Контакторы | NC1 | 32 | 1 | 18.16 | 16.96 | 0.026 | 0.568 | 0.53 | 0.001 | 0.568 | 0.53 | 0.001 | 0
221880 | Контактор NC1-2510 25А 400В/АС3 1НО 50Гц (R) | 1230.35 | 1008.48 | шт | Промышленная | Склад | Нет | Нет | Нет | Оборудование для защиты и управления двигателем | Контакторы | NC1 | 32 | 1 | 18.16 | 16.96 | 0.026 | 0.568 | 0.53 | 0.001 | 0.568 | 0.53 | 0.001 | 0
221886 | Контактор NC1-2510 25А 42В/AC3 1НО 50 Гц (R) | 2483.26 | 2035.46 | шт | Промышленная | Склад | Нет | Нет | Нет | Оборудование для защиты и управления двигателем | Контакторы | NC1 | 32 | 1 | 18.16 | 16.96 | 0.026 | 0.568 | 0.53 | 0.001 | 0.568 | 0.53 | 0.001 | 0
221942 | Контактор NC1-2510Z 25А DC110В 1НО (R) | 6448.71 | 5285.83 | шт | Промышленная | Под заказ | Нет | Нет | Нет | Оборудование для защиты и управления двигателем | Контакторы | NC1 | 20 | 1 | 20.45 | 19.6 | 0.021 | 1.023 | 0.98 | 0.001 | 1.023 | 0.98 | 0.00105 | 0
221943 | Контактор NC1-2510Z 25А DC220В 1НО (R) | 6448.71 | 5285.83 | шт | Промышленная | Под заказ | Нет | Нет | Нет | Оборудование для защиты и управления двигателем | Контакторы | NC1 | 20 | 1 | 20.45 | 19.6 | 0.021 | 1.023 | 0.98 | 0.001 | 1.023 | 0.98 | 0.00105 | 0
221944 | Контактор NC1-2510Z 25А DC24В 1НО (R) | 6390.08 | 5237.77 | шт | Промышленная | Склад | Нет | Нет | Нет | Оборудование для защиты и управления двигателем | Контакторы | NC1 | 20 | 1 | 20.45 | 19.6 | 0.021 | 1.023 | 0.98 | 0.001 | 1.023 | 0.98 | 0.00105 | 0
221945 | Контактор NC1-2510Z 25А DC48В 1НО (R) | 6448.71 | 5285.83 | шт | Промышленная | Под заказ | Нет | Нет | Нет | Оборудование для защиты и управления двигателем | Контакторы | NC1 | 20 | 1 | 20.45 | 19.6 | 0.021 | 1.023 | 0.98 | 0.001 | 1.023 | 0.98 | 0.00105 | 0
221948 | Контактор NC1-3201 32А 110В/АС3 1НЗ 50Гц (R) | 2828.62 | 2318.54 | шт | Промышленная | Склад | Нет | Нет | Нет | Оборудование для защиты и управления двигателем | Контакторы | NC1 | 32 | 1 | 18.8 | 17.6 | 0.026 | 0.588 | 0.55 | 0.001 | 0.588 | 0.55 | 0.001 | 0
221957 | Контактор NC1-3201 32А 230В/АС3 1НЗ 50Гц (R) | 2776.72 | 2276 | шт | Промышленная | Склад | Нет | Нет | Нет | Оборудование для защиты и управления двигателем | Контакторы | NC1 | 32 | 1 | 18.8 | 17.6 | 0.026 | 0.588 | 0.55 | 0.001 | 0.588 | 0.55 | 0.001 | 0
221963 | Контактор NC1-3201 32А 24В/АС3 1НЗ 50Гц (R) | 2854.58 | 2339.82 | шт | Промышленная | Склад | Нет | Нет | Нет | Оборудование для защиты и управления двигателем | Контакторы | NC1 | 32 | 1 | 18.8 | 17.6 | 0.026 | 0.588 | 0.55 | 0.001 | 0.588 | 0.55 | 0.001 | 0
221972 | Контактор NC1-3201 32А 400В/АС3 1НЗ 50Гц (R) | 2854.58 | 2339.82 | шт | Промышленная | Склад | Нет | Нет | Нет | Оборудование для защиты и управления двигателем | Контакторы | NC1 | 32 | 1 | 18.8 | 17.6 | 0.026 | 0.588 | 0.55 | 0.001 | 0.588 | 0.55 | 0.001 | 0
221977 | Контактор NC1-3201 32А 42В/АС3 1НЗ 50Гц (R) | 2854.58 | 2339.82 | шт | Промышленная | Склад | Нет | Нет | Нет | Оборудование для защиты и управления двигателем | Контакторы | NC1 | 32 | 1 | 18.8 | 17.6 | 0.026 | 0.588 | 0.55 | 0.001 | 0.588 | 0.55 | 0.001 | 0
222034 | Контактор NC1-3201Z 32А DC110В 1НЗ (R) | 8372.56 | 6862.75 | шт | Промышленная | Под заказ | Нет | Нет | Нет | Оборудование для защиты и управления двигателем | Контакторы | NC1 | 20 | 1 | 20.45 | 19.6 | 0.021 | 1.023 | 0.98 | 0.001 | 1.023 | 0.98 | 0.00105 | 0
222035 | Контактор NC1-3201Z 32А DC220В 1НЗ (R) | 8372.56 | 6862.75 | шт | Промышленная | Под заказ | Нет | Нет | Нет | Оборудование для защиты и управления двигателем | Контакторы | NC1 | 20 | 1 | 20.45 | 19.6 | 0.021 | 1.023 | 0.98 | 0.001 | 1.023 | 0.98 | 0.00105 | 0
222036 | Контактор NC1-3201Z 32А DC24В 1НЗ (R) | 8372.56 | 6862.75 | шт | Промышленная | Склад | Нет | Нет | Нет | Оборудование для защиты и управления двигателем | Контакторы | NC1 | 20 | 1 | 20.45 | 19.6 | 0.021 | 1.023 | 0.98 | 0.001 | 1.023 | 0.98 | 0.00105 | 0
222037 | Контактор NC1-3201Z 32А DC48В 1НЗ (R) | 8372.56 | 6862.75 | шт | Промышленная | Под заказ | Нет | Нет | Нет | Оборудование для защиты и управления двигателем | Контакторы | NC1 | 20 | 1 | 20.45 | 19.6 | 0.021 | 1.023 | 0.98 | 0.001 | 1.023 | 0.98 | 0.00105 | 0
222040 | Контактор NC1-3210 32А 110В/АС3 1НО 50Гц (R) | 2881.12 | 2361.57 | шт | Промышленная | Склад | Нет | Нет | Нет | Оборудование для защиты и управления двигателем | Контакторы | NC1 | 32 | 1 | 18.8 | 17.6 | 0.026 | 0.588 | 0.55 | 0.001 | 0.588 | 0.55 | 0.001 | 0
222051 | Контактор NC1-3210 32А 230В/АС3 1НО 50Гц (R) | 2828.25 | 2318.24 | шт | Промышленная | Склад | Нет | Нет | Нет | Оборудование для защиты и управления двигателем | Контакторы | NC1 | 32 | 1 | 18.8 | 17.6 | 0.026 | 0.588 | 0.55 | 0.001 | 0.588 | 0.55 | 0.001 | 0
222057 | Контактор NC1-3210 32А 24В/АС3 1НО 50Гц (R) | 2881.12 | 2361.57 | шт | Промышленная | Склад | Нет | Нет | Нет | Оборудование для защиты и управления двигателем | Контакторы | NC1 | 32 | 1 | 18.8 | 17.6 | 0.026 | 0.588 | 0.55 | 0.001 | 0.588 | 0.55 | 0.001 | 0
222060 | Контактор NC1-3210 32А 36В/АС3 1НО 50Гц (R) | 2907.54 | 2383.23 | шт | Промышленная | Склад | Нет | Нет | Нет | Оборудование для защиты и управления двигателем | Контакторы | NC1 | 32 | 1 | 18.8 | 17.6 | 0.026 | 0.588 | 0.55 | 0.001 | 0.588 | 0.55 | 0.001 | 0
222066 | Контактор NC1-3210 32А 400В/АС3 1НО 50Гц (R) | 1440.55 | 1180.78 | шт | Промышленная | Склад | Нет | Нет | Да | Оборудование для защиты и управления двигателем | Контакторы | NC1 | 32 | 1 | 18.8 | 17.6 | 0.026 | 0.588 | 0.55 | 0.001 | 0.588 | 0.55 | 0.001 | 0
222072 | Контактор NC1-3210 32А 42В/АС3 1НО 50 Гц (R) | 2907.54 | 2383.23 | шт | Промышленная | Склад | Нет | Нет | Нет | Оборудование для защиты и управления двигателем | Контакторы | NC1 | 32 | 1 | 18.8 | 17.6 | 0.026 | 0.588 | 0.55 | 0.001 | 0.588 | 0.55 | 0.001 | 0
222128 | Контактор NC1-3210Z 32А DC110В 1НО (R) | 8373.81 | 6863.78 | шт | Промышленная | Под заказ | Нет | Нет | Нет | Оборудование для защиты и управления двигателем | Контакторы | NC1 | 20 | 1 | 20.45 | 19.6 | 0.021 | 1.023 | 0.98 | 0.001 | 1.023 | 0.98 | 0.00105 | 0
222129 | Контактор NC1-3210Z 32А DC220В 1НО (R) | 8373.81 | 6863.78 | шт | Промышленная | Под заказ | Нет | Нет | Нет | Оборудование для защиты и управления двигателем | Контакторы | NC1 | 20 | 1 | 20.45 | 19.6 | 0.021 | 1.023 | 0.98 | 0.001 | 1.023 | 0.98 | 0.00105 | 0
222130 | Контактор NC1-3210Z 32А DC24В 1НО (R) | 8297.68 | 6801.38 | шт | Промышленная | Склад | Нет | Нет | Нет | Оборудование для защиты и управления двигателем | Контакторы | NC1 | 20 | 1 | 20.45 | 19.6 | 0.021 | 1.023 | 0.98 | 0.001 | 1.023 | 0.98 | 0.00105 | 0
222131 | Контактор NC1-3210Z 32А DC48В 1НО (R) | 8373.81 | 6863.78 | шт | Промышленная | Под заказ | Нет | Нет | Нет | Оборудование для защиты и управления двигателем | Контакторы | NC1 | 20 | 1 | 20.45 | 19.6 | 0.021 | 1.023 | 0.98 | 0.001 | 1.023 | 0.98 | 0.00105 | 0
222143 | Контактор NC1-4004 40А 4P 230В 50Гц (R) | 9727.4 | 7973.28 | шт | Промышленная | Склад | Нет | Нет | Нет | Оборудование для защиты и управления двигателем | Контакторы | NC1 | 12 | 1 | 16.01 | 15 | 0.025 | 1.334 | 1.25 | 0.002 | 1.3342 | 1.25 | 0.0020833 | 0
222149 | Контактор NC1-4004 40А 4P 24В 50Гц (R) | 9727.4 | 7973.28 | шт | Промышленная | Под заказ | Нет | Нет | Нет | Оборудование для защиты и управления двигателем | Контакторы | NC1 | 12 | 1 | 16.01 | 15 | 0.025 | 1.334 | 1.25 | 0.002 | 1.3342 | 1.25 | 0.0020833 | 0
222227 | Контактор NC1-4008 40А 2НО+2НЗ 230В 50Гц (R) | 9727.4 | 7973.28 | шт | Промышленная | Склад | Нет | Нет | Нет | Оборудование для защиты и управления двигателем | Контакторы | NC1 | 12 | 1 | 16.25 | 15.24 | 0.025 | 1.354 | 1.27 | 0.002 | 1.3542 | 1.27 | 0.0020833 | 0
222233 | Контактор NC1-4008 40А 2НО+2НЗ 24В 50Гц (R) | 9727.4 | 7973.28 | шт | Промышленная | Склад | Нет | Нет | Нет | Оборудование для защиты и управления двигателем | Контакторы | NC1 | 12 | 1 | 16.25 | 15.24 | 0.025 | 1.354 | 1.27 | 0.002 | 1.3542 | 1.27 | 0.0020833 | 0
222260 | Контактор NC1-4011 40А 110В/АС3 1НО+1НЗ 50Гц (R) | 4810.53 | 3943.06 | шт | Промышленная | Склад | Нет | Нет | Нет | Оборудование для защиты и управления двигателем | Контакторы | NC1 | 16 | 1 | 19.94 | 18.72 | 0.028 | 1.246 | 1.17 | 0.002 | 1.2463 | 1.17 | 0.002 | 0
222272 | Контактор NC1-4011 40А 230В/АС3 1НО+1НЗ 50Гц (R) | 4679.33 | 3835.52 | шт | Промышленная | Склад | Нет | Нет | Нет | Оборудование для защиты и управления двигателем | Контакторы | NC1 | 16 | 1 | 19.94 | 18.72 | 0.028 | 1.246 | 1.17 | 0.002 | 1.2463 | 1.17 | 0.002 | 0
222278 | Контактор NC1-4011 40А 24В/АС3 1НО+1НЗ 50Гц (R) | 4810.53 | 3943.06 | шт | Промышленная | Склад | Нет | Нет | Нет | Оборудование для защиты и управления двигателем | Контакторы | NC1 | 16 | 1 | 19.94 | 18.72 | 0.028 | 1.246 | 1.17 | 0.002 | 1.2463 | 1.17 | 0.002 | 0
222287 | Контактор NC1-4011 40А 400В/АС3 1НО+1НЗ 50Гц (R) | 4766.8 | 3907.21 | шт | Промышленная | Склад | Нет | Нет | Нет | Оборудование для защиты и управления двигателем | Контакторы | NC1 | 16 | 1 | 19.94 | 18.72 | 0.028 | 1.246 | 1.17 | 0.002 | 1.2463 | 1.17 | 0.002 | 0
222293 | Контактор NC1-4011 40А 42В/АС3 1НО+1НЗ (R) | 4810.53 | 3943.06 | шт | Промышленная | Склад | Нет | Нет | Нет | Оборудование для защиты и управления двигателем | Контакторы | NC1 | 16 | 1 | 19.94 | 18.72 | 0.028 | 1.246 | 1.17 | 0.002 | 1.2463 | 1.17 | 0.002 | 0
222349 | Контактор NC1-4011Z 40А DC110В 1НО+1НЗ (R) | 12517.68 | 10260.39 | шт | Промышленная | Под заказ | Нет | Нет | Нет | Оборудование для защиты и управления двигателем | Контакторы | NC1 | 4 | 1 | 9.93 | 9.37 | 0.013 | 2.483 | 2.343 | 0.003 | 2.483 | 2.343 | 0.00325 | 0
222350 | Контактор NC1-4011Z 40А DC220В 1НО+1НЗ (R) | 12517.68 | 10260.39 | шт | Промышленная | Под заказ | Нет | Нет | Нет | Оборудование для защиты и управления двигателем | Контакторы | NC1 | 4 | 1 | 9.93 | 9.37 | 0.013 | 2.483 | 2.343 | 0.003 | 2.483 | 2.343 | 0.00325 | 0
222351 | Контактор NC1-4011Z 40А DC24В 1НО+1НЗ (R) | 12517.68 | 10260.39 | шт | Промышленная | Склад | Нет | Нет | Нет | Оборудование для защиты и управления двигателем | Контакторы | NC1 | 4 | 1 | 9.93 | 9.37 | 0.013 | 2.483 | 2.343 | 0.003 | 2.483 | 2.343 | 0.00325 | 0
222352 | Контактор NC1-4011Z 40А DC48В 1НО+1НЗ (R) | 12517.68 | 10260.39 | шт | Промышленная | Под заказ | Нет | Нет | Нет | Оборудование для защиты и управления двигателем | Контакторы | NC1 | 4 | 1 | 9.93 | 9.37 | 0.013 | 2.483 | 2.343 | 0.003 | 2.483 | 2.343 | 0.00325 | 0
222364 | Контактор NC1-5004 50А 4P 230В 50Гц (R) | 10493.12 | 8600.92 | шт | Промышленная | Под заказ | Нет | Нет | Нет | Оборудование для защиты и управления двигателем | Контакторы | NC1 | 12 | 1 | 16.01 | 15 | 0.025 | 1.334 | 1.25 | 0.002 | 1.3342 | 1.25 | 0.0020833 | 0
222370 | Контактор NC1-5004 50А 4P 24В 50Гц (R) | 10493.12 | 8600.92 | шт | Промышленная | Под заказ | Нет | Нет | Нет | Оборудование для защиты и управления двигателем | Контакторы | NC1 | 12 | 1 | 16.01 | 15 | 0.025 | 1.334 | 1.25 | 0.002 | 1.3342 | 1.25 | 0.0020833 | 0
222448 | Контактор NC1-5008 50А 2НО+2НЗ 230В 50Гц (R) | 10493.12 | 8600.92 | шт | Промышленная | Склад | Нет | Нет | Нет | Оборудование для защиты и управления двигателем | Контакторы | NC1 | 12 | 1 | 16.25 | 15.24 | 0.025 | 1.354 | 1.27 | 0.002 | 1.3542 | 1.27 | 0.0020833 | 0
222454 | Контактор NC1-5008 50А 2НО+2НЗ 24В 50Гц (R) | 10493.12 | 8600.92 | шт | Промышленная | Под заказ | Нет | Нет | Нет | Оборудование для защиты и управления двигателем | Контакторы | NC1 | 12 | 1 | 16.25 | 15.24 | 0.025 | 1.354 | 1.27 | 0.002 | 1.3542 | 1.27 | 0.0020833 | 0
222481 | Контактор NC1-5011 50А 110В/АС3 1НО+1НЗ 50Гц (R) | 5809.51 | 4761.89 | шт | Промышленная | Склад | Нет | Нет | Нет | Оборудование для защиты и управления двигателем | Контакторы | NC1 | 16 | 1 | 19.94 | 18.72 | 0.028 | 1.246 | 1.17 | 0.002 | 1.2463 | 1.17 | 0.002 | 0
222493 | Контактор NC1-5011 50А 230В/АС3 1НО+1НЗ 50Гц (R) | 5756.69 | 4718.6 | шт | Промышленная | Склад | Нет | Нет | Нет | Оборудование для защиты и управления двигателем | Контакторы | NC1 | 16 | 1 | 19.94 | 18.72 | 0.028 | 1.246 | 1.17 | 0.002 | 1.2463 | 1.17 | 0.002 | 0
222499 | Контактор NC1-5011 50А 24В/АС3 1НО+1НЗ 50Гц (R) | 5809.51 | 4761.89 | шт | Промышленная | Склад | Нет | Нет | Нет | Оборудование для защиты и управления двигателем | Контакторы | NC1 | 16 | 1 | 19.94 | 18.72 | 0.028 | 1.246 | 1.17 | 0.002 | 1.2463 | 1.17 | 0.002 | 0
222508 | Контактор NC1-5011 50А 400В/АС3 1НО+1НЗ 50Гц (R) | 5809.51 | 4761.89 | шт | Промышленная | Склад | Нет | Нет | Нет | Оборудование для защиты и управления двигателем | Контакторы | NC1 | 16 | 1 | 19.94 | 18.72 | 0.028 | 1.246 | 1.17 | 0.002 | 1.2463 | 1.17 | 0.002 | 0
222514 | Контактор NC1-5011 50А 42В/АС3 1НО+1НЗ 50Гц (R) | 5809.51 | 4761.89 | шт | Промышленная | Склад | Нет | Нет | Нет | Оборудование для защиты и управления двигателем | Контакторы | NC1 | 16 | 1 | 19.94 | 18.72 | 0.028 | 1.246 | 1.17 | 0.002 | 1.2463 | 1.17 | 0.002 | 0
222570 | Контактор NC1-5011Z 50А DC110В 1НО+1НЗ (R) | 14295.08 | 11717.28 | шт | Промышленная | Под заказ | Нет | Нет | Нет | Оборудование для защиты и управления двигателем | Контакторы | NC1 | 4 | 1 | 9.93 | 9.37 | 0.013 | 2.483 | 2.343 | 0.003 | 2.483 | 2.343 | 0.00325 | 0
222571 | Контактор NC1-5011Z 50А DC220В 1НО+1НЗ (R) | 14295.08 | 11717.28 | шт | Промышленная | Под заказ | Нет | Нет | Нет | Оборудование для защиты и управления двигателем | Контакторы | NC1 | 4 | 1 | 9.93 | 9.37 | 0.013 | 2.483 | 2.343 | 0.003 | 2.483 | 2.343 | 0.00325 | 0
222572 | Контактор NC1-5011Z 50А DC24В 1НО+1НЗ (R) | 14295.08 | 11717.28 | шт | Промышленная | Склад | Нет | Нет | Нет | Оборудование для защиты и управления двигателем | Контакторы | NC1 | 4 | 1 | 9.93 | 9.37 | 0.013 | 2.483 | 2.343 | 0.003 | 2.483 | 2.343 | 0.00325 | 0
222573 | Контактор NC1-5011Z 50А DC48В 1НО+1НЗ (R) | 14295.08 | 11717.28 | шт | Промышленная | Под заказ | Нет | Нет | Нет | Оборудование для защиты и управления двигателем | Контакторы | NC1 | 4 | 1 | 9.93 | 9.37 | 0.013 | 2.483 | 2.343 | 0.003 | 2.483 | 2.343 | 0.00325 | 0
222585 | Контактор NC1-6504 65А 4P 230В 50Гц (R) | 13831.87 | 11337.6 | шт | Промышленная | Склад | Нет | Нет | Нет | Оборудование для защиты и управления двигателем | Контакторы | NC1 | 12 | 1 | 16.01 | 15 | 0.025 | 1.334 | 1.25 | 0.002 | 1.3342 | 1.25 | 0.0020833 | 0
222591 | Контактор NC1-6504 65А 4P 24В 50Гц (R) | 13831.87 | 11337.6 | шт | Промышленная | Под заказ | Нет | Нет | Нет | Оборудование для защиты и управления двигателем | Контакторы | NC1 | 12 | 1 | 16.01 | 15 | 0.025 | 1.334 | 1.25 | 0.002 | 1.3342 | 1.25 | 0.0020833 | 0
225844 | Контактор NC1-6504Z 65А DC24В 4P(R) | 17725.12 | 14528.79 | шт | Промышленная | Под заказ | Нет | Нет | Нет | Оборудование для защиты и управления двигателем | Контакторы | NC1 | 4 | 1 | 10.23 | 9.207 | 0.014 | 2.558 | 2.302 | 0.004 | 2.558 | 2.302 | 0.004 | 0
222669 | Контактор NC1-6508 65А 2НО+2НЗ 230В 50Гц (R) | 13831.87 | 11337.6 | шт | Промышленная | Склад | Нет | Нет | Нет | Оборудование для защиты и управления двигателем | Контакторы | NC1 | 12 | 1 | 16.25 | 15.24 | 0.025 | 1.354 | 1.27 | 0.002 | 1.3542 | 1.27 | 0.0020833 | 0
222675 | Контактор NC1-6508 2НО+2НЗ 65А кат. 24В AC (R) | 13831.87 | 11337.6 | шт | Промышленная | Под заказ | Нет | Нет | Нет | Оборудование для защиты и управления двигателем | Контакторы | NC1 | 12 | 1 | 16.25 | 15.24 | 0.025 | 1.354 | 1.27 | 0.002 | 1.3542 | 1.27 | 0.0020833 | 0
226966 | Контактор NC1-6508Z 65А DC24В 2НО+2НЗ | 18662.43 | 15297.07 | шт | Промышленная | Склад | Нет | Нет | Нет | Оборудование для защиты и управления двигателем | Контакторы | NC1 | 4 | 1 | 10.79 | 10.16 | 0.014 | 2.698 | 2.54 | 0.004 | 2.698 | 2.54 | 0.004 | 0
222702 | Контактор NC1-6511 65А 110В/АС3 1НО+1НЗ 50Гц (R) | 6856.58 | 5620.15 | шт | Промышленная | Склад | Нет | Нет | Нет | Оборудование для защиты и управления двигателем | Контакторы | NC1 | 16 | 1 | 19.94 | 18.72 | 0.028 | 1.246 | 1.17 | 0.002 | 1.2463 | 1.17 | 0.002 | 0
222714 | Контактор NC1-6511 65А 230В/АС3 1НО+1НЗ 50Гц (R) | 6669.58 | 5466.87 | шт | Промышленная | Склад | Нет | Нет | Нет | Оборудование для защиты и управления двигателем | Контакторы | NC1 | 16 | 1 | 19.94 | 18.72 | 0.028 | 1.246 | 1.17 | 0.002 | 1.2463 | 1.17 | 0.002 | 0
222720 | Контактор NC1-6511 65А 24В/АС3 1НО+1НЗ 50Гц (R) | 6856.58 | 5620.15 | шт | Промышленная | Склад | Нет | Нет | Нет | Оборудование для защиты и управления двигателем | Контакторы | NC1 | 16 | 1 | 19.94 | 18.72 | 0.028 | 1.246 | 1.17 | 0.002 | 1.2463 | 1.17 | 0.002 | 0
222722 | Контактор NC1-6511 65А 36В/АС3 1НО+1НЗ 50Гц (R) | 6856.58 | 5620.15 | шт | Промышленная | Склад | Нет | Нет | Нет | Оборудование для защиты и управления двигателем | Контакторы | NC1 | 16 | 1 | 19.94 | 18.72 | 0.028 | 1.246 | 1.17 | 0.002 | 1.2463 | 1.17 | 0.002 | 0
222729 | Контактор NC1-6511 65А 400В/АС3 1НО+1НЗ 50Гц (R) | 6794.25 | 5569.06 | шт | Промышленная | Склад | Нет | Нет | Нет | Оборудование для защиты и управления двигателем | Контакторы | NC1 | 16 | 1 | 19.94 | 18.72 | 0.028 | 1.246 | 1.17 | 0.002 | 1.2463 | 1.17 | 0.002 | 0
222735 | Контактор NC1-6511 65А 42В/АС3 1НО+1НЗ 50Гц (R) | 6856.58 | 5620.15 | шт | Промышленная | Склад | Нет | Нет | Нет | Оборудование для защиты и управления двигателем | Контакторы | NC1 | 16 | 1 | 19.94 | 18.72 | 0.028 | 1.246 | 1.17 | 0.002 | 1.2463 | 1.17 | 0.002 | 0
222791 | Контактор NC1-6511Z 65А DC110В 1НО+1НЗ (R) | 20073.31 | 16453.53 | шт | Промышленная | Под заказ | Нет | Нет | Нет | Оборудование для защиты и управления двигателем | Контакторы | NC1 | 4 | 1 | 9.93 | 9.37 | 0.013 | 2.483 | 2.343 | 0.003 | 2.483 | 2.343 | 0.00325 | 0
222792 | Контактор NC1-6511Z 65А DC220В 1НО+1НЗ (R) | 20073.31 | 16453.53 | шт | Промышленная | Под заказ | Нет | Нет | Нет | Оборудование для защиты и управления двигателем | Контакторы | NC1 | 4 | 1 | 9.93 | 9.37 | 0.013 | 2.483 | 2.343 | 0.003 | 2.483 | 2.343 | 0.00325 | 0
222793 | Контактор NC1-6511Z 65А DC24В 1НО+1НЗ (R) | 20073.31 | 16453.53 | шт | Промышленная | Склад | Нет | Нет | Нет | Оборудование для защиты и управления двигателем | Контакторы | NC1 | 4 | 1 | 9.93 | 9.37 | 0.013 | 2.483 | 2.343 | 0.003 | 2.483 | 2.343 | 0.00325 | 0
222794 | Контактор NC1-6511Z 65А DC48В 1НО+1НЗ (R) | 20073.31 | 16453.53 | шт | Промышленная | Под заказ | Нет | Нет | Нет | Оборудование для защиты и управления двигателем | Контакторы | NC1 | 4 | 1 | 9.93 | 9.37 | 0.013 | 2.483 | 2.343 | 0.003 | 2.483 | 2.343 | 0.00325 | 0
222806 | Контактор NC1-8004 80А 4P 230В 50Гц (R) | 16683.33 | 13674.86 | шт | Промышленная | Склад | Нет | Нет | Нет | Оборудование для защиты и управления двигателем | Контакторы | NC1 | 12 | 1 | 19.74 | 18.46 | 0.034 | 1.645 | 1.538 | 0.003 | 1.645 | 1.5383 | 0.003 | 0
222812 | Контактор NC1-8004 80А 4P 24В 50Гц (R) | 16683.33 | 13674.86 | шт | Промышленная | Под заказ | Нет | Нет | Нет | Оборудование для защиты и управления двигателем | Контакторы | NC1 | 12 | 1 | 19.74 | 18.46 | 0.034 | 1.645 | 1.538 | 0.003 | 1.645 | 1.5383 | 0.003 | 0
222890 | Контактор NC1-8008 80А 2НО+2НЗ 230В 50Гц (R) | 16995.23 | 13930.52 | шт | Промышленная | Склад | Нет | Нет | Нет | Оборудование для защиты и управления двигателем | Контакторы | NC1 | 12 | 1 | 20.58 | 19.3 | 0.034 | 1.715 | 1.608 | 0.003 | 1.715 | 1.6083 | 0.003 | 0
222896 | Контактор NC1-8008 80А 2НО+2НЗ 24В 50Гц (R) | 16995.23 | 13930.52 | шт | Промышленная | Склад | Нет | Нет | Нет | Оборудование для защиты и управления двигателем | Контакторы | NC1 | 12 | 1 | 20.58 | 19.3 | 0.034 | 1.715 | 1.608 | 0.003 | 1.715 | 1.6083 | 0.003 | 0
222923 | Контактор NC1-8011 80А 110В/АС3 1НО+1НЗ 50Гц (R) | 9007.03 | 7382.81 | шт | Промышленная | Под заказ | Нет | Нет | Нет | Оборудование для защиты и управления двигателем | Контакторы | NC1 | 12 | 1 | 17.66 | 16.48 | 0.026 | 1.472 | 1.373 | 0.002 | 1.472 | 1.3733 | 0.0021667 | 0
222935 | Контактор NC1-8011 80А 230В/АС3 1НО+1НЗ 50Гц (R) | 8925.15 | 7315.7 | шт | Промышленная | Склад | Нет | Нет | Нет | Оборудование для защиты и управления двигателем | Контакторы | NC1 | 12 | 1 | 17.66 | 16.48 | 0.026 | 1.472 | 1.373 | 0.002 | 1.472 | 1.3733 | 0.0021667 | 0
222941 | Контактор NC1-8011 80А 24В/АС3 1НО+1НЗ 50Гц (R) | 9007.03 | 7382.81 | шт | Промышленная | Склад | Нет | Нет | Нет | Оборудование для защиты и управления двигателем | Контакторы | NC1 | 12 | 1 | 17.66 | 16.48 | 0.026 | 1.472 | 1.373 | 0.002 | 1.472 | 1.3733 | 0.0021667 | 0
222950 | Контактор NC1-8011 80А 400В/АС3 1НО+1НЗ 50Гц (R) | 9007.03 | 7382.81 | шт | Промышленная | Склад | Нет | Нет | Нет | Оборудование для защиты и управления двигателем | Контакторы | NC1 | 12 | 1 | 17.66 | 16.48 | 0.026 | 1.472 | 1.373 | 0.002 | 1.472 | 1.3733 | 0.0021667 | 0
222956 | Контактор NC1-8011 80А 42В/АС3 1НО+1НЗ 50Гц (R) | 9007.03 | 7382.81 | шт | Промышленная | Под заказ | Нет | Нет | Нет | Оборудование для защиты и управления двигателем | Контакторы | NC1 | 12 | 1 | 17.66 | 16.48 | 0.026 | 1.472 | 1.373 | 0.002 | 1.472 | 1.3733 | 0.0021667 | 0
223012 | Контактор NC1-8011Z 80А DC110В 1НО+1НЗ (R) | 23920.36 | 19606.85 | шт | Промышленная | Под заказ | Нет | Нет | Нет | Оборудование для защиты и управления двигателем | Контакторы | NC1 | 4 | 1 | 11.07 | 10.44 | 0.014 | 2.768 | 2.61 | 0.004 | 2.768 | 2.61 | 0.004 | 0
223013 | Контактор NC1-8011Z 80А DC220В 1НО+1НЗ (R) | 23920.36 | 19606.85 | шт | Промышленная | Под заказ | Нет | Нет | Нет | Оборудование для защиты и управления двигателем | Контакторы | NC1 | 4 | 1 | 11.07 | 10.44 | 0.014 | 2.768 | 2.61 | 0.004 | 2.768 | 2.61 | 0.004 | 0
223014 | Контактор NC1-8011Z 80А DC24В 1НО+1НЗ (R) | 23920.36 | 19606.85 | шт | Промышленная | Склад | Нет | Нет | Нет | Оборудование для защиты и управления двигателем | Контакторы | NC1 | 4 | 1 | 11.07 | 10.44 | 0.014 | 2.768 | 2.61 | 0.004 | 2.768 | 2.61 | 0.004 | 0
223015 | Контактор NC1-8011Z 80А DC48В 1НО+1НЗ (R) | 23920.36 | 19606.85 | шт | Промышленная | Под заказ | Нет | Нет | Нет | Оборудование для защиты и управления двигателем | Контакторы | NC1 | 4 | 1 | 11.07 | 10.44 | 0.014 | 2.768 | 2.61 | 0.004 | 2.768 | 2.61 | 0.004 | 0
223027 | Контактор NC1-9504 95А 4P 230В 50Гц (R) | 18537.03 | 15194.29 | шт | Промышленная | Склад | Нет | Нет | Нет | Оборудование для защиты и управления двигателем | Контакторы | NC1 | 12 | 1 | 19.74 | 18.46 | 0.034 | 1.645 | 1.538 | 0.003 | 1.645 | 1.5383 | 0.003 | 0
223033 | Контактор NC1-9504 95А 4P 24В 50Гц (R) | 18537.03 | 15194.29 | шт | Промышленная | Под заказ | Нет | Нет | Нет | Оборудование для защиты и управления двигателем | Контакторы | NC1 | 12 | 1 | 19.74 | 18.46 | 0.034 | 1.645 | 1.538 | 0.003 | 1.645 | 1.5383 | 0.003 | 0
223117 | Контактор NC1-9508 95А 2НО+2НЗ 24В 50Гц (R) | 18952.27 | 15534.65 | шт | Промышленная | Под заказ | Нет | Нет | Да | Оборудование для защиты и управления двигателем | Контакторы | NC1 | 12 | 1 | 20.58 | 19.3 | 0.034 | 1.715 | 1.608 | 0.003 | 1.715 | 1.6083 | 0.003 | 0
223144 | Контактор NC1-9511 95А 110В/АС3 1НО+1НЗ 50Гц (R) | 10198.69 | 8359.58 | шт | Промышленная | Под заказ | Нет | Нет | Нет | Оборудование для защиты и управления двигателем | Контакторы | NC1 | 12 | 1 | 17.66 | 16.48 | 0.026 | 1.472 | 1.373 | 0.002 | 1.472 | 1.3733 | 0.0021667 | 0
223156 | Контактор NC1-9511 95А 230В/АС3 1НО+1НЗ 50Гц (R) | 10105.98 | 8283.59 | шт | Промышленная | Склад | Нет | Нет | Нет | Оборудование для защиты и управления двигателем | Контакторы | NC1 | 12 | 1 | 17.66 | 16.48 | 0.026 | 1.472 | 1.373 | 0.002 | 1.472 | 1.3733 | 0.0021667 | 0
223162 | Контактор NC1-9511 95А 24В/АС3 1НО+1НЗ 50Гц (R) | 10198.69 | 8359.58 | шт | Промышленная | Склад | Нет | Нет | Нет | Оборудование для защиты и управления двигателем | Контакторы | NC1 | 12 | 1 | 17.66 | 16.48 | 0.026 | 1.472 | 1.373 | 0.002 | 1.472 | 1.3733 | 0.0021667 | 0
223171 | Контактор NC1-9511 95А 400В/АС3 1НО+1НЗ 50Гц (R) | 10105.98 | 8283.59 | шт | Промышленная | Склад | Нет | Нет | Нет | Оборудование для защиты и управления двигателем | Контакторы | NC1 | 12 | 1 | 17.66 | 16.48 | 0.026 | 1.472 | 1.373 | 0.002 | 1.472 | 1.3733 | 0.0021667 | 0
223177 | Контактор NC1-9511 95А 42В/АС3 1НО+1НЗ 50Гц (R) | 10198.69 | 8359.58 | шт | Промышленная | Под заказ | Нет | Нет | Нет | Оборудование для защиты и управления двигателем | Контакторы | NC1 | 12 | 1 | 17.66 | 16.48 | 0.026 | 1.472 | 1.373 | 0.002 | 1.472 | 1.3733 | 0.0021667 | 0
223233 | Контактор NC1-9511Z 95А DC110В 1НО+1НЗ (R) | 26951.84 | 22091.67 | шт | Промышленная | Под заказ | Нет | Нет | Нет | Оборудование для защиты и управления двигателем | Контакторы | NC1 | 4 | 1 | 11.07 | 10.44 | 0.014 | 2.768 | 2.61 | 0.004 | 2.768 | 2.61 | 0.004 | 0
223234 | Контактор NC1-9511Z 95А DC220В 1НО+1НЗ (R) | 26951.84 | 22091.67 | шт | Промышленная | Под заказ | Нет | Нет | Нет | Оборудование для защиты и управления двигателем | Контакторы | NC1 | 4 | 1 | 11.07 | 10.44 | 0.014 | 2.768 | 2.61 | 0.004 | 2.768 | 2.61 | 0.004 | 0
223235 | Контактор NC1-9511Z 95А DC24В 1НО+1НЗ (R) | 26951.84 | 22091.67 | шт | Промышленная | Склад | Нет | Нет | Нет | Оборудование для защиты и управления двигателем | Контакторы | NC1 | 4 | 1 | 11.07 | 10.44 | 0.014 | 2.768 | 2.61 | 0.004 | 2.768 | 2.61 | 0.004 | 0
223236 | Контактор NC1-9511Z 95А DC48В 1НО+1НЗ (R) | 26951.84 | 22091.67 | шт | Промышленная | Под заказ | Нет | Нет | Нет | Оборудование для защиты и управления двигателем | Контакторы | NC1 | 4 | 1 | 11.07 | 10.44 | 0.014 | 2.768 | 2.61 | 0.004 | 2.768 | 2.61 | 0.004 | 0
671433 | Контактор NC2-115 115А 230В/АС3 50Гц (R). | 19916.73 | 16325.19 | шт | Промышленная | Склад | Нет | Нет | Нет | Оборудование для защиты и управления двигателем | Контакторы | NC2 | 2 | 1 | 8.84 | 7.3 | 0.022 | 4.42 | 3.65 | 0.011 | 4.42 | 3.65 | 0.011 | 0
671690 | Контактор NC2-115 115А 400В/АС3 50Гц (R) | 20099.44 | 16474.95 | шт | Промышленная | Склад | Нет | Нет | Нет | Оборудование для защиты и управления двигателем | Контакторы | NC2 | 2 | 1 | 8.84 | 7.3 | 0.022 | 4.42 | 3.65 | 0.011 | 4.42 | 3.65 | 0.011 | 0
235657 | Контактор NC2-115NS реверс 115А 110В/АС3 50Гц (R). | 56124.2 | 46003.44 | шт | Промышленная | Под заказ | Нет | Нет | Нет | Оборудование для защиты и управления двигателем | Контакторы | NC2 | 1 | 1 | 15.5 | 12 | 0.036 | 15.5 | 12 | 0.036 | 15.5 | 12 | 0.036 | 0
235661 | Контактор NC2-115NS реверс 115А 230В/АС3 50Гц (R). | 56124.2 | 46003.44 | шт | Промышленная | Склад | Нет | Нет | Нет | Оборудование для защиты и управления двигателем | Контакторы | NC2 | 1 | 1 | 15.5 | 12 | 0.036 | 15.5 | 12 | 0.036 | 15.5 | 12 | 0.036 | 0
235667 | Контактор NC2-115NS реверс 115А 400В/АС3 50Гц (R) | 56124.2 | 46003.44 | шт | Промышленная | Под заказ | Нет | Нет | Нет | Оборудование для защиты и управления двигателем | Контакторы | NC2 | 1 | 1 | 15.5 | 12 | 0.036 | 15.5 | 12 | 0.036 | 15.5 | 12 | 0.036 | 0
236579 | Контактор NC2-150 150А 110В/АС3 50Гц (R) | 25187.3 | 20645.33 | шт | Промышленная | Под заказ | Нет | Нет | Нет | Оборудование для защиты и управления двигателем | Контакторы | NC2 | 2 | 1 | 9.04 | 7.5 | 0.022 | 4.52 | 3.75 | 0.011 | 4.52 | 3.75 | 0.011 | 0
671398 | Контактор NC2-150 150А 230В/АС3 50Гц (R) | 24958.32 | 20457.64 | шт | Промышленная | Склад | Нет | Нет | Нет | Оборудование для защиты и управления двигателем | Контакторы | NC2 | 2 | 1 | 9.04 | 7.5 | 0.022 | 4.52 | 3.75 | 0.011 | 4.52 | 3.75 | 0.011 | 0
671691 | Контактор NC2-150 150А 400В/АС3 50Гц (R) | 25187.3 | 20645.33 | шт | Промышленная | Склад | Нет | Нет | Да | Оборудование для защиты и управления двигателем | Контакторы | NC2 | 2 | 1 | 9.04 | 7.5 | 0.022 | 4.52 | 3.75 | 0.011 | 4.52 | 3.75 | 0.011 | 0
235738 | Контактор NC2-150NS реверс 150А 110В/АС3 50Гц (R) | 61335.07 | 50274.65 | шт | Промышленная | Под заказ | Нет | Нет | Нет | Оборудование для защиты и управления двигателем | Контакторы | NC2 | 1 | 1 | 15.6 | 12 | 0.043 | 15.6 | 12 | 0.043 | 15.6 | 12 | 0.043 | 0
235742 | Контактор NC2-150NS реверс 150А 230В/АС3 50Гц (R) | 61335.07 | 50274.65 | шт | Промышленная | Склад | Нет | Нет | Нет | Оборудование для защиты и управления двигателем | Контакторы | NC2 | 1 | 1 | 15.6 | 12 | 0.043 | 15.6 | 12 | 0.043 | 15.6 | 12 | 0.043 | 0
235748 | Контактор NC2-150NS реверс 150А 400В/АС3 50Гц (R) | 61335.07 | 50274.65 | шт | Промышленная | Под заказ | Нет | Нет | Нет | Оборудование для защиты и управления двигателем | Контакторы | NC2 | 1 | 1 | 15.6 | 12 | 0.043 | 15.6 | 12 | 0.043 | 15.6 | 12 | 0.043 | 0
236580 | Контактор NC2-185 185А 110В/АС3 50Гц (R) | 33426.12 | 27398.46 | шт | Промышленная | Под заказ | Нет | Нет | Нет | Оборудование для защиты и управления двигателем | Контакторы | NC2 | 2 | 1 | 10.64 | 9.1 | 0.022 | 5.32 | 4.55 | 0.011 | 5.32 | 4.55 | 0.011 | 0
671435 | Контактор NC2-185 185А 230В/АС3 50Гц (R) | 33426.12 | 27398.46 | шт | Промышленная | Склад | Нет | Нет | Нет | Оборудование для защиты и управления двигателем | Контакторы | NC2 | 2 | 1 | 10.64 | 9.1 | 0.022 | 5.32 | 4.55 | 0.011 | 5.32 | 4.55 | 0.011 | 0
671692 | Контактор NC2-185 185А 400В/АС3 50Гц (R) | 33426.12 | 27398.46 | шт | Промышленная | Склад | Нет | Нет | Да | Оборудование для защиты и управления двигателем | Контакторы | NC2 | 2 | 1 | 10.64 | 9.1 | 0.022 | 5.32 | 4.55 | 0.011 | 5.32 | 4.55 | 0.011 | 0
235820 | Контактор NC2-185NS реверс 185А 110В/АС3 50Гц (R) | 80021.95 | 65591.76 | шт | Промышленная | Под заказ | Нет | Нет | Нет | Оборудование для защиты и управления двигателем | Контакторы | NC2 | 1 | 1 | 16.2 | 12.5 | 0.043 | 16.2 | 12.5 | 0.043 | 16.2 | 12.5 | 0.043 | 0
235824 | Контактор NC2-185NS реверс 185А 230В/АС3 50Гц (R) | 80021.95 | 65591.76 | шт | Промышленная | Склад | Нет | Нет | Нет | Оборудование для защиты и управления двигателем | Контакторы | NC2 | 1 | 1 | 16.2 | 12.5 | 0.043 | 16.2 | 12.5 | 0.043 | 16.2 | 12.5 | 0.043 | 0
235830 | Контактор NC2-185NS реверс 185А 400В/АС3 50Гц (R) | 80021.95 | 65591.76 | шт | Промышленная | Под заказ | Нет | Нет | Нет | Оборудование для защиты и управления двигателем | Контакторы | NC2 | 1 | 1 | 16.2 | 12.5 | 0.043 | 16.2 | 12.5 | 0.043 | 16.2 | 12.5 | 0.043 | 0
236978 | Контактор NC2-225 225А 110В/АС3 50Гц (R) | 37883.95 | 31052.42 | шт | Промышленная | Под заказ | Нет | Нет | Нет | Оборудование для защиты и управления двигателем | Контакторы | NC2 | 2 | 1 | 11.43 | 9.5 | 0.028 | 5.715 | 4.75 | 0.014 | 5.715 | 4.75 | 0.014 | 0
671400 | Контактор NC2-225 225А 230В/АС3 50Гц (R) | 37539.55 | 30770.12 | шт | Промышленная | Склад | Нет | Нет | Да | Оборудование для защиты и управления двигателем | Контакторы | NC2 | 2 | 1 | 11.43 | 9.5 | 0.028 | 5.715 | 4.75 | 0.014 | 5.715 | 4.75 | 0.014 | 0
671693 | Контактор NC2-225 225А 400В/АС3 50Гц (R) | 37883.95 | 31052.42 | шт | Промышленная | Склад | Нет | Нет | Нет | Оборудование для защиты и управления двигателем | Контакторы | NC2 | 2 | 1 | 11.43 | 9.5 | 0.028 | 5.715 | 4.75 | 0.014 | 5.715 | 4.75 | 0.014 | 0
235944 | Контактор NC2-225NS реверс 225А 110В/АС3 50Гц (R) | 86509.15 | 70909.14 | шт | Промышленная | Под заказ | Нет | Нет | Нет | Оборудование для защиты и управления двигателем | Контакторы | NC2 | 1 | 1 | 17.2 | 13 | 0.054 | 17.2 | 13 | 0.054 | 17.2 | 13 | 0.054 | 0
235908 | Контактор NC2-225NS реверс 225А 230В/АС3 50Гц (R) | 86509.15 | 70909.14 | шт | Промышленная | Склад | Нет | Нет | Нет | Оборудование для защиты и управления двигателем | Контакторы | NC2 | 1 | 1 | 16.2 | 12.5 | 0.043 | 16.2 | 12.5 | 0.043 | 16.2 | 12.5 | 0.043 | 0
235914 | Контактор NC2-225NS реверс 225А 400В/АС3 50Гц (R) | 86509.15 | 70909.14 | шт | Промышленная | Под заказ | Нет | Нет | Нет | Оборудование для защиты и управления двигателем | Контакторы | NC2 | 1 | 1 | 16.2 | 12.5 | 0.043 | 16.2 | 12.5 | 0.043 | 16.2 | 12.5 | 0.043 | 0
237026 | Контактор NC2-265 265А 110В/АС3 50Гц (R) | 43226.64 | 35431.67 | шт | Промышленная | Под заказ | Нет | Нет | Нет | Оборудование для защиты и управления двигателем | Контакторы | NC2 | 2 | 1 | 17.16 | 14.6 | 0.037 | 8.58 | 7.3 | 0.019 | 8.58 | 7.3 | 0.019 | 0
671402 | Контактор NC2-265 265А 230В/АС3 50Гц (R) | 43226.64 | 35431.67 | шт | Промышленная | Склад | Нет | Нет | Нет | Оборудование для защиты и управления двигателем | Контакторы | NC2 | 2 | 1 | 17.16 | 14.6 | 0.037 | 8.58 | 7.3 | 0.019 | 8.58 | 7.3 | 0.019 | 0
236582 | Контактор NC2-265 265А 400В/АС3 50Гц (R) | 43226.64 | 35431.67 | шт | Промышленная | Склад | Нет | Нет | Да | Оборудование для защиты и управления двигателем | Контакторы | NC2 | 2 | 1 | 17.16 | 14.6 | 0.037 | 8.58 | 7.3 | 0.019 | 8.58 | 7.3 | 0.019 | 0
235986 | Контактор NC2-265NS реверс 265А 110B/АС3 50Гц (R) | 86509.15 | 70909.14 | шт | Промышленная | Под заказ | Нет | Нет | Нет | Оборудование для защиты и управления двигателем | Контакторы | NC2 | 1 | 1 | 22.5 | 18 | 0.059 | 22.5 | 18 | 0.059 | 22.5 | 18 | 0.059 | 0
235992 | Контактор NC2-265NS реверс 265А 230В/АС3 50Гц (R) | 49354.83 | 40454.78 | шт | Промышленная | Склад | Нет | Нет | Нет | Оборудование для защиты и управления двигателем | Контакторы | NC2 | 1 | 1 | 22.5 | 18 | 0.059 | 22.5 | 18 | 0.059 | 22.5 | 18 | 0.059 | 0
235998 | Контактор NC2-265NS реверс 265А 400В/АС3 50Гц (R) | 98709.66 | 80909.56 | шт | Промышленная | Под заказ | Нет | Нет | Нет | Оборудование для защиты и управления двигателем | Контакторы | NC2 | 1 | 1 | 22.5 | 18 | 0.059 | 22.5 | 18 | 0.059 | 22.5 | 18 | 0.059 | 0
236046 | Контактор NC2-330 330А 110В/АС3 50Гц (R) | 66912.14 | 54846.02 | шт | Промышленная | Под заказ | Нет | Нет | Нет | Оборудование для защиты и управления двигателем | Контакторы | NC2 | 2 | 1 | 19.66 | 17.1 | 0.037 | 9.83 | 8.55 | 0.019 | 9.83 | 8.55 | 0.019 | 0
236058 | Контактор NC2-330 330А 230В/АС3 50Гц (R) | 58456.07 | 47914.81 | шт | Промышленная | Склад | Нет | Нет | Нет | Оборудование для защиты и управления двигателем | Контакторы | NC2 | 2 | 1 | 19.66 | 17.1 | 0.037 | 9.83 | 8.55 | 0.019 | 9.83 | 8.55 | 0.019 | 0
236067 | Контактор NC2-330 330А 400В/АС3 50Гц (R) | 52273.16 | 42846.85 | шт | Промышленная | Под заказ | Нет | Нет | Нет | Оборудование для защиты и управления двигателем | Контакторы | NC2 | 2 | 1 | 19.66 | 17.1 | 0.037 | 9.83 | 8.55 | 0.019 | 9.83 | 8.55 | 0.019 | 0
236073 | Контактор NC2-330NS реверс 330А 110В/АС3 50Гц (R) | 144021.68 | 118050.56 | шт | Промышленная | Под заказ | Нет | Нет | Нет | Оборудование для защиты и управления двигателем | Контакторы | NC2 | 1 | 1 | 22.5 | 18 | 0.059 | 22.5 | 18 | 0.059 | 22.5 | 18 | 0.059 | 0
236082 | Контактор NC2-330NS реверс 330А 230В/АС3 50Гц (R) | 72010.84 | 59025.28 | шт | Промышленная | Склад | Нет | Нет | Да | Оборудование для защиты и управления двигателем | Контакторы | NC2 | 1 | 1 | 22.5 | 18 | 0.059 | 22.5 | 18 | 0.059 | 22.5 | 18 | 0.059 | 0
236091 | Контактор NC2-330NS реверс 330А 400В/АС3 50Гц (R) | 144021.68 | 118050.56 | шт | Промышленная | Под заказ | Нет | Нет | Нет | Оборудование для защиты и управления двигателем | Контакторы | NC2 | 1 | 1 | 22.5 | 18 | 0.059 | 22.5 | 18 | 0.059 | 22.5 | 18 | 0.059 | 0
236145 | Контактор NC2-400 400А 110В/АС3 50Гц (R) | 70252 | 57583.61 | шт | Промышленная | Под заказ | Нет | Нет | Нет | Оборудование для защиты и управления двигателем | Контакторы | NC2 | 2 | 1 | 19.86 | 17.3 | 0.037 | 9.93 | 8.65 | 0.019 | 9.93 | 8.65 | 0.019 | 0
236157 | Контактор NC2-400 400А 230В/АС3 50Гц (R) | 70252 | 57583.61 | шт | Промышленная | Склад | Нет | Нет | Нет | Оборудование для защиты и управления двигателем | Контакторы | NC2 | 2 | 1 | 19.86 | 17.3 | 0.037 | 9.93 | 8.65 | 0.019 | 9.93 | 8.65 | 0.019 | 0
236166 | Контактор NC2-400 400А 400В/АС3 50Гц (R) | 70252 | 57583.61 | шт | Промышленная | Склад | Нет | Нет | Нет | Оборудование для защиты и управления двигателем | Контакторы | NC2 | 2 | 1 | 19.86 | 17.3 | 0.037 | 9.93 | 8.65 | 0.019 | 9.93 | 8.65 | 0.019 | 0
236206 | Контактор NC2-400/4 400А 230В/АС3 50Гц (R) | 60904.9 | 49922.05 | шт | Промышленная | Склад | Нет | Нет | Нет | Оборудование для защиты и управления двигателем | Контакторы | NC2 | 2 | 1 | 23.71 | 20.76 | 0.045 | 11.855 | 10.38 | 0.022 | 11.855 | 10.38 | 0.0225 | 0
236182 | Контактор NC2-400NS реверс 400А 230В/АС3 50Гц (R) | 82817.92 | 67883.54 | шт | Промышленная | Склад | Нет | Нет | Да | Оборудование для защиты и управления двигателем | Контакторы | NC2 | 1 | 1 | 26.9 | 22 | 0.063 | 26.9 | 22 | 0.063 | 26.9 | 22 | 0.063 | 0
236191 | Контактор NC2-400NS реверс 400А 400В/АС3 50Гц (R) | 165635.84 | 135767.08 | шт | Промышленная | Под заказ | Нет | Нет | Нет | Оборудование для защиты и управления двигателем | Контакторы | NC2 | 1 | 1 | 26.9 | 22 | 0.063 | 26.9 | 22 | 0.063 | 26.9 | 22 | 0.063 | 0
236245 | Контактор NC2-500 500А 110В/АС3 50Гц (R) | 91223.08 | 74773.02 | шт | Промышленная | Под заказ | Нет | Нет | Нет | Оборудование для защиты и управления двигателем | Контакторы | NC2 | 1 | 1 | 12.27 | 11 | 0.026 | 12.27 | 11 | 0.026 | 12.27 | 11 | 0.026 | 0
236583 | Контактор NC2-500 500А 230В/АС3 50Гц (R) | 94356.02 | 77341 | шт | Промышленная | Склад | Нет | Нет | Да | Оборудование для защиты и управления двигателем | Контакторы | NC2 | 1 | 1 | 12.27 | 11 | 0.026 | 12.27 | 11 | 0.026 | 12.27 | 11 | 0.026 | 0
236265 | Контактор NC2-500 500А 400В/АС3 50Гц (R) | 91223.08 | 74773.02 | шт | Промышленная | Под заказ | Нет | Нет | Нет | Оборудование для защиты и управления двигателем | Контакторы | NC2 | 1 | 1 | 12.27 | 11 | 0.026 | 12.27 | 11 | 0.026 | 12.27 | 11 | 0.026 | 0
836912 | Контактор NXC-22 3P 22A AC220B (50Гц) 1НО+1НЗ (R) | 1675.06 | 1373 | шт | Розничная | Склад | Нет | Да | Нет | Оборудование для защиты и управления двигателем | Контакторы | NXC (6-100А) | 60 | 1 | 23.88 | 21.42 | 0.035 | 0.398 | 0.357 | 0.001 | 0.398 | 0.357 | 0.001 | 0
925671 | Контактор NXC-22 3P 22A AC220B (50/60Гц) 1НО+1НЗ (R) | 1693.36 | 1388 | шт | Розничная | Под заказ | Нет | Да | Нет | Оборудование для защиты и управления двигателем | Контакторы | NXC (6-100А) | 60 | 1 | 23.88 | 21.42 | 0.035 | 0.398 | 0.357 | 0.001 | 0.398 | 0.357 | 0.001 | 0
925667 | Контактор NXC-22 3P 22A AC127B (50/60Гц) 1НО+1НЗ (R) | 1955.66 | 1603 | шт | Розничная | Под заказ | Нет | Да | Нет | Оборудование для защиты и управления двигателем | Контакторы | NXC (6-100А) | 60 | 1 | 23.88 | 21.42 | 0.035 | 0.398 | 0.357 | 0.001 | 0.398 | 0.357 | 0.001 | 0
925663 | Контактор NXC-22 3P 22A AC110B (50/60Гц) 1НО+1НЗ (R) | 1831.55 | 1501.27 | шт | Розничная | Под заказ | Нет | Да | Нет | Оборудование для защиты и управления двигателем | Контакторы | NXC (6-100А) | 60 | 1 | 23.88 | 21.42 | 0.035 | 0.398 | 0.357 | 0.001 | 0.398 | 0.357 | 0.001 | 0
587383 | Реле времени NTE8-60Y (выдержка времени звезда/треугольник) 6-60с, 2 НО, AC110-240В (R) | 3017.06 | 2473 | шт | Промышленная | Под заказ | Нет | Нет | Нет | Оборудование сигнализации и управления | Реле времени | NTE8 | 108 | 12 | 9.91 | 8.67 | 0.02 | 1.101 | 0.963 | 0.001 | 0.091759 | 0.080278 | 0.00018519 | 0
587393 | Реле времени NTE8-1200Y (выдержка времени звезда/треугольник) 2-20мин, 2 НО, AC110-240В (R) | 3017.06 | 2473 | шт | Промышленная | Под заказ | Нет | Нет | Нет | Оборудование сигнализации и управления | Реле времени | NTE8 | 108 | 12 | 9.91 | 8.67 | 0.02 | 1.101 | 0.963 | 0.001 | 0.091759 | 0.080278 | 0.00018519 | 0
258663 | Реле времени NTE8-10Y (выдержка времени звезда/треугольник) 1-10с, 2 НО, AC380В (R) | 3086.6 | 2530 | шт | Промышленная | Под заказ | Да | Нет | Нет | Оборудование сигнализации и управления | Реле времени | NTE8 | 108 | 12 | 9.95 | 8.72 | 0.02 | 1.106 | 0.969 | 0.001 | 0.092167 | 0.08075 | 0.00018519 | 30
587379 | Реле времени NTE8-10Y (выдержка времени звезда/треугольник) 1-10с, 2 НО, AC110-240В (R) | 3017.06 | 2473 | шт | Промышленная | Склад | Нет | Нет | Нет | Оборудование сигнализации и управления | Реле времени | NTE8 | 108 | 12 | 9.91 | 8.67 | 0.02 | 1.101 | 0.963 | 0.001 | 0.091759 | 0.080278 | 0.00018519 | 0
587385 | Реле времени NTE8-120Y (выдержка времени звезда/треугольник) 0.2-2мин, 2 НО, AC110-240В (R) | 3017.06 | 2473 | шт | Промышленная | Под заказ | Нет | Нет | Нет | Оборудование сигнализации и управления | Реле времени | NTE8 | 108 | 12 | 9.91 | 8.67 | 0.02 | 1.101 | 0.963 | 0.001 | 0.091759 | 0.080278 | 0.00018519 | 0
587351 | Реле времени NTE8-480J (задержка времени выключения) 48-480с, 1 переключающий контакт, AC/DC24В (R) | 2238.7 | 1835 | шт | Промышленная | Под заказ | Нет | Нет | Нет | Оборудование сигнализации и управления | Реле времени | NTE8 | 108 | 12 | 8.25 | 7.01 | 0.02 | 0.917 | 0.779 | 0.001 | 0.076417 | 0.064917 | 0.00018519 | 0
587333 | Реле времени NTE8-10J (задержка времени выключения) 1-10с, 1 переключающий контакт, AC/DC24 (R) | 2066.68 | 1694 | шт | Промышленная | Под заказ | Нет | Нет | Нет | Оборудование сигнализации и управления | Реле времени | NTE8 | 108 | 12 | 8.25 | 7.01 | 0.02 | 0.917 | 0.779 | 0.001 | 0.076417 | 0.064917 | 0.00018519 | 0
587342 | Реле времени NTE8-120J (задержка времени выключения) 12-120с, 1 переключающий контакт, AC/DC24В (R) | 2455.86 | 2013 | шт | Промышленная | Под заказ | Нет | Нет | Нет | Оборудование сигнализации и управления | Реле времени | NTE8 | 108 | 12 | 8.25 | 7.01 | 0.02 | 0.917 | 0.779 | 0.001 | 0.076417 | 0.064917 | 0.00018519 | 0
587303 | Реле времени NTE8-480B (задержка времени включения) 48-480с, 1 переключающий контакт, AC/DC24В (R) | 2610.8 | 2140 | шт | Промышленная | Под заказ | Нет | Нет | Нет | Оборудование сигнализации и управления | Реле времени | NTE8 | 108 | 12 | 8.25 | 7.01 | 0.02 | 0.917 | 0.779 | 0.001 | 0.076417 | 0.064917 | 0.00018519 | 0
587285 | Реле времени NTE8-10B (задержка времени включения) 1-10с, 1 переключающий контакт, AC/DC24В (R) | 2410.72 | 1976 | шт | Промышленная | Под заказ | Нет | Нет | Нет | Оборудование сигнализации и управления | Реле времени | NTE8 | 108 | 12 | 8.25 | 7.01 | 0.02 | 0.917 | 0.779 | 0.001 | 0.076417 | 0.064917 | 0.00018519 | 0
587294 | Реле времени NTE8-120B (задержка времени включения) 12-120с, 1 переключающий контакт, AC/DC24В (R) | 2455.86 | 2013 | шт | Промышленная | Под заказ | Нет | Нет | Нет | Оборудование сигнализации и управления | Реле времени | NTE8 | 108 | 12 | 8.25 | 7.01 | 0.02 | 0.917 | 0.779 | 0.001 | 0.076417 | 0.064917 | 0.00018519 | 0
587255 | Реле времени NTE8-480А (задержка времени выключения) 48-480с, 1НО, AC/D24В (R) | 2779.16 | 2278 | шт | Промышленная | Под заказ | Нет | Нет | Нет | Оборудование сигнализации и управления | Реле времени | NTE8 | 108 | 12 | 7.75 | 6.51 | 0.02 | 0.861 | 0.723 | 0.001 | 0.071759 | 0.060278 | 0.00018519 | 0
587237 | Реле времени NTE8-10А (задержка времени выключения) 1-10с, 1НО, AC/D24В (R) | 2577.86 | 2113 | шт | Промышленная | Под заказ | Нет | Нет | Нет | Оборудование сигнализации и управления | Реле времени | NTE8 | 108 | 12 | 7.75 | 6.51 | 0.02 | 0.861 | 0.723 | 0.001 | 0.071759 | 0.060278 | 0.00018519 | 0
587246 | Реле времени NTE8-120А (задержка времени выключения) 12-120с, 1НО, AC/D24В (R) | 2633.98 | 2159 | шт | Промышленная | Под заказ | Нет | Нет | Нет | Оборудование сигнализации и управления | Реле времени | NTE8 | 108 | 12 | 7.75 | 6.51 | 0.02 | 0.861 | 0.723 | 0.001 | 0.071759 | 0.060278 | 0.00018519 | 0
697037 | Реле контроля фаз NJYB3-18 (защита нагрузки) AC380В (R) | 3284.24 | 2692 | шт | Промышленная | Под заказ | Нет | Нет | Нет | Оборудование сигнализации и управления | Реле контроля фаз | NJYB3 | 60 | 1 | 11.53 | 9.66 | 0.027 | 0.192 | 0.161 | 0.001 | 0.19217 | 0.161 | 0.001 | 0
292491 | Реле контроля фаз (напряжения) NJYB3-11 (1/2/3 фазная сеть) AC240В (R) | 2524.18 | 2069 | шт | Промышленная | Склад | Нет | Нет | Нет | Оборудование сигнализации и управления | Реле контроля фаз | NJYB3 | 60 | 1 | 11.53 | 9.66 | 0.027 | 0.192 | 0.161 | 0.001 | 0.19217 | 0.161 | 0.001 | 0
697036 | Реле термисторное NJYB3-17P (PTC) AC380В (R) | 2596.16 | 2128 | шт | Промышленная | Склад | Нет | Нет | Нет | Оборудование сигнализации и управления | Реле контроля фаз | NJYB3 | 60 | 1 | 11.29 | 9.42 | 0.027 | 0.188 | 0.157 | 0.001 | 0.18817 | 0.157 | 0.001 | 0
258654 | Реле времени NTE8-1200С (лестничное реле времени) 0.5-20мин, 1НО, AC230В (R) | 2425.36 | 1988 | шт | Промышленная | Под заказ | Да | Нет | Нет | Оборудование сигнализации и управления | Реле времени | NTE8 | 108 | 12 | 9.51 | 8.27 | 0.02 | 1.057 | 0.919 | 0.002 | 0.088083 | 0.076583 | 0.00018519 | 18
617860 | Коммуникационный модуль COMA22-M8 RS485, DC24В 3м для NM8N (тип С) | 41851.8 | 34304.75 | шт | Проектная (Smart) | Склад | Нет | Да | Нет | Силовые аппараты распределения электроэнергии | Автоматические выключатели в литом корпусе | NM8N Аксессуары | 24 | 1 | 5.8 | 4.49 | 0.032 | 0.242 | 0.187 | 0.001 | 0.242 | 0.18708 | 0.0013333 | 0
617859 | Коммуникационный модуль COMA22-M8 RS485, DC24В 1.5м для NM8N (тип С) | 41851.8 | 34304.75 | шт | Проектная (Smart) | Под заказ | Нет | Да | Нет | Силовые аппараты распределения электроэнергии | Автоматические выключатели в литом корпусе | NM8N Аксессуары | 24 | 1 | 5.8 | 4.49 | 0.032 | 0.242 | 0.187 | 0.001 | 0.242 | 0.18708 | 0.0013333 | 0
617858 | Коммуникационный модуль COMA22-M8 RS485, DC24В 0.5м для NM8N (тип С) | 42924.92 | 35184.36 | шт | Проектная (Smart) | Под заказ | Нет | Да | Нет | Силовые аппараты распределения электроэнергии | Автоматические выключатели в литом корпусе | NM8N Аксессуары | 10 | 1 | 0.67 | 0.15 | 0.229 | 0.067 | 0.015 | 0.023 | 0.067 | 0.015 | 0.023 | 0
617857 | Коммуникационный модуль COMA22-M8 RS485, AC230В 3м для NM8N (тип С) | 41851.8 | 34304.75 | шт | Проектная (Smart) | Склад | Нет | Да | Нет | Силовые аппараты распределения электроэнергии | Автоматические выключатели в литом корпусе | NM8N Аксессуары | 24 | 1 | 5.8 | 4.49 | 0.032 | 0.242 | 0.187 | 0.001 | 0.242 | 0.18708 | 0.0013333 | 0
617856 | Коммуникационный модуль COMA22-M8 RS485, AC230В 1.5м для NM8N (тип С) | 41851.8 | 34304.75 | шт | Проектная (Smart) | Склад | Нет | Да | Нет | Силовые аппараты распределения электроэнергии | Автоматические выключатели в литом корпусе | NM8N Аксессуары | 24 | 1 | 5.8 | 4.49 | 0.032 | 0.242 | 0.187 | 0.001 | 0.242 | 0.18708 | 0.0013333 | 0
617855 | Коммуникационный модуль COMA22-M8 RS485, AC230В 0.5м для NM8N (тип С) | 42924.92 | 35184.36 | шт | Проектная (Smart) | Под заказ | Нет | Да | Нет | Силовые аппараты распределения электроэнергии | Автоматические выключатели в литом корпусе | NM8N Аксессуары | 10 | 1 | 0.67 | 0.15 | 0.229 | 0.067 | 0.015 | 0.023 | 0.067 | 0.015 | 0.023 | 0
506862 | Контактор для компенсации реактивной мощности NXCC-11512, 69,1кВАр, 1НО+2НЗ, 110В | 18740.01 | 15360.66 | шт | Промышленная | Под заказ | Нет | Да | Нет | Оборудование для компенсации реактивной мощности | Контакторы | NXCC | 8 | 1 | 13.08 | 12.27 | 0.02 | 1.635 | 1.534 | 0.003 | 1.635 | 1.534 | 0.003 | 0
506864 | Контактор для компенсации реактивной мощности NXCC-11512, 69,1кВАр, 1НО+2НЗ, 220В | 18740.01 | 15360.66 | шт | Промышленная | Под заказ | Нет | Да | Нет | Оборудование для компенсации реактивной мощности | Контакторы | NXCC | 8 | 1 | 13.08 | 12.27 | 0.02 | 1.635 | 1.534 | 0.003 | 1.635 | 1.534 | 0.003 | 0
506865 | Контактор для компенсации реактивной мощности NXCC-11512, 69,1кВАр, 1НО+2НЗ, 380В | 18740.01 | 15360.66 | шт | Промышленная | Под заказ | Нет | Да | Нет | Оборудование для компенсации реактивной мощности | Контакторы | NXCC | 8 | 1 | 13.08 | 12.27 | 0.02 | 1.635 | 1.534 | 0.003 | 1.635 | 1.534 | 0.003 | 0
510241 | Контактор для компенсации реактивной мощности NXCC-11512, 69,1кВАр, 1НО+2НЗ, 440В | 18740.01 | 15360.66 | шт | Промышленная | Под заказ | Нет | Да | Нет | Оборудование для компенсации реактивной мощности | Контакторы | NXCC | 8 | 1 | 13.08 | 12.27 | 0.02 | 1.635 | 1.534 | 0.003 | 1.635 | 1.534 | 0.003 | 0
506867 | Контактор для компенсации реактивной мощности NXCC-11521, 69,1кВАр, 2НО+1НЗ, 110В | 18740.01 | 15360.66 | шт | Промышленная | Под заказ | Нет | Да | Нет | Оборудование для компенсации реактивной мощности | Контакторы | NXCC | 8 | 1 | 13.08 | 12.27 | 0.02 | 1.635 | 1.534 | 0.003 | 1.635 | 1.534 | 0.003 | 0
506869 | Контактор для компенсации реактивной мощности NXCC-11521, 69,1кВАр, 2НО+1НЗ, 220В | 18740.01 | 15360.66 | шт | Промышленная | Под заказ | Нет | Да | Нет | Оборудование для компенсации реактивной мощности | Контакторы | NXCC | 8 | 1 | 13.08 | 12.27 | 0.02 | 1.635 | 1.534 | 0.003 | 1.635 | 1.534 | 0.003 | 0
506870 | Контактор для компенсации реактивной мощности NXCC-11521, 69,1кВАр, 2НО+1НЗ, 380В | 18740.01 | 15360.66 | шт | Промышленная | Под заказ | Нет | Да | Нет | Оборудование для компенсации реактивной мощности | Контакторы | NXCC | 8 | 1 | 13.08 | 12.27 | 0.02 | 1.635 | 1.534 | 0.003 | 1.635 | 1.534 | 0.003 | 0
510242 | Контактор для компенсации реактивной мощности NXCC-11521, 69,1кВАр, 2НО+1НЗ, 440В | 18740.01 | 15360.66 | шт | Промышленная | Под заказ | Нет | Да | Нет | Оборудование для компенсации реактивной мощности | Контакторы | NXCC | 8 | 1 | 13.08 | 12.27 | 0.02 | 1.635 | 1.534 | 0.003 | 1.635 | 1.534 | 0.003 | 0
506872 | Контактор для компенсации реактивной мощности NXCC-15023, 80кВАр, 2НО+3НЗ, 110В | 39299.99 | 32213.11 | шт | Промышленная | Под заказ | Нет | Да | Нет | Оборудование для компенсации реактивной мощности | Контакторы | NXCC | 2 | 1 | 8.03 | 7.28 | 0.019 | 4.015 | 3.64 | 0.009 | 4.015 | 3.64 | 0.0095 | 0
506874 | Контактор для компенсации реактивной мощности NXCC-15023, 80кВАр, 2НО+3НЗ, 220В | 39299.99 | 32213.11 | шт | Промышленная | Под заказ | Нет | Да | Нет | Оборудование для компенсации реактивной мощности | Контакторы | NXCC | 2 | 1 | 8.03 | 7.28 | 0.019 | 4.015 | 3.64 | 0.009 | 4.015 | 3.64 | 0.0095 | 0
506875 | Контактор для компенсации реактивной мощности NXCC-15023, 80кВАр, 2НО+3НЗ, 380В | 39299.99 | 32213.11 | шт | Промышленная | Под заказ | Нет | Да | Нет | Оборудование для компенсации реактивной мощности | Контакторы | NXCC | 2 | 1 | 8.03 | 7.28 | 0.019 | 4.015 | 3.64 | 0.009 | 4.015 | 3.64 | 0.0095 | 0
510243 | Контактор для компенсации реактивной мощности NXCC-15023, 80кВАр, 2НО+3НЗ, 440В | 39299.99 | 32213.11 | шт | Промышленная | Под заказ | Нет | Да | Нет | Оборудование для компенсации реактивной мощности | Контакторы | NXCC | 2 | 1 | 8.03 | 7.28 | 0.019 | 4.015 | 3.64 | 0.009 | 4.015 | 3.64 | 0.0095 | 0
506877 | Контактор для компенсации реактивной мощности NXCC-15032, 80кВАр, 3НО+2НЗ, 110В | 39299.99 | 32213.11 | шт | Промышленная | Под заказ | Нет | Да | Нет | Оборудование для компенсации реактивной мощности | Контакторы | NXCC | 2 | 1 | 8.03 | 7.28 | 0.019 | 4.015 | 3.64 | 0.009 | 4.015 | 3.64 | 0.0095 | 0
506879 | Контактор для компенсации реактивной мощности NXCC-15032, 80кВАр, 3НО+2НЗ, 220В | 39299.99 | 32213.11 | шт | Промышленная | Под заказ | Нет | Да | Нет | Оборудование для компенсации реактивной мощности | Контакторы | NXCC | 2 | 1 | 8.03 | 7.28 | 0.019 | 4.015 | 3.64 | 0.009 | 4.015 | 3.64 | 0.0095 | 0
506880 | Контактор для компенсации реактивной мощности NXCC-15032, 80кВАр, 3НО+2НЗ, 380В | 39299.99 | 32213.11 | шт | Промышленная | Под заказ | Нет | Да | Нет | Оборудование для компенсации реактивной мощности | Контакторы | NXCC | 2 | 1 | 8.03 | 7.28 | 0.019 | 4.015 | 3.64 | 0.009 | 4.015 | 3.64 | 0.0095 | 0
510244 | Контактор для компенсации реактивной мощности NXCC-15032, 80кВАр, 3НО+2НЗ, 440В | 39299.99 | 32213.11 | шт | Промышленная | Под заказ | Нет | Да | Нет | Оборудование для компенсации реактивной мощности | Контакторы | NXCC | 2 | 1 | 8.03 | 7.28 | 0.019 | 4.015 | 3.64 | 0.009 | 4.015 | 3.64 | 0.0095 | 0
506882 | Контактор для компенсации реактивной мощности NXCC-17023, 90кВАр, 2НО+3НЗ, 110В | 42980 | 35229.51 | шт | Промышленная | Под заказ | Нет | Да | Нет | Оборудование для компенсации реактивной мощности | Контакторы | NXCC | 2 | 1 | 8.03 | 7.28 | 0.019 | 4.015 | 3.64 | 0.009 | 4.015 | 3.64 | 0.0095 | 0
506884 | Контактор для компенсации реактивной мощности NXCC-17023, 90кВАр, 2НО+3НЗ, 220В | 42980 | 35229.51 | шт | Промышленная | Под заказ | Нет | Да | Нет | Оборудование для компенсации реактивной мощности | Контакторы | NXCC | 2 | 1 | 8.03 | 7.28 | 0.019 | 4.015 | 3.64 | 0.009 | 4.015 | 3.64 | 0.0095 | 0
506885 | Контактор для компенсации реактивной мощности NXCC-17023, 90кВАр, 2НО+3НЗ, 380В | 42980 | 35229.51 | шт | Промышленная | Под заказ | Нет | Да | Нет | Оборудование для компенсации реактивной мощности | Контакторы | NXCC | 2 | 1 | 8.03 | 7.28 | 0.019 | 4.015 | 3.64 | 0.009 | 4.015 | 3.64 | 0.0095 | 0
510245 | Контактор для компенсации реактивной мощности NXCC-17023, 90кВАр, 2НО+3НЗ, 440В | 42980 | 35229.51 | шт | Промышленная | Под заказ | Нет | Да | Нет | Оборудование для компенсации реактивной мощности | Контакторы | NXCC | 2 | 1 | 8.03 | 7.28 | 0.019 | 4.015 | 3.64 | 0.009 | 4.015 | 3.64 | 0.0095 | 0
506887 | Контактор для компенсации реактивной мощности NXCC-17032, 90кВАр, 3НО+2НЗ, 110В | 42980 | 35229.51 | шт | Промышленная | Под заказ | Нет | Да | Нет | Оборудование для компенсации реактивной мощности | Контакторы | NXCC | 2 | 1 | 8.03 | 7.28 | 0.019 | 4.015 | 3.64 | 0.009 | 4.015 | 3.64 | 0.0095 | 0
506889 | Контактор для компенсации реактивной мощности NXCC-17032, 90кВАр, 3НО+2НЗ, 220В | 42980 | 35229.51 | шт | Промышленная | Под заказ | Нет | Да | Нет | Оборудование для компенсации реактивной мощности | Контакторы | NXCC | 2 | 1 | 8.03 | 7.28 | 0.019 | 4.015 | 3.64 | 0.009 | 4.015 | 3.64 | 0.0095 | 0
506890 | Контактор для компенсации реактивной мощности NXCC-17032, 90кВАр, 3НО+2НЗ, 380В | 42980 | 35229.51 | шт | Промышленная | Под заказ | Нет | Да | Нет | Оборудование для компенсации реактивной мощности | Контакторы | NXCC | 2 | 1 | 8.03 | 7.28 | 0.019 | 4.015 | 3.64 | 0.009 | 4.015 | 3.64 | 0.0095 | 0
510246 | Контактор для компенсации реактивной мощности NXCC-17032, 90кВАр, 3НО+2НЗ, 440В | 42980 | 35229.51 | шт | Промышленная | Под заказ | Нет | Да | Нет | Оборудование для компенсации реактивной мощности | Контакторы | NXCC | 2 | 1 | 8.03 | 7.28 | 0.019 | 4.015 | 3.64 | 0.009 | 4.015 | 3.64 | 0.0095 | 0
506892 | Контактор для компенсации реактивной мощности NXCC-2512, 12,5кВАр, 1НО+2НЗ, 110В | 4080 | 3344.26 | шт | Промышленная | Под заказ | Нет | Да | Нет | Оборудование для компенсации реактивной мощности | Контакторы | NXCC | 32 | 1 | 15 | 13.76 | 0.029 | 0.469 | 0.43 | 0.001 | 0.469 | 0.43 | 0.001 | 0
506894 | Контактор для компенсации реактивной мощности NXCC-2512, 12,5кВАр, 1НО+2НЗ, 220В | 4080 | 3344.26 | шт | Промышленная | Под заказ | Нет | Да | Нет | Оборудование для компенсации реактивной мощности | Контакторы | NXCC | 32 | 1 | 15 | 13.76 | 0.029 | 0.469 | 0.43 | 0.001 | 0.469 | 0.43 | 0.001 | 0
506895 | Контактор для компенсации реактивной мощности NXCC-2512, 12,5кВАр, 1НО+2НЗ, 380В | 4080 | 3344.26 | шт | Промышленная | Под заказ | Нет | Да | Нет | Оборудование для компенсации реактивной мощности | Контакторы | NXCC | 32 | 1 | 15 | 13.76 | 0.029 | 0.469 | 0.43 | 0.001 | 0.469 | 0.43 | 0.001 | 0
510247 | Контактор для компенсации реактивной мощности NXCC-2512, 12,5кВАр, 1НО+2НЗ, 440В | 4080 | 3344.26 | шт | Промышленная | Под заказ | Нет | Да | Нет | Оборудование для компенсации реактивной мощности | Контакторы | NXCC | 32 | 1 | 15 | 13.76 | 0.029 | 0.469 | 0.43 | 0.001 | 0.469 | 0.43 | 0.001 | 0
506897 | Контактор для компенсации реактивной мощности NXCC-2521, 12,5кВАр, 2НО+1НЗ, 110В | 4080 | 3344.26 | шт | Промышленная | Под заказ | Нет | Да | Нет | Оборудование для компенсации реактивной мощности | Контакторы | NXCC | 32 | 1 | 15 | 13.76 | 0.029 | 0.469 | 0.43 | 0.001 | 0.469 | 0.43 | 0.001 | 0
506900 | Контактор для компенсации реактивной мощности NXCC-2521, 12,5кВАр, 2НО+1НЗ, 380В | 4080 | 3344.26 | шт | Промышленная | Под заказ | Нет | Да | Нет | Оборудование для компенсации реактивной мощности | Контакторы | NXCC | 32 | 1 | 15 | 13.76 | 0.029 | 0.469 | 0.43 | 0.001 | 0.469 | 0.43 | 0.001 | 0
510248 | Контактор для компенсации реактивной мощности NXCC-2521, 12,5кВАр, 2НО+1НЗ, 440В | 4080 | 3344.26 | шт | Промышленная | Под заказ | Нет | Да | Нет | Оборудование для компенсации реактивной мощности | Контакторы | NXCC | 32 | 1 | 15 | 13.76 | 0.029 | 0.469 | 0.43 | 0.001 | 0.469 | 0.43 | 0.001 | 0
506902 | Контактор для компенсации реактивной мощности NXCC-3212, 20кВАр, 1НО+2НЗ, 110В | 4750 | 3893.44 | шт | Промышленная | Под заказ | Нет | Да | Нет | Оборудование для компенсации реактивной мощности | Контакторы | NXCC | 30 | 1 | 17.14 | 15.54 | 0.039 | 0.571 | 0.518 | 0.001 | 0.57133 | 0.518 | 0.0013 | 0
506904 | Контактор для компенсации реактивной мощности NXCC-3212, 20кВАр, 1НО+2НЗ, 220В | 4750 | 3893.44 | шт | Промышленная | Под заказ | Нет | Да | Нет | Оборудование для компенсации реактивной мощности | Контакторы | NXCC | 30 | 1 | 17.14 | 15.54 | 0.039 | 0.571 | 0.518 | 0.001 | 0.57133 | 0.518 | 0.0013 | 0
506905 | Контактор для компенсации реактивной мощности NXCC-3212, 20кВАр, 1НО+2НЗ, 380В | 4750 | 3893.44 | шт | Промышленная | Под заказ | Нет | Да | Нет | Оборудование для компенсации реактивной мощности | Контакторы | NXCC | 30 | 1 | 17.14 | 15.54 | 0.039 | 0.571 | 0.518 | 0.001 | 0.57133 | 0.518 | 0.0013 | 0
510249 | Контактор для компенсации реактивной мощности NXCC-3212, 20кВАр, 1НО+2НЗ, 440В | 4750 | 3893.44 | шт | Промышленная | Под заказ | Нет | Да | Нет | Оборудование для компенсации реактивной мощности | Контакторы | NXCC | 30 | 1 | 17.14 | 15.54 | 0.039 | 0.571 | 0.518 | 0.001 | 0.57133 | 0.518 | 0.0013 | 0
506907 | Контактор для компенсации реактивной мощности NXCC-3221, 20кВАр, 2НО+1НЗ, 110В | 4750 | 3893.44 | шт | Промышленная | Под заказ | Нет | Да | Нет | Оборудование для компенсации реактивной мощности | Контакторы | NXCC | 30 | 1 | 17.14 | 15.54 | 0.039 | 0.571 | 0.518 | 0.001 | 0.57133 | 0.518 | 0.0013 | 0
506909 | Контактор для компенсации реактивной мощности NXCC-3221, 20кВАр, 2НО+1НЗ, 220В | 4750 | 3893.44 | шт | Промышленная | Под заказ | Нет | Да | Нет | Оборудование для компенсации реактивной мощности | Контакторы | NXCC | 30 | 1 | 17.14 | 15.54 | 0.039 | 0.571 | 0.518 | 0.001 | 0.57133 | 0.518 | 0.0013 | 0
506910 | Контактор для компенсации реактивной мощности NXCC-3221, 20кВАр, 2НО+1НЗ, 380В | 4750 | 3893.44 | шт | Промышленная | Под заказ | Нет | Да | Нет | Оборудование для компенсации реактивной мощности | Контакторы | NXCC | 30 | 1 | 17.14 | 15.54 | 0.039 | 0.571 | 0.518 | 0.001 | 0.57133 | 0.518 | 0.0013 | 0
510250 | Контактор для компенсации реактивной мощности NXCC-3221, 20кВАр, 2НО+1НЗ, 440В | 4750 | 3893.44 | шт | Промышленная | Под заказ | Нет | Да | Нет | Оборудование для компенсации реактивной мощности | Контакторы | NXCC | 30 | 1 | 17.14 | 15.54 | 0.039 | 0.571 | 0.518 | 0.001 | 0.57133 | 0.518 | 0.0013 | 0
506912 | Контактор для компенсации реактивной мощности NXCC-4312, 25,9кВАр, 1НО+2НЗ, 110В | 6120 | 5016.39 | шт | Промышленная | Под заказ | Нет | Да | Нет | Оборудование для компенсации реактивной мощности | Контакторы | NXCC | 30 | 1 | 17.14 | 15.54 | 0.039 | 0.571 | 0.518 | 0.001 | 0.57133 | 0.518 | 0.0013 | 0
506914 | Контактор для компенсации реактивной мощности NXCC-4312, 25,9кВАр, 1НО+2НЗ, 220В | 6120 | 5016.39 | шт | Промышленная | Под заказ | Нет | Да | Нет | Оборудование для компенсации реактивной мощности | Контакторы | NXCC | 30 | 1 | 17.14 | 15.54 | 0.039 | 0.571 | 0.518 | 0.001 | 0.57133 | 0.518 | 0.0013 | 0
506915 | Контактор для компенсации реактивной мощности NXCC-4312, 25,9кВАр, 1НО+2НЗ, 380В | 6120 | 5016.39 | шт | Промышленная | Под заказ | Нет | Да | Нет | Оборудование для компенсации реактивной мощности | Контакторы | NXCC | 30 | 1 | 17.14 | 15.54 | 0.039 | 0.571 | 0.518 | 0.001 | 0.57133 | 0.518 | 0.0013 | 0
510251 | Контактор для компенсации реактивной мощности NXCC-4312, 25,9кВАр, 1НО+2НЗ, 440В | 6120 | 5016.39 | шт | Промышленная | Под заказ | Нет | Да | Нет | Оборудование для компенсации реактивной мощности | Контакторы | NXCC | 30 | 1 | 17.14 | 15.54 | 0.039 | 0.571 | 0.518 | 0.001 | 0.57133 | 0.518 | 0.0013 | 0
506917 | Контактор для компенсации реактивной мощности NXCC-4321, 25,9кВАр, 2НО+1НЗ, 110В | 6120 | 5016.39 | шт | Промышленная | Под заказ | Нет | Да | Нет | Оборудование для компенсации реактивной мощности | Контакторы | NXCC | 30 | 1 | 17.14 | 15.54 | 0.039 | 0.571 | 0.518 | 0.001 | 0.57133 | 0.518 | 0.0013 | 0
506919 | Контактор для компенсации реактивной мощности NXCC-4321, 25,9кВАр, 2НО+1НЗ, 220В | 6120 | 5016.39 | шт | Промышленная | Под заказ | Нет | Да | Нет | Оборудование для компенсации реактивной мощности | Контакторы | NXCC | 30 | 1 | 17.14 | 15.54 | 0.039 | 0.571 | 0.518 | 0.001 | 0.57133 | 0.518 | 0.0013 | 0
506920 | Контактор для компенсации реактивной мощности NXCC-4321, 25,9кВАр, 2НО+1НЗ, 380В | 6120 | 5016.39 | шт | Промышленная | Под заказ | Нет | Да | Нет | Оборудование для компенсации реактивной мощности | Контакторы | NXCC | 30 | 1 | 17.14 | 15.54 | 0.039 | 0.571 | 0.518 | 0.001 | 0.57133 | 0.518 | 0.0013 | 0
510252 | Контактор для компенсации реактивной мощности NXCC-4321, 25,9кВАр, 2НО+1НЗ, 440В | 6120 | 5016.39 | шт | Промышленная | Под заказ | Нет | Да | Нет | Оборудование для компенсации реактивной мощности | Контакторы | NXCC | 30 | 1 | 17.14 | 15.54 | 0.039 | 0.571 | 0.518 | 0.001 | 0.57133 | 0.518 | 0.0013 | 0
506922 | Контактор для компенсации реактивной мощности NXCC-6312, 34,5кВАр, 1НО+2НЗ, 110В | 12650 | 10368.85 | шт | Промышленная | Под заказ | Нет | Да | Нет | Оборудование для компенсации реактивной мощности | Контакторы | NXCC | 12 | 1 | 13.69 | 12.68 | 0.026 | 1.141 | 1.057 | 0.002 | 1.141 | 1.057 | 0.0021667 | 0
506924 | Контактор для компенсации реактивной мощности NXCC-6312, 34,5кВАр, 1НО+2НЗ, 220В | 12650 | 10368.85 | шт | Промышленная | Под заказ | Нет | Да | Нет | Оборудование для компенсации реактивной мощности | Контакторы | NXCC | 12 | 1 | 13.69 | 12.68 | 0.026 | 1.141 | 1.057 | 0.002 | 1.141 | 1.057 | 0.0021667 | 0
506925 | Контактор для компенсации реактивной мощности NXCC-6312, 34,5кВАр, 1НО+2НЗ, 380В | 12650 | 10368.85 | шт | Промышленная | Под заказ | Нет | Да | Нет | Оборудование для компенсации реактивной мощности | Контакторы | NXCC | 12 | 1 | 13.69 | 12.68 | 0.026 | 1.141 | 1.057 | 0.002 | 1.141 | 1.057 | 0.0021667 | 0
510253 | Контактор для компенсации реактивной мощности NXCC-6312, 34,5кВАр, 1НО+2НЗ, 440В | 12650 | 10368.85 | шт | Промышленная | Под заказ | Нет | Да | Нет | Оборудование для компенсации реактивной мощности | Контакторы | NXCC | 12 | 1 | 13.69 | 12.68 | 0.026 | 1.141 | 1.057 | 0.002 | 1.141 | 1.057 | 0.0021667 | 0
506927 | Контактор для компенсации реактивной мощности NXCC-6321, 34,5кВАр, 2НО+1НЗ, 110В | 12650 | 10368.85 | шт | Промышленная | Под заказ | Нет | Да | Нет | Оборудование для компенсации реактивной мощности | Контакторы | NXCC | 12 | 1 | 13.69 | 12.68 | 0.026 | 1.141 | 1.057 | 0.002 | 1.141 | 1.057 | 0.0021667 | 0
506929 | Контактор для компенсации реактивной мощности NXCC-6321, 34,5кВАр, 2НО+1НЗ, 220В | 12650 | 10368.85 | шт | Промышленная | Под заказ | Нет | Да | Нет | Оборудование для компенсации реактивной мощности | Контакторы | NXCC | 12 | 1 | 13.69 | 12.68 | 0.026 | 1.141 | 1.057 | 0.002 | 1.141 | 1.057 | 0.0021667 | 0
506930 | Контактор для компенсации реактивной мощности NXCC-6321, 34,5кВАр, 2НО+1НЗ, 380В | 12650 | 10368.85 | шт | Промышленная | Под заказ | Нет | Да | Нет | Оборудование для компенсации реактивной мощности | Контакторы | NXCC | 12 | 1 | 13.69 | 12.68 | 0.026 | 1.141 | 1.057 | 0.002 | 1.141 | 1.057 | 0.0021667 | 0
510254 | Контактор для компенсации реактивной мощности NXCC-6321, 34,5кВАр, 2НО+1НЗ, 440В | 12650 | 10368.85 | шт | Промышленная | Под заказ | Нет | Да | Нет | Оборудование для компенсации реактивной мощности | Контакторы | NXCC | 12 | 1 | 13.69 | 12.68 | 0.026 | 1.141 | 1.057 | 0.002 | 1.141 | 1.057 | 0.0021667 | 0
506932 | Контактор для компенсации реактивной мощности NXCC-9512, 60,4кВАр, 1НО+2НЗ, 110В | 19620 | 16081.97 | шт | Промышленная | Под заказ | Нет | Да | Нет | Оборудование для компенсации реактивной мощности | Контакторы | NXCC | 8 | 1 | 13.08 | 12.27 | 0.02 | 1.635 | 1.534 | 0.003 | 1.635 | 1.534 | 0.003 | 0
506934 | Контактор для компенсации реактивной мощности NXCC-9512, 60,4кВАр, 1НО+2НЗ, 220В | 19620 | 16081.97 | шт | Промышленная | Под заказ | Нет | Да | Нет | Оборудование для компенсации реактивной мощности | Контакторы | NXCC | 8 | 1 | 13.08 | 12.27 | 0.02 | 1.635 | 1.534 | 0.003 | 1.635 | 1.534 | 0.003 | 0
506935 | Контактор для компенсации реактивной мощности NXCC-9512, 60,4кВАр, 1НО+2НЗ, 380В | 19620 | 16081.97 | шт | Промышленная | Под заказ | Нет | Да | Нет | Оборудование для компенсации реактивной мощности | Контакторы | NXCC | 8 | 1 | 13.08 | 12.27 | 0.02 | 1.635 | 1.534 | 0.003 | 1.635 | 1.534 | 0.003 | 0
510255 | Контактор для компенсации реактивной мощности NXCC-9512, 60,4кВАр, 1НО+2НЗ, 440В | 19620 | 16081.97 | шт | Промышленная | Под заказ | Нет | Да | Нет | Оборудование для компенсации реактивной мощности | Контакторы | NXCC | 8 | 1 | 13.08 | 12.27 | 0.02 | 1.635 | 1.534 | 0.003 | 1.635 | 1.534 | 0.003 | 0
506937 | Контактор для компенсации реактивной мощности NXCC-9521, 60,4кВАр, 2НО+1НЗ, 110В | 19620 | 16081.97 | шт | Промышленная | Под заказ | Нет | Да | Нет | Оборудование для компенсации реактивной мощности | Контакторы | NXCC | 8 | 1 | 13.08 | 12.27 | 0.02 | 1.635 | 1.534 | 0.003 | 1.635 | 1.534 | 0.003 | 0
506939 | Контактор для компенсации реактивной мощности NXCC-9521, 60,4кВАр, 2НО+1НЗ, 220В | 19620 | 16081.97 | шт | Промышленная | Под заказ | Нет | Да | Нет | Оборудование для компенсации реактивной мощности | Контакторы | NXCC | 8 | 1 | 13.08 | 12.27 | 0.02 | 1.635 | 1.534 | 0.003 | 1.635 | 1.534 | 0.003 | 0
506940 | Контактор для компенсации реактивной мощности NXCC-9521, 60,4кВАр, 2НО+1НЗ, 380В | 19620 | 16081.97 | шт | Промышленная | Под заказ | Нет | Да | Нет | Оборудование для компенсации реактивной мощности | Контакторы | NXCC | 8 | 1 | 13.08 | 12.27 | 0.02 | 1.635 | 1.534 | 0.003 | 1.635 | 1.534 | 0.003 | 0
510256 | Контактор для компенсации реактивной мощности NXCC-9521, 60,4кВАр, 2НО+1НЗ, 440В | 19620 | 16081.97 | шт | Промышленная | Под заказ | Нет | Да | Нет | Оборудование для компенсации реактивной мощности | Контакторы | NXCC | 8 | 1 | 13.08 | 12.27 | 0.02 | 1.635 | 1.534 | 0.003 | 1.635 | 1.534 | 0.003 | 0
АВМ20СВ-101100-М-W/Cu | Блок для замены автоматических выключателей типа АВМ - АВМ20СВ-NA1-2000-2000-М-W/Cu | 1245000 | 1020491.8 | шт | Проектная (Ретрофит) | Под заказ | Нет | Нет | Нет | Оборудование низкого напряжения | Ретрофит решения низкого напряжения | БЗАВ | 1 | 1 | 150 | 135 | 0.768 | 150 | 135 | 0.768 | 150 | 135 | 0.768 | 0
420172 | Реверсивный выключатель-разъединитель с блоком АВР NH40-1000/4SZ II, 4P, 1000А | 573178.67 | 469818.58 | шт | Промышленная | Под заказ | Нет | Нет | Нет | Силовые аппараты распределения электроэнергии | Выключатели-разъединители | NH40-SZ | 1 | 1 | 57.4 | 46.5 | 0.133 | 57.4 | 46.5 | 0.133 | 57.4 | 46.5 | 0.133 | 0
420174 | Реверсивный выключатель-разъединитель с электроприводом NH40-16/3SZ, 3P, 16A | 58537.81 | 47981.81 | шт | Промышленная | Под заказ | Нет | Нет | Нет | Силовые аппараты распределения электроэнергии | Выключатели-разъединители | NH40-SZ | 4 | 1 | 16.7 | 15.2 | 0.031 | 4.175 | 3.8 | 0.008 | 4.175 | 3.8 | 0.008 | 0
420083 | Реверсивный выключатель-разъединитель с электроприводом NH40-20/3SZ, 3P, 20A | 58537.81 | 47981.81 | шт | Промышленная | Под заказ | Нет | Нет | Нет | Силовые аппараты распределения электроэнергии | Выключатели-разъединители | NH40-SZ | 4 | 1 | 16.7 | 15.2 | 0.031 | 4.175 | 3.8 | 0.008 | 4.175 | 3.8 | 0.008 | 0
420084 | Реверсивный выключатель-разъединитель с электроприводом NH40-25/3SZ, 3P, 25A | 58537.81 | 47981.81 | шт | Промышленная | Под заказ | Нет | Нет | Нет | Силовые аппараты распределения электроэнергии | Выключатели-разъединители | NH40-SZ | 4 | 1 | 16.7 | 15.2 | 0.031 | 4.175 | 3.8 | 0.008 | 4.175 | 3.8 | 0.008 | 0
420085 | Реверсивный выключатель-разъединитель с электроприводом NH40-32/3SZ, 3P, 32A | 58537.81 | 47981.81 | шт | Промышленная | Под заказ | Нет | Нет | Нет | Силовые аппараты распределения электроэнергии | Выключатели-разъединители | NH40-SZ | 4 | 1 | 16.7 | 15.2 | 0.031 | 4.175 | 3.8 | 0.008 | 4.175 | 3.8 | 0.008 | 0
420086 | Реверсивный выключатель-разъединитель с электроприводом NH40-40/3SZ, 3P, 40A | 58537.81 | 47981.81 | шт | Промышленная | Под заказ | Нет | Нет | Нет | Силовые аппараты распределения электроэнергии | Выключатели-разъединители | NH40-SZ | 4 | 1 | 16.7 | 15.2 | 0.031 | 4.175 | 3.8 | 0.008 | 4.175 | 3.8 | 0.008 | 0
420087 | Реверсивный выключатель-разъединитель с электроприводом NH40-63/3SZ, 3P, 63A | 58537.81 | 47981.81 | шт | Промышленная | Под заказ | Нет | Нет | Нет | Силовые аппараты распределения электроэнергии | Выключатели-разъединители | NH40-SZ | 4 | 1 | 16.7 | 15.2 | 0.031 | 4.175 | 3.8 | 0.008 | 4.175 | 3.8 | 0.008 | 0
420088 | Реверсивный выключатель-разъединитель с электроприводом NH40-80/3SZ, 3P, 80A | 58537.81 | 47981.81 | шт | Промышленная | Под заказ | Нет | Нет | Нет | Силовые аппараты распределения электроэнергии | Выключатели-разъединители | NH40-SZ | 4 | 1 | 16.7 | 15.2 | 0.031 | 4.175 | 3.8 | 0.008 | 4.175 | 3.8 | 0.008 | 0
420175 | Реверсивный выключатель-разъединитель с электроприводом NH40-16/4SZ, 4P, 16A | 74799.74 | 61311.26 | шт | Промышленная | Под заказ | Нет | Нет | Нет | Силовые аппараты распределения электроэнергии | Выключатели-разъединители | NH40-SZ | 4 | 1 | 13.65 | 12.72 | 0.031 | 3.413 | 3.18 | 0.008 | 3.413 | 3.18 | 0.008 | 0
420095 | Реверсивный выключатель-разъединитель с электроприводом NH40-20/4SZ, 4P, 20A | 74799.74 | 61311.26 | шт | Промышленная | Под заказ | Нет | Нет | Нет | Силовые аппараты распределения электроэнергии | Выключатели-разъединители | NH40-SZ | 4 | 1 | 13.65 | 12.72 | 0.031 | 3.413 | 3.18 | 0.008 | 3.413 | 3.18 | 0.008 | 0
420096 | Реверсивный выключатель-разъединитель с электроприводом NH40-25/4SZ, 4P, 25A | 74799.74 | 61311.26 | шт | Промышленная | Под заказ | Нет | Нет | Нет | Силовые аппараты распределения электроэнергии | Выключатели-разъединители | NH40-SZ | 4 | 1 | 13.65 | 12.72 | 0.031 | 3.413 | 3.18 | 0.008 | 3.413 | 3.18 | 0.008 | 0
420097 | Реверсивный выключатель-разъединитель с электроприводом NH40-32/4SZ, 4P, 32A | 74799.74 | 61311.26 | шт | Промышленная | Под заказ | Нет | Нет | Нет | Силовые аппараты распределения электроэнергии | Выключатели-разъединители | NH40-SZ | 4 | 1 | 15.5 | 14 | 0.031 | 3.875 | 3.5 | 0.008 | 3.875 | 3.5 | 0.008 | 0
420098 | Реверсивный выключатель-разъединитель с электроприводом NH40-40/4SZ, 4P, 40A | 74799.74 | 61311.26 | шт | Промышленная | Под заказ | Нет | Нет | Нет | Силовые аппараты распределения электроэнергии | Выключатели-разъединители | NH40-SZ | 4 | 1 | 13.65 | 12.72 | 0.031 | 3.413 | 3.18 | 0.008 | 3.413 | 3.18 | 0.008 | 0
420099 | Реверсивный выключатель-разъединитель с электроприводом NH40-63/4SZ, 4P, 63A | 74799.74 | 61311.26 | шт | Промышленная | Под заказ | Нет | Нет | Нет | Силовые аппараты распределения электроэнергии | Выключатели-разъединители | NH40-SZ | 4 | 1 | 13.65 | 12.72 | 0.031 | 3.413 | 3.18 | 0.008 | 3.413 | 3.18 | 0.008 | 0
420100 | Реверсивный выключатель-разъединитель с электроприводом NH40-80/4SZ, 4P, 80A | 74799.74 | 61311.26 | шт | Промышленная | Под заказ | Нет | Нет | Нет | Силовые аппараты распределения электроэнергии | Выключатели-разъединители | NH40-SZ | 4 | 1 | 13.65 | 12.72 | 0.031 | 3.413 | 3.18 | 0.008 | 3.413 | 3.18 | 0.008 | 0
420224 | Реверсивный выключатель-разъединитель с блоком АВР, NH40-100/3SZ III, 3P, 100А | 107579.95 | 88180.29 | шт | Промышленная | Под заказ | Нет | Нет | Нет | Силовые аппараты распределения электроэнергии | Выключатели-разъединители | NH40-SZ | 4 | 1 | 16.7 | 15.2 | 0.034 | 4.175 | 3.8 | 0.009 | 4.175 | 3.8 | 0.009 | 0
420225 | Реверсивный выключатель-разъединитель с блоком АВР, NH40-1000/3SZ III, 3P, 1000А | 466139.92 | 382081.9 | шт | Промышленная | Под заказ | Нет | Нет | Нет | Силовые аппараты распределения электроэнергии | Выключатели-разъединители | NH40-SZ | 1 | 1 | 43 | 35 | 0.073 | 43 | 35 | 0.073 | 43 | 35 | 0.073 | 0
420283 | Реверсивный выключатель-разъединитель с блоком АВР, NH40-100/4SZ III, 4P, 100А | 106947.14 | 87661.59 | шт | Промышленная | Под заказ | Нет | Нет | Нет | Силовые аппараты распределения электроэнергии | Выключатели-разъединители | NH40-SZ | 4 | 1 | 13.85 | 12.24 | 0.034 | 3.463 | 3.06 | 0.009 | 3.463 | 3.06 | 0.009 | 0
420173 | Реверсивный выключатель-разъединитель с блоком АВР, NH40-1000/4SZ III, 4P, 1000А | 568108.04 | 465662.33 | шт | Промышленная | Под заказ | Нет | Нет | Нет | Силовые аппараты распределения электроэнергии | Выключатели-разъединители | NH40-SZ | 1 | 1 | 57.4 | 46.5 | 0.133 | 57.4 | 46.5 | 0.133 | 57.4 | 46.5 | 0.133 | 0
470705 | Удлинители полюсов для NA8-1600 3P | 108912.94 | 89272.9 | шт | Проектная (АСВ) | Под заказ | Нет | Да | Нет | Силовые аппараты распределения электроэнергии | Воздушные автоматические выключатели | NA8 Аксессуары | 1 | 1 | 8.43 | 7.97 | 0.021 | 8.43 | 7.97 | 0.021 | 8.43 | 7.97 | 0.021 | 0
667238 | Кнопка упр. NP8-01BND/3 подсветка, самовозв, зеленый, AC/DC 24В(LED), 1НЗ, IP65 (R) | 1562.22 | 1280.51 | шт | Промышленная | Под заказ | Нет | Да | Нет | Оборудование сигнализации и управления | Кнопки управления | NP8 | 240 | 10 | 11.69 | 9.98 | 0.034 | 0.487 | 0.416 | 0.001 | 0.048708 | 0.0416 | 0.00014167 | 0
578649 | Кнопка упр. NP8-20BND/1 подсветка, самовозв, белый, AC/DC 24В(LED), 2НО, IP65 (R) | 1562.22 | 1280.51 | шт | Промышленная | Под заказ | Нет | Да | Нет | Оборудование сигнализации и управления | Кнопки управления | NP8 | 240 | 10 | 14.14 | 12.43 | 0.034 | 0.589 | 0.518 | 0.001 | 0.058917 | 0.0518 | 0.00014167 | 0
667244 | Кнопка упр. NP8-20BND/3 подсветка, самовозв, зеленый, AC/DC 24В(LED), 2НО, IP65 (R) | 1562.22 | 1280.51 | шт | Промышленная | Под заказ | Нет | Да | Нет | Оборудование сигнализации и управления | Кнопки управления | NP8 | 240 | 10 | 14.14 | 12.43 | 0.034 | 0.589 | 0.518 | 0.001 | 0.058917 | 0.0518 | 0.00014167 | 0
667245 | Кнопка упр. NP8-20BND/4 подсветка, самовозв, красный, AC/DC 24В(LED), 2НО, IP65 (R) | 1562.22 | 1280.51 | шт | Промышленная | Под заказ | Нет | Да | Нет | Оборудование сигнализации и управления | Кнопки управления | NP8 | 240 | 10 | 14.14 | 12.43 | 0.034 | 0.589 | 0.518 | 0.001 | 0.058917 | 0.0518 | 0.00014167 | 0
667335 | Кнопка упр. NP8-20BND/5 подсветка, самовозв, желтый, AC/DC 24В(LED), 2НО, IP65 (R) | 1562.22 | 1280.51 | шт | Промышленная | Под заказ | Нет | Да | Нет | Оборудование сигнализации и управления | Кнопки управления | NP8 | 240 | 10 | 14.14 | 12.43 | 0.034 | 0.589 | 0.518 | 0.001 | 0.058917 | 0.0518 | 0.00014167 | 0
578648 | Кнопка упр. NP8-20BND/6 подсветка, самовозв, синий, AC/DC 24В(LED), 2НО, IP65 (R) | 1562.22 | 1280.51 | шт | Промышленная | Под заказ | Нет | Да | Нет | Оборудование сигнализации и управления | Кнопки управления | NP8 | 240 | 10 | 14.14 | 12.43 | 0.034 | 0.589 | 0.518 | 0.001 | 0.058917 | 0.0518 | 0.00014167 | 0
667242 | Кнопка упр. NP8-02BND/3 подсветка, самовозв, зеленый, AC/DC 24В(LED), 2НЗ, IP65 (R) | 1562.22 | 1280.51 | шт | Промышленная | Под заказ | Нет | Да | Нет | Оборудование сигнализации и управления | Кнопки управления | NP8 | 240 | 10 | 14.14 | 12.43 | 0.034 | 0.589 | 0.518 | 0.001 | 0.058917 | 0.0518 | 0.00014167 | 0
667243 | Кнопка упр. NP8-02BND/4 подсветка, самовозв, красный, AC/DC 24В(LED), 2НЗ, IP65 (R) | 1562.22 | 1280.51 | шт | Промышленная | Под заказ | Нет | Да | Нет | Оборудование сигнализации и управления | Кнопки управления | NP8 | 240 | 10 | 14.14 | 12.43 | 0.034 | 0.589 | 0.518 | 0.001 | 0.058917 | 0.0518 | 0.00014167 | 0
667117 | Кнопка упр. NP8-11BND/1 подсветка, самовозв, белый, AC/DC 24В(LED), 1НО+1НЗ, IP65 (R) | 1739.13 | 1425.52 | шт | Промышленная | Под заказ | Нет | Да | Нет | Оборудование сигнализации и управления | Кнопки управления | NP8 | 240 | 10 | 14.14 | 12.43 | 0.034 | 0.589 | 0.518 | 0.001 | 0.058917 | 0.0518 | 0.00014167 | 0
667118 | Кнопка упр. NP8-11BND/3 подсветка, самовозв, зеленый, AC/DC 24В(LED), 1НО+1НЗ, IP65 (R) | 1739.13 | 1425.52 | шт | Промышленная | Под заказ | Нет | Да | Нет | Оборудование сигнализации и управления | Кнопки управления | NP8 | 240 | 10 | 14.14 | 12.43 | 0.034 | 0.589 | 0.518 | 0.001 | 0.058917 | 0.0518 | 0.00014167 | 0
667119 | Кнопка упр. NP8-11BND/4 подсветка, самовозв, красный, AC/DC 24В(LED), 1НО+1НЗ, IP65 (R) | 1739.13 | 1425.52 | шт | Промышленная | Под заказ | Нет | Да | Нет | Оборудование сигнализации и управления | Кнопки управления | NP8 | 240 | 10 | 14.14 | 12.43 | 0.034 | 0.589 | 0.518 | 0.001 | 0.058917 | 0.0518 | 0.00014167 | 0
667120 | Кнопка упр. NP8-11BND/5 подсветка, самовозв, желтый, AC/DC 24В(LED), 1НО+1НЗ, IP65 (R) | 1739.13 | 1425.52 | шт | Промышленная | Под заказ | Нет | Да | Нет | Оборудование сигнализации и управления | Кнопки управления | NP8 | 240 | 10 | 14.14 | 12.43 | 0.034 | 0.589 | 0.518 | 0.001 | 0.058917 | 0.0518 | 0.00014167 | 0
667121 | Кнопка упр. NP8-11BND/6 подсветка, самовозв, синий, AC/DC 24В(LED), 1НО+1НЗ, IP65 (R) | 1739.13 | 1425.52 | шт | Промышленная | Под заказ | Нет | Да | Нет | Оборудование сигнализации и управления | Кнопки управления | NP8 | 240 | 10 | 14.14 | 12.43 | 0.034 | 0.589 | 0.518 | 0.001 | 0.058917 | 0.0518 | 0.00014167 | 0
667300 | Кнопка упр. выступ., NP8-10GND/3 подсвет., самовозв., зелен., AC/DC 24В(LED), 1НО, IP65 (R) | 1517.18 | 1243.59 | шт | Промышленная | Под заказ | Нет | Да | Нет | Оборудование сигнализации и управления | Кнопки управления | NP8 | 180 | 10 | 9.06 | 7.7 | 0.031 | 0.503 | 0.428 | 0.002 | 0.050333 | 0.0428 | 0.0002 | 0
667301 | Кнопка упр. выступ., NP8-10GND/4 подсвет., самовозв., красн., AC/DC 24В(LED), 1НО, IP65 (R) | 1517.18 | 1243.59 | шт | Промышленная | Под заказ | Нет | Да | Нет | Оборудование сигнализации и управления | Кнопки управления | NP8 | 180 | 10 | 9.06 | 7.7 | 0.031 | 0.503 | 0.428 | 0.002 | 0.050333 | 0.0428 | 0.0002 | 0
667298 | Кнопка упр. выступ., NP8-01GND/3 подсвет., самовозв., зелен., AC/DC 24В(LED), 1НЗ, IP65 (R) | 1517.18 | 1243.59 | шт | Промышленная | Под заказ | Нет | Да | Нет | Оборудование сигнализации и управления | Кнопки управления | NP8 | 180 | 10 | 9.06 | 7.7 | 0.031 | 0.503 | 0.428 | 0.002 | 0.050333 | 0.0428 | 0.0002 | 0
667299 | Кнопка упр. выступ., NP8-01GND/4 подсвет., самовозв., красн., AC/DC 24В(LED), 1НЗ, IP65 (R) | 1517.18 | 1243.59 | шт | Промышленная | Под заказ | Нет | Да | Нет | Оборудование сигнализации и управления | Кнопки управления | NP8 | 180 | 10 | 9.06 | 7.7 | 0.031 | 0.503 | 0.428 | 0.002 | 0.050333 | 0.0428 | 0.0002 | 0
667306 | Кнопка упр. выступ., NP8-20GND/3 подсвет., самовозв., зелен., AC/DC 24В(LED), 2НО, IP65 (R) | 1517.18 | 1243.59 | шт | Промышленная | Под заказ | Нет | Да | Нет | Оборудование сигнализации и управления | Кнопки управления | NP8 | 180 | 10 | 10.9 | 9.54 | 0.031 | 0.606 | 0.53 | 0.002 | 0.0606 | 0.053 | 0.0002 | 0
667307 | Кнопка упр. выступ., NP8-20GND/4 подсвет., самовозв., красн., AC/DC 24В(LED), 2НО, IP65 (R) | 1517.18 | 1243.59 | шт | Промышленная | Под заказ | Нет | Да | Нет | Оборудование сигнализации и управления | Кнопки управления | NP8 | 180 | 10 | 10.9 | 9.54 | 0.031 | 0.606 | 0.53 | 0.002 | 0.0606 | 0.053 | 0.0002 | 0
667304 | Кнопка упр. выступ., NP8-02GND/3 подсвет., самовозв., зелен., AC/DC 24В(LED), 2НЗ, IP65 (R) | 1517.18 | 1243.59 | шт | Промышленная | Под заказ | Нет | Да | Нет | Оборудование сигнализации и управления | Кнопки управления | NP8 | 180 | 10 | 10.9 | 9.54 | 0.031 | 0.606 | 0.53 | 0.002 | 0.0606 | 0.053 | 0.0002 | 0
667305 | Кнопка упр. выступ., NP8-02GND/4 подсвет., самовозв., красн., AC/DC 24В(LED), 2НЗ, IP65 (R) | 1517.18 | 1243.59 | шт | Промышленная | Под заказ | Нет | Да | Нет | Оборудование сигнализации и управления | Кнопки управления | NP8 | 180 | 10 | 10.9 | 9.54 | 0.031 | 0.606 | 0.53 | 0.002 | 0.0606 | 0.053 | 0.0002 | 0
667302 | Кнопка упр. выступ., NP8-11GND/3 подсвет., самовозв., зелен., AC/DC 24В, 1НО+1НЗ, IP65 (R) | 1693.97 | 1388.5 | шт | Промышленная | Под заказ | Нет | Да | Нет | Оборудование сигнализации и управления | Кнопки управления | NP8 | 180 | 10 | 10.9 | 9.54 | 0.031 | 0.606 | 0.53 | 0.002 | 0.0606 | 0.053 | 0.0002 | 0
667303 | Кнопка упр. выступ., NP8-11GND/4 подсвет., самовозв., красн., AC/DC 24В, 1НО+1НЗ, IP65 (R) | 1693.97 | 1388.5 | шт | Промышленная | Под заказ | Нет | Да | Нет | Оборудование сигнализации и управления | Кнопки управления | NP8 | 180 | 10 | 10.9 | 9.54 | 0.031 | 0.606 | 0.53 | 0.002 | 0.0606 | 0.053 | 0.0002 | 0
667272 | Кнопка упр. "Грибок" Φ40мм NP8-10MD/13 подсвет., самовозв., зелен., AC/DC 24В, 1НО, IP65 (R) | 1814.53 | 1487.32 | шт | Промышленная | Под заказ | Нет | Да | Нет | Оборудование сигнализации и управления | Кнопки управления | NP8 | 120 | 10 | 6.68 | 5.66 | 0.022 | 0.557 | 0.472 | 0.002 | 0.0557 | 0.0472 | 0.0002 | 0
667273 | Кнопка упр. "Грибок" Φ40мм NP8-10MD/14 подсвет., самовозв., красн., AC/DC 24В, 1НО, IP65 (R) | 1814.53 | 1487.32 | шт | Промышленная | Под заказ | Нет | Да | Нет | Оборудование сигнализации и управления | Кнопки управления | NP8 | 120 | 10 | 6.68 | 5.66 | 0.022 | 0.557 | 0.472 | 0.002 | 0.0557 | 0.0472 | 0.0002 | 0
667270 | Кнопка упр. "Грибок" Φ40мм NP8-01MD/13 подсвет., самовозв., зелен., AC/DC 24В, 1НЗ, IP65 (R) | 1814.53 | 1487.32 | шт | Промышленная | Под заказ | Нет | Да | Нет | Оборудование сигнализации и управления | Кнопки управления | NP8 | 120 | 10 | 6.68 | 5.66 | 0.022 | 0.557 | 0.472 | 0.002 | 0.0557 | 0.0472 | 0.0002 | 0
667271 | Кнопка упр. "Грибок" Φ40мм NP8-01MD/14 подсвет., самовозв., красн., AC/DC 24В, 1НЗ, IP65 (R) | 1814.53 | 1487.32 | шт | Промышленная | Под заказ | Нет | Да | Нет | Оборудование сигнализации и управления | Кнопки управления | NP8 | 120 | 10 | 6.68 | 5.66 | 0.022 | 0.557 | 0.472 | 0.002 | 0.0557 | 0.0472 | 0.0002 | 0
667278 | Кнопка упр. "Грибок" Φ40мм NP8-20MD/13 подсвет., самовозв., зелен., AC/DC 24В, 2НО, IP65 (R) | 1814.53 | 1487.32 | шт | Промышленная | Под заказ | Нет | Да | Нет | Оборудование сигнализации и управления | Кнопки управления | NP8 | 120 | 10 | 7.9 | 6.89 | 0.022 | 0.658 | 0.574 | 0.002 | 0.065833 | 0.057417 | 0.0002 | 0
667279 | Кнопка упр. "Грибок" Φ40мм NP8-20MD/14 подсвет., самовозв., красн., AC/DC 24В, 2НО, IP65 (R) | 1814.53 | 1487.32 | шт | Промышленная | Под заказ | Нет | Да | Нет | Оборудование сигнализации и управления | Кнопки управления | NP8 | 120 | 10 | 7.9 | 6.89 | 0.022 | 0.658 | 0.574 | 0.002 | 0.065833 | 0.057417 | 0.0002 | 0
667276 | Кнопка упр. "Грибок" Φ40мм NP8-02MD/13 подсвет., самовозв., зелен., AC/DC 24В, 2НЗ, IP65 (R) | 1814.53 | 1487.32 | шт | Промышленная | Под заказ | Нет | Да | Нет | Оборудование сигнализации и управления | Кнопки управления | NP8 | 120 | 10 | 7.9 | 6.89 | 0.022 | 0.658 | 0.574 | 0.002 | 0.065833 | 0.057417 | 0.0002 | 0
667277 | Кнопка упр. "Грибок" Φ40мм NP8-02MD/14 подсвет., самовозв., красн., AC/DC 24В, 2НЗ, IP65 (R) | 1814.53 | 1487.32 | шт | Промышленная | Под заказ | Нет | Да | Нет | Оборудование сигнализации и управления | Кнопки управления | NP8 | 120 | 10 | 7.9 | 6.89 | 0.022 | 0.658 | 0.574 | 0.002 | 0.065833 | 0.057417 | 0.0002 | 0
667274 | Кнопка упр. "Грибок" Φ40мм NP8-11MD/13 подсвет., самовозв., зелен., AC/DC 24В, 1НО+1НЗ, IP65 (R) | 2046.17 | 1677.19 | шт | Промышленная | Под заказ | Нет | Да | Нет | Оборудование сигнализации и управления | Кнопки управления | NP8 | 120 | 10 | 7.9 | 6.89 | 0.022 | 0.658 | 0.574 | 0.002 | 0.065833 | 0.057417 | 0.0002 | 0
667275 | Кнопка упр. "Грибок" Φ40мм NP8-11MD/14 подсвет., самовозв., красн., AC/DC 24В, 1НО+1НЗ, IP65 (R) | 2046.17 | 1677.19 | шт | Промышленная | Под заказ | Нет | Да | Нет | Оборудование сигнализации и управления | Кнопки управления | NP8 | 120 | 10 | 7.9 | 6.89 | 0.022 | 0.658 | 0.574 | 0.002 | 0.065833 | 0.057417 | 0.0002 | 0
578667 | Переключатель подсвет. NP8-10XD/211, 2 полож. фикс., белый, AC/DC 24В(LED), 1НО+1НЗ, IP65 (R) | 1710.14 | 1401.75 | шт | Промышленная | Под заказ | Нет | Да | Нет | Оборудование сигнализации и управления | Кнопки управления | NP8 | 180 | 10 | 9.67 | 8.21 | 0.031 | 0.537 | 0.456 | 0.002 | 0.053722 | 0.045611 | 0.0002 | 0
667188 | Переключатель подсвет. NP8-10XD/213, 2 полож. фикс., зелен., AC/DC 24В(LED), 1НО+1НЗ, IP65 (R) | 1710.14 | 1401.75 | шт | Промышленная | Под заказ | Нет | Да | Нет | Оборудование сигнализации и управления | Кнопки управления | NP8 | 180 | 10 | 9.67 | 8.21 | 0.031 | 0.537 | 0.456 | 0.002 | 0.053722 | 0.045611 | 0.0002 | 0
667189 | Переключатель подсвет. NP8-10XD/214, 2 полож. фикс., красн., AC/DC 24В(LED), 1НО+1НЗ, IP65 (R) | 1710.14 | 1401.75 | шт | Промышленная | Под заказ | Нет | Да | Нет | Оборудование сигнализации и управления | Кнопки управления | NP8 | 180 | 10 | 9.67 | 8.21 | 0.031 | 0.537 | 0.456 | 0.002 | 0.053722 | 0.045611 | 0.0002 | 0
578665 | Переключатель подсвет. NP8-10XD/215, 2 полож. фикс., желт., AC/DC 24В(LED), 1НО+1НЗ, IP65 (R) | 1710.14 | 1401.75 | шт | Промышленная | Под заказ | Нет | Да | Нет | Оборудование сигнализации и управления | Кнопки управления | NP8 | 180 | 10 | 9.67 | 8.21 | 0.031 | 0.537 | 0.456 | 0.002 | 0.053722 | 0.045611 | 0.0002 | 0
578666 | Переключатель подсвет. NP8-10XD/216, 2 полож. фикс., синий, AC/DC 24В(LED), 1НО+1НЗ, IP65 (R) | 1710.14 | 1401.75 | шт | Промышленная | Под заказ | Нет | Да | Нет | Оборудование сигнализации и управления | Кнопки управления | NP8 | 180 | 10 | 9.67 | 8.21 | 0.031 | 0.537 | 0.456 | 0.002 | 0.053722 | 0.045611 | 0.0002 | 0
667186 | Переключатель подсвет. NP8-01XD/213, 2 полож. фикс., зелен., AC/DC 24В(LED), 1НЗ, IP65 (R) | 1710.14 | 1401.75 | шт | Промышленная | Под заказ | Нет | Да | Нет | Оборудование сигнализации и управления | Кнопки управления | NP8 | 180 | 10 | 9.67 | 8.21 | 0.031 | 0.537 | 0.456 | 0.002 | 0.053722 | 0.045611 | 0.0002 | 0
667187 | Переключатель подсвет. NP8-01XD/214, 2 полож. фикс., красн., AC/DC 24В(LED), 1НЗ, IP65 (R) | 1710.14 | 1401.75 | шт | Промышленная | Под заказ | Нет | Да | Нет | Оборудование сигнализации и управления | Кнопки управления | NP8 | 180 | 10 | 9.67 | 8.21 | 0.031 | 0.537 | 0.456 | 0.002 | 0.053722 | 0.045611 | 0.0002 | 0
667193 | Переключатель подсвет. NP8-20XD/214, 2 полож. фикс., зелен., AC/DC 24В(LED), 2НО, IP65 (R) | 1710.14 | 1401.75 | шт | Промышленная | Под заказ | Нет | Да | Нет | Оборудование сигнализации и управления | Кнопки управления | NP8 | 180 | 10 | 11.5 | 10.04 | 0.031 | 0.639 | 0.558 | 0.002 | 0.0639 | 0.0558 | 0.0002 | 0
667190 | Переключатель подсвет. NP8-02XD/214, 2 полож. фикс., зелен., AC/DC 24В(LED) 2НЗ, IP65 (R) | 1710.14 | 1401.75 | шт | Промышленная | Под заказ | Нет | Да | Нет | Оборудование сигнализации и управления | Кнопки управления | NP8 | 180 | 10 | 11.5 | 10.04 | 0.031 | 0.639 | 0.558 | 0.002 | 0.0639 | 0.0558 | 0.0002 | 0
667191 | Переключатель подсвет. NP8-02XD/213, 2 полож. фикс., красн., AC/DC 24В(LED), 2НЗ, IP65 (R) | 1710.14 | 1401.75 | шт | Промышленная | Под заказ | Нет | Да | Нет | Оборудование сигнализации и управления | Кнопки управления | NP8 | 180 | 10 | 11.5 | 10.04 | 0.031 | 0.639 | 0.558 | 0.002 | 0.0639 | 0.0558 | 0.0002 | 0
667142 | Переключатель подсвет. NP8-11XD/211, 2 полож. фикс., белый, AC/DC 24В(LED), 1НО+1НЗ, IP65 (R) | 1780.35 | 1459.3 | шт | Промышленная | Под заказ | Нет | Да | Нет | Оборудование сигнализации и управления | Кнопки управления | NP8 | 180 | 10 | 11.5 | 10.04 | 0.031 | 0.639 | 0.558 | 0.002 | 0.0639 | 0.0558 | 0.0002 | 0
667144 | Переключатель подсвет. NP8-11XD/214, 2 полож. фикс., красн., AC/DC 24В(LED), 1НО+1НЗ, IP65 (R) | 1780.35 | 1459.3 | шт | Промышленная | Под заказ | Нет | Да | Нет | Оборудование сигнализации и управления | Кнопки управления | NP8 | 180 | 10 | 11.5 | 10.04 | 0.031 | 0.639 | 0.558 | 0.002 | 0.0639 | 0.0558 | 0.0002 | 0
667145 | Переключатель подсвет. NP8-11XD/215, 2 полож. фикс., желт., AC/DC 24В(LED), 1НО+1НЗ, IP65 (R) | 1780.35 | 1459.3 | шт | Промышленная | Под заказ | Нет | Да | Нет | Оборудование сигнализации и управления | Кнопки управления | NP8 | 180 | 10 | 11.5 | 10.04 | 0.031 | 0.639 | 0.558 | 0.002 | 0.0639 | 0.0558 | 0.0002 | 0
667146 | Переключатель подсвет. NP8-11XD/216, 2 полож. фикс., синий, AC/DC 24В(LED), 1НО+1НЗ, IP65 (R) | 1780.35 | 1459.3 | шт | Промышленная | Под заказ | Нет | Да | Нет | Оборудование сигнализации и управления | Кнопки управления | NP8 | 180 | 10 | 11.5 | 10.04 | 0.031 | 0.639 | 0.558 | 0.002 | 0.0639 | 0.0558 | 0.0002 | 0
578798 | Переключатель подсвет. NP8-10XD/221, 2 полож. самовозв., белый, AC/DC 24В(LED), 1НО, IP65 (R) | 1756.12 | 1439.44 | шт | Промышленная | Под заказ | Нет | Да | Нет | Оборудование сигнализации и управления | Кнопки управления | NP8 | 180 | 10 | 9.67 | 8.21 | 0.031 | 0.537 | 0.456 | 0.002 | 0.053722 | 0.045611 | 0.0002 | 0
578684 | Переключатель подсвет. NP8-10XD/223, 2 полож. самовозв., зелен., AC/DC 24В(LED), 1НО, IP65 (R) | 1756.12 | 1439.44 | шт | Промышленная | Под заказ | Нет | Да | Нет | Оборудование сигнализации и управления | Кнопки управления | NP8 | 180 | 10 | 9.67 | 8.21 | 0.031 | 0.537 | 0.456 | 0.002 | 0.053722 | 0.045611 | 0.0002 | 0
578685 | Переключатель подсвет. NP8-10XD/224, 2 полож. самовозв., красн., AC/DC 24В(LED), 1НО, IP65 (R) | 1756.12 | 1439.44 | шт | Промышленная | Под заказ | Нет | Да | Нет | Оборудование сигнализации и управления | Кнопки управления | NP8 | 180 | 10 | 9.67 | 8.21 | 0.031 | 0.537 | 0.456 | 0.002 | 0.053722 | 0.045611 | 0.0002 | 0
578799 | Переключатель подсвет. NP8-10XD/225, 2 полож. самовозв., желт., AC/DC 24В(LED), 1НО, IP65 (R) | 1756.12 | 1439.44 | шт | Промышленная | Под заказ | Нет | Да | Нет | Оборудование сигнализации и управления | Кнопки управления | NP8 | 180 | 10 | 9.67 | 8.21 | 0.031 | 0.537 | 0.456 | 0.002 | 0.053722 | 0.045611 | 0.0002 | 0
578800 | Переключатель подсвет. NP8-10XD/226, 2 полож. самовозв., синий, AC/DC 24В(LED), 1НО, IP65 (R) | 1756.12 | 1439.44 | шт | Промышленная | Под заказ | Нет | Да | Нет | Оборудование сигнализации и управления | Кнопки управления | NP8 | 180 | 10 | 9.67 | 8.21 | 0.031 | 0.537 | 0.456 | 0.002 | 0.053722 | 0.045611 | 0.0002 | 0
578791 | Переключатель подсвет. NP8-01XD/223, 2 полож. самовозв., белый, AC/DC 24В(LED), 1НЗ, IP65 (R) | 1710.14 | 1401.75 | шт | Промышленная | Под заказ | Нет | Да | Нет | Оборудование сигнализации и управления | Кнопки управления | NP8 | 180 | 10 | 9.67 | 8.21 | 0.031 | 0.537 | 0.456 | 0.002 | 0.053722 | 0.045611 | 0.0002 | 0
578682 | Переключатель подсвет. NP8-01XD/223, 2 полож. самовозв., зелен., AC/DC 24В(LED), 1НЗ, IP65 (R) | 1756.12 | 1439.44 | шт | Промышленная | Под заказ | Нет | Да | Нет | Оборудование сигнализации и управления | Кнопки управления | NP8 | 180 | 10 | 9.67 | 8.21 | 0.031 | 0.537 | 0.456 | 0.002 | 0.053722 | 0.045611 | 0.0002 | 0
578683 | Переключатель подсвет. NP8-01XD/224, 2 полож. самовозв., красн., AC/DC 24В(LED), 1НЗ, IP65 (R) | 1756.12 | 1439.44 | шт | Промышленная | Под заказ | Нет | Да | Нет | Оборудование сигнализации и управления | Кнопки управления | NP8 | 180 | 10 | 9.67 | 8.21 | 0.031 | 0.537 | 0.456 | 0.002 | 0.053722 | 0.045611 | 0.0002 | 0
578795 | Переключатель подсвет. NP8-01XD/223, 2 полож. самовозв., желт., AC/DC 24В(LED), 1НЗ, IP65 (R) | 1710.14 | 1401.75 | шт | Промышленная | Под заказ | Нет | Да | Нет | Оборудование сигнализации и управления | Кнопки управления | NP8 | 180 | 10 | 9.67 | 8.21 | 0.031 | 0.537 | 0.456 | 0.002 | 0.053722 | 0.045611 | 0.0002 | 0
578797 | Переключатель подсвет. NP8-01XD/223, 2 полож. самовозв., синий, AC/DC 24В(LED), 1НЗ, IP65 (R) | 1710.14 | 1401.75 | шт | Промышленная | Под заказ | Нет | Да | Нет | Оборудование сигнализации и управления | Кнопки управления | NP8 | 180 | 10 | 9.67 | 8.21 | 0.031 | 0.537 | 0.456 | 0.002 | 0.053722 | 0.045611 | 0.0002 | 0
578822 | Переключатель подсвет. NP8-20XD/221, 2 полож. самовозв., белый, AC/DC 24В(LED),2НО, IP65 (R) | 1756.12 | 1439.44 | шт | Промышленная | Под заказ | Нет | Да | Нет | Оборудование сигнализации и управления | Кнопки управления | NP8 | 180 | 10 | 11.5 | 10.04 | 0.031 | 0.639 | 0.558 | 0.002 | 0.0639 | 0.0558 | 0.0002 | 0
578690 | Переключатель подсвет. NP8-20XD/224, 2 полож. самовозв., зелен., AC/DC 24В(LED),2НО, IP65 (R) | 1756.12 | 1439.44 | шт | Промышленная | Под заказ | Нет | Да | Нет | Оборудование сигнализации и управления | Кнопки управления | NP8 | 180 | 10 | 11.5 | 10.04 | 0.031 | 0.639 | 0.558 | 0.002 | 0.0639 | 0.0558 | 0.0002 | 0
578691 | Переключатель подсвет. NP8-20XD/223, 2 полож. самовозв., красн., AC/DC 24В(LED),2НО, IP65 (R) | 1756.12 | 1439.44 | шт | Промышленная | Под заказ | Нет | Да | Нет | Оборудование сигнализации и управления | Кнопки управления | NP8 | 180 | 10 | 11.5 | 10.04 | 0.031 | 0.639 | 0.558 | 0.002 | 0.0639 | 0.0558 | 0.0002 | 0
578823 | Переключатель подсвет. NP8-20XD/226, 2 полож. самовозв., желт., AC/DC 24В(LED),2НО, IP65 (R) | 1756.12 | 1439.44 | шт | Промышленная | Под заказ | Нет | Да | Нет | Оборудование сигнализации и управления | Кнопки управления | NP8 | 180 | 10 | 11.5 | 10.04 | 0.031 | 0.639 | 0.558 | 0.002 | 0.0639 | 0.0558 | 0.0002 | 0
578824 | Переключатель подсвет. NP8-20XD/225, 2 полож. самовозв., синий, AC/DC 24В(LED),2НО, IP65 (R) | 1756.12 | 1439.44 | шт | Промышленная | Под заказ | Нет | Да | Нет | Оборудование сигнализации и управления | Кнопки управления | NP8 | 180 | 10 | 11.5 | 10.04 | 0.031 | 0.639 | 0.558 | 0.002 | 0.0639 | 0.0558 | 0.0002 | 0
578814 | Переключатель подсвет. NP8-02XD/221, 2 полож. самовозв., белый, AC/DC 24В(LED), 2НЗ, IP65 (R) | 1756.12 | 1439.44 | шт | Промышленная | Под заказ | Нет | Да | Нет | Оборудование сигнализации и управления | Кнопки управления | NP8 | 180 | 10 | 11.5 | 10.04 | 0.031 | 0.639 | 0.558 | 0.002 | 0.0639 | 0.0558 | 0.0002 | 0
578688 | Переключатель подсвет. NP8-02XD/224, 2 полож. самовозв., зелен., AC/DC 24В(LED), 2НЗ, IP65 (R) | 1756.12 | 1439.44 | шт | Промышленная | Под заказ | Нет | Да | Нет | Оборудование сигнализации и управления | Кнопки управления | NP8 | 180 | 10 | 11.5 | 10.04 | 0.031 | 0.639 | 0.558 | 0.002 | 0.0639 | 0.0558 | 0.0002 | 0
578689 | Переключатель подсвет. NP8-02XD/224, 2 полож. самовозв., красн., AC/DC 24В(LED), 2НЗ, IP65 (R) | 1756.12 | 1439.44 | шт | Промышленная | Под заказ | Нет | Да | Нет | Оборудование сигнализации и управления | Кнопки управления | NP8 | 180 | 10 | 11.5 | 10.04 | 0.031 | 0.639 | 0.558 | 0.002 | 0.0639 | 0.0558 | 0.0002 | 0
578815 | Переключатель подсвет. NP8-02XD/226, 2 полож. самовозв., желт., AC/DC 24В(LED), 2НЗ, IP65 (R) | 1756.12 | 1439.44 | шт | Промышленная | Под заказ | Нет | Да | Нет | Оборудование сигнализации и управления | Кнопки управления | NP8 | 180 | 10 | 11.5 | 10.04 | 0.031 | 0.639 | 0.558 | 0.002 | 0.0639 | 0.0558 | 0.0002 | 0
578816 | Переключатель подсвет. NP8-02XD/225, 2 полож. самовозв., синий, AC/DC 24В(LED), 2НЗ, IP65 (R) | 1756.12 | 1439.44 | шт | Промышленная | Под заказ | Нет | Да | Нет | Оборудование сигнализации и управления | Кнопки управления | NP8 | 180 | 10 | 11.5 | 10.04 | 0.031 | 0.639 | 0.558 | 0.002 | 0.0639 | 0.0558 | 0.0002 | 0
578806 | Переключатель подсвет. NP8-11XD/221, 2 полож. самовозв. 90град, бел., AC/DC 24В, 1НО+1НЗ, IP65 (R) | 1799.27 | 1474.81 | шт | Промышленная | Под заказ | Нет | Да | Нет | Оборудование сигнализации и управления | Кнопки управления | NP8 | 180 | 10 | 11.5 | 10.04 | 0.031 | 0.639 | 0.558 | 0.002 | 0.0639 | 0.0558 | 0.0002 | 0
578686 | Переключатель подсвет. NP8-11XD/223, 2 полож. самовозв. 90град, зел., AC/DC 24В, 1НО+1НЗ, IP65 (R) | 1796.85 | 1472.83 | шт | Промышленная | Под заказ | Нет | Да | Нет | Оборудование сигнализации и управления | Кнопки управления | NP8 | 180 | 10 | 11.5 | 10.04 | 0.031 | 0.639 | 0.558 | 0.002 | 0.0639 | 0.0558 | 0.0002 | 0
578687 | Переключатель подсвет. NP8-11XD/224, 2 полож. самовозв. 90град, крас., AC/DC 24В, 1НО+1НЗ, IP65 (R) | 1796.85 | 1472.83 | шт | Промышленная | Под заказ | Нет | Да | Нет | Оборудование сигнализации и управления | Кнопки управления | NP8 | 180 | 10 | 11.5 | 10.04 | 0.031 | 0.639 | 0.558 | 0.002 | 0.0639 | 0.0558 | 0.0002 | 0
578807 | Переключатель подсвет. NP8-11XD/225, 2 полож. самовозв. 90град, желт., AC/DC 24В, 1НО+1НЗ, IP65 (R) | 1796.85 | 1472.83 | шт | Промышленная | Под заказ | Нет | Да | Нет | Оборудование сигнализации и управления | Кнопки управления | NP8 | 180 | 10 | 11.5 | 10.04 | 0.031 | 0.639 | 0.558 | 0.002 | 0.0639 | 0.0558 | 0.0002 | 0
578808 | Переключатель подсвет. NP8-11XD/226, 2 полож. самовозв. 90град, син., AC/DC 24В, 1НО+1НЗ, IP65 (R) | 1799.27 | 1474.81 | шт | Промышленная | Под заказ | Нет | Да | Нет | Оборудование сигнализации и управления | Кнопки управления | NP8 | 180 | 10 | 11.5 | 10.04 | 0.031 | 0.639 | 0.558 | 0.002 | 0.0639 | 0.0558 | 0.0002 | 0
667194 | Переключатель подсвет. NP8-02XD/314, 3 полож. фикс., зелен., AC/DC 24В(LED), 2НЗ, IP65 (R) | 1710.14 | 1401.75 | шт | Промышленная | Под заказ | Нет | Да | Нет | Оборудование сигнализации и управления | Кнопки управления | NP8 | 180 | 10 | 11.5 | 10.04 | 0.031 | 0.639 | 0.558 | 0.002 | 0.0639 | 0.0558 | 0.0002 | 0
667195 | Переключатель подсвет. NP8-02XD/313, 3 полож. фикс., красн., AC/DC 24В(LED), 2НЗ, IP65 (R) | 1710.14 | 1401.75 | шт | Промышленная | Под заказ | Нет | Да | Нет | Оборудование сигнализации и управления | Кнопки управления | NP8 | 180 | 10 | 11.5 | 10.04 | 0.031 | 0.639 | 0.558 | 0.002 | 0.0639 | 0.0558 | 0.0002 | 0
667326 | Переключатель подсвет. NP8-20XD/311, 3 полож. фикс., белый, AC/DC 24В(LED), 2НО, IP65 (R) | 1780.35 | 1459.3 | шт | Промышленная | Под заказ | Нет | Да | Нет | Оборудование сигнализации и управления | Кнопки управления | NP8 | 180 | 10 | 11.5 | 10.04 | 0.031 | 0.639 | 0.558 | 0.002 | 0.0639 | 0.0558 | 0.0002 | 0
667196 | Переключатель подсвет. NP8-20XD/314, 3 полож. фикс., зелен., AC/DC 24В(LED), 2НО, IP65 (R) | 1780.35 | 1459.3 | шт | Промышленная | Под заказ | Нет | Да | Нет | Оборудование сигнализации и управления | Кнопки управления | NP8 | 180 | 10 | 11.5 | 10.04 | 0.031 | 0.639 | 0.558 | 0.002 | 0.0639 | 0.0558 | 0.0002 | 0
667327 | Переключатель подсвет. NP8-20XD/316, 3 полож. фикс., желт., AC/DC 24В(LED), 2НО, IP65 (R) | 1780.35 | 1459.3 | шт | Промышленная | Под заказ | Нет | Да | Нет | Оборудование сигнализации и управления | Кнопки управления | NP8 | 180 | 10 | 11.5 | 10.04 | 0.031 | 0.639 | 0.558 | 0.002 | 0.0639 | 0.0558 | 0.0002 | 0
667328 | Переключатель подсвет. NP8-20XD/315, 3 полож. фикс., синий, AC/DC 24В(LED), 2НО, IP65 (R) | 1780.35 | 1459.3 | шт | Промышленная | Под заказ | Нет | Да | Нет | Оборудование сигнализации и управления | Кнопки управления | NP8 | 180 | 10 | 11.5 | 10.04 | 0.031 | 0.639 | 0.558 | 0.002 | 0.0639 | 0.0558 | 0.0002 | 0
667154 | Переключатель подсвет. NP8-11XD/311, 3 полож., фикс., белый, AC/DC 24В(LED), 1НО+1НЗ, IP65 (R) | 1801.59 | 1476.71 | шт | Промышленная | Под заказ | Нет | Да | Нет | Оборудование сигнализации и управления | Кнопки управления | NP8 | 180 | 10 | 11.5 | 10.04 | 0.031 | 0.639 | 0.558 | 0.002 | 0.0639 | 0.0558 | 0.0002 | 0
667155 | Переключатель подсвет. NP8-11XD/313, 3 полож., фикс., зелен., AC/DC 24В(LED), 1НО+1НЗ, IP65 (R) | 1801.59 | 1476.71 | шт | Промышленная | Под заказ | Нет | Да | Нет | Оборудование сигнализации и управления | Кнопки управления | NP8 | 180 | 10 | 11.5 | 10.04 | 0.031 | 0.639 | 0.558 | 0.002 | 0.0639 | 0.0558 | 0.0002 | 0
667157 | Переключатель подсвет. NP8-11XD/315, 3 полож., фикс., желт., AC/DC 24В(LED), 1НО+1НЗ, IP65 (R) | 1801.59 | 1476.71 | шт | Промышленная | Под заказ | Нет | Да | Нет | Оборудование сигнализации и управления | Кнопки управления | NP8 | 180 | 10 | 11.5 | 10.04 | 0.031 | 0.639 | 0.558 | 0.002 | 0.0639 | 0.0558 | 0.0002 | 0
667158 | Переключатель подсвет. NP8-11XD/316, 3 полож., фикс., синий, AC/DC 24В(LED), 1НО+1НЗ, IP65 (R) | 1801.59 | 1476.71 | шт | Промышленная | Под заказ | Нет | Да | Нет | Оборудование сигнализации и управления | Кнопки управления | NP8 | 180 | 10 | 11.5 | 10.04 | 0.031 | 0.639 | 0.558 | 0.002 | 0.0639 | 0.0558 | 0.0002 | 0
572620 | Защитный кожух желтый для кнопок NP2 NP2-BZ43 | 117.12 | 96 | шт | Промышленная | Под заказ | Нет | Да | Нет | Оборудование сигнализации и управления | Кнопки управления | NP Аксессуары | 90 | 2 | 4.54 | 2.43 | 0.026 | 0.101 | 0.054 | 0.001 | 0.0505 | 0.027 | 0.0005 | 0
256360 | Защитный кожух с крышкой желтый для кнопок NP2 NP2-BZ42 | 237.9 | 195 | шт | Промышленная | Под заказ | Нет | Да | Нет | Оборудование сигнализации и управления | Кнопки управления | NP Аксессуары | 72 | 4 | 2.47 | 1.44 | 0.022 | 0.137 | 0.08 | 0.001 | 0.034306 | 0.02 | 0.00030556 | 0
256359 | Защитный кожух с крышкой синий для кнопок NP2 NP2-BZ41 | 237.9 | 195 | шт | Промышленная | Под заказ | Нет | Да | Нет | Оборудование сигнализации и управления | Кнопки управления | NP Аксессуары | 108 | 6 | 3.19 | 2.16 | 0.022 | 0.177 | 0.12 | 0.001 | 0.029537 | 0.02 | 0.0002037 | 0
572621 | Шильдик аварийной остановки NP2-BY7330 (для кожуха NP2-BZ) (EMERGENCY STOP) | 62.22 | 51 | шт | Промышленная | Под заказ | Нет | Да | Нет | Оборудование сигнализации и управления | Кнопки управления | NP Аксессуары | 900 | 25 | 10.39 | 9 | 0.03 | 0.289 | 0.25 | 0.001 | 0.01156 | 0.01 | 4e-05 | 0
671813 | Катушка управления для NC2-800(630/4) AC220-240В 50/60Гц | 14916.94 | 12227 | шт | Промышленная | Под заказ | Нет | Да | Нет | Оборудование для защиты и управления двигателем | Контакторы | NC Аксессуары | 12 | 1 | 16.07 | 14.4 | 0.029 | 1.339 | 1.2 | 0.002 | 1.3392 | 1.2 | 0.0024167 | 0
146691 | Ограничитель перенапряжения SR8-A/RV48 (var) для контакторов NXC 06M-NXC12M AC/DC 24-48В (R) | 904.95 | 741.76 | шт | Промышленная | Под заказ | Нет | Да | Нет | Оборудование для защиты и управления двигателем | Контакторы | NC/NXC Аксессуары | 1152 | 24 | 13.01 | 11.52 | 0.028 | 0.271 | 0.24 | 0.001 | 0.011293 | 0.01 | 4.167e-05 | 0
393306 | Выключатель-разъединитель NH40-1000/3С,3P ,1000А, 2НО+2НЗ | 86370.06 | 70795.13 | шт | Промышленная | Под заказ | Нет | Да | Нет | Силовые аппараты распределения электроэнергии | Выключатели-разъединители | NH40 | 1 | 1 | 15.5 | 14.1 | 0.029 | 15.5 | 14.1 | 0.029 | 15.5 | 14.1 | 0.029 | 0
393307 | Выключатель-разъединитель NH40-1250/3С,3P ,1250А, 2НО+2НЗ | 97167.46 | 79645.46 | шт | Промышленная | Под заказ | Нет | Да | Нет | Силовые аппараты распределения электроэнергии | Выключатели-разъединители | NH40 | 1 | 1 | 17 | 16.1 | 0.03 | 17 | 16.1 | 0.03 | 17 | 16.1 | 0.03 | 0
393308 | Выключатель-разъединитель NH40-1600/3С,3P ,1600А, 2НО+2НЗ | 97010.73 | 79516.99 | шт | Промышленная | Под заказ | Нет | Да | Нет | Силовые аппараты распределения электроэнергии | Выключатели-разъединители | NH40 | 1 | 1 | 17 | 16.5 | 0.03 | 17 | 16.5 | 0.03 | 17 | 16.5 | 0.03 | 0
393309 | Выключатель-разъединитель NH40-2000/3С,3P ,2000А, 2НО+2НЗ | 248315.38 | 203537.2 | шт | Промышленная | Под заказ | Нет | Да | Нет | Силовые аппараты распределения электроэнергии | Выключатели-разъединители | NH40 | 1 | 1 | 40.5 | 37.5 | 0.067 | 40.5 | 37.5 | 0.067 | 40.5 | 37.5 | 0.067 | 0
393310 | Выключатель-разъединитель NH40-2500/3С,3P ,2500А, 2НО+2НЗ | 282165.43 | 231283.14 | шт | Промышленная | Под заказ | Нет | Да | Нет | Силовые аппараты распределения электроэнергии | Выключатели-разъединители | NH40 | 1 | 1 | 40 | 37.5 | 0.069 | 40 | 37.5 | 0.069 | 40 | 37.5 | 0.069 | 0
393311 | Выключатель-разъединитель NH40-3150/3С,3P ,3150А, 2НО+2НЗ | 287745.6 | 235857.05 | шт | Промышленная | Под заказ | Нет | Да | Нет | Силовые аппараты распределения электроэнергии | Выключатели-разъединители | NH40 | 1 | 1 | 48.2 | 44.2 | 0.085 | 48.2 | 44.2 | 0.085 | 48.2 | 44.2 | 0.085 | 0
475984 | Моторный привод MOD23-M8 AC220-240В/DC220В для NM8N-400HV/630HV | 107920.55 | 88459.47 | шт | Проектная (Smart) | Под заказ | Нет | Да | Нет | Силовые аппараты распределения электроэнергии | Автоматические выключатели в литом корпусе | NM8N Аксессуары | 2 | 1 | 10.45 | 9.44 | 0.04 | 5.225 | 4.72 | 0.02 | 5.225 | 4.72 | 0.02 | 0
578984 | Светодиодный элемент для NP8, AC/DC 24В, белый (R) | 803.32 | 658.46 | шт | Промышленная | Под заказ | Нет | Да | Нет | Оборудование сигнализации и управления | Кнопки управления | NP Аксессуары | 1440 | 60 | 17.26 | 15.55 | 0.034 | 0.719 | 0.648 | 0.001 | 0.011986 | 0.0108 | 2.361e-05 | 0
578980 | Светодиодный элемент для NP8, AC/DC 24В, зелёный (R) | 803.32 | 658.46 | шт | Промышленная | Под заказ | Нет | Да | Нет | Оборудование сигнализации и управления | Кнопки управления | NP Аксессуары | 1440 | 60 | 17.26 | 15.55 | 0.034 | 0.719 | 0.648 | 0.001 | 0.011986 | 0.0108 | 2.361e-05 | 0
578981 | Светодиодный элемент для NP8, AC/DC 24В, красный (R) | 803.32 | 658.46 | шт | Промышленная | Под заказ | Нет | Да | Нет | Оборудование сигнализации и управления | Кнопки управления | NP Аксессуары | 1440 | 60 | 17.26 | 15.55 | 0.034 | 0.719 | 0.648 | 0.001 | 0.011986 | 0.0108 | 2.361e-05 | 0
578982 | Светодиодный элемент для NP8, AC/DC 24В, желтый (R) | 803.32 | 658.46 | шт | Промышленная | Под заказ | Нет | Да | Нет | Оборудование сигнализации и управления | Кнопки управления | NP Аксессуары | 1440 | 60 | 17.26 | 15.55 | 0.034 | 0.719 | 0.648 | 0.001 | 0.011986 | 0.0108 | 2.361e-05 | 0
578983 | Светодиодный элемент для NP8, AC/DC 24В, синий (R) | 803.32 | 658.46 | шт | Промышленная | Под заказ | Нет | Да | Нет | Оборудование сигнализации и управления | Кнопки управления | NP Аксессуары | 1440 | 60 | 17.26 | 15.55 | 0.034 | 0.719 | 0.648 | 0.001 | 0.011986 | 0.0108 | 2.361e-05 | 0
409968 | АВДТ NB310L 2P B6 300мА тип A 6кА, электромеханический (R) | 8178.07 | 6703.34 | шт | Промышленная | Под заказ | Нет | Да | Нет | Модульные аппараты дифференциальной защиты | Дифференциальные автоматические выключатели | NB310L | 90 | 6 | 22 | 20.5 | 0.028 | 1.467 | 1.367 | 0.002 | 0.2445 | 0.22783 | 0.00033333 | 0
409969 | АВДТ NB310L 2P B10 300мА тип A 6кА, электромеханический (R) | 8178.07 | 6703.34 | шт | Промышленная | Под заказ | Нет | Да | Нет | Модульные аппараты дифференциальной защиты | Дифференциальные автоматические выключатели | NB310L | 90 | 6 | 22 | 20.5 | 0.028 | 1.467 | 1.367 | 0.002 | 0.2445 | 0.22783 | 0.00033333 | 0
409970 | АВДТ NB310L 2P B13 300мА тип A 6кА, электромеханический (R) | 8178.07 | 6703.34 | шт | Промышленная | Под заказ | Нет | Да | Нет | Модульные аппараты дифференциальной защиты | Дифференциальные автоматические выключатели | NB310L | 90 | 6 | 22 | 20.5 | 0.028 | 1.467 | 1.367 | 0.002 | 0.2445 | 0.22783 | 0.00033333 | 0
409971 | АВДТ NB310L 2P B16 300мА тип A 6кА, электромеханический (R) | 8178.07 | 6703.34 | шт | Промышленная | Под заказ | Нет | Да | Нет | Модульные аппараты дифференциальной защиты | Дифференциальные автоматические выключатели | NB310L | 90 | 6 | 22 | 20.5 | 0.028 | 1.467 | 1.367 | 0.002 | 0.2445 | 0.22783 | 0.00033333 | 0
409972 | АВДТ NB310L 2P B20 300мА тип A 6кА, электромеханический (R) | 8178.07 | 6703.34 | шт | Промышленная | Под заказ | Нет | Да | Нет | Модульные аппараты дифференциальной защиты | Дифференциальные автоматические выключатели | NB310L | 90 | 6 | 22 | 20.5 | 0.028 | 1.467 | 1.367 | 0.002 | 0.2445 | 0.22783 | 0.00033333 | 0
409973 | АВДТ NB310L 2P B25 300мА тип A 6кА, электромеханический (R) | 8178.07 | 6703.34 | шт | Промышленная | Под заказ | Нет | Да | Нет | Модульные аппараты дифференциальной защиты | Дифференциальные автоматические выключатели | NB310L | 90 | 6 | 22 | 20.5 | 0.028 | 1.467 | 1.367 | 0.002 | 0.2445 | 0.22783 | 0.00033333 | 0
409974 | АВДТ NB310L 2P B32 300мА тип A 6кА, электромеханический (R) | 8178.07 | 6703.34 | шт | Промышленная | Под заказ | Нет | Да | Нет | Модульные аппараты дифференциальной защиты | Дифференциальные автоматические выключатели | NB310L | 90 | 6 | 22 | 20.5 | 0.028 | 1.467 | 1.367 | 0.002 | 0.2445 | 0.22783 | 0.00033333 | 0
409975 | АВДТ NB310L 2P C6 300мА тип A 6кА, электромеханический (R) | 8178.07 | 6703.34 | шт | Промышленная | Под заказ | Нет | Да | Нет | Модульные аппараты дифференциальной защиты | Дифференциальные автоматические выключатели | NB310L | 90 | 6 | 22 | 20.5 | 0.028 | 1.467 | 1.367 | 0.002 | 0.2445 | 0.22783 | 0.00033333 | 0
409976 | АВДТ NB310L 2P C10 300мА тип A 6кА, электромеханический (R) | 8178.07 | 6703.34 | шт | Промышленная | Под заказ | Нет | Да | Нет | Модульные аппараты дифференциальной защиты | Дифференциальные автоматические выключатели | NB310L | 90 | 6 | 22 | 20.5 | 0.028 | 1.467 | 1.367 | 0.002 | 0.2445 | 0.22783 | 0.00033333 | 0
409977 | АВДТ NB310L 2P C13 300мА тип A 6кА, электромеханический (R) | 8178.07 | 6703.34 | шт | Промышленная | Под заказ | Нет | Да | Нет | Модульные аппараты дифференциальной защиты | Дифференциальные автоматические выключатели | NB310L | 90 | 6 | 22 | 20.5 | 0.028 | 1.467 | 1.367 | 0.002 | 0.2445 | 0.22783 | 0.00033333 | 0
409978 | АВДТ NB310L 2P C16 300мА тип A 6кА, электромеханический (R) | 8178.07 | 6703.34 | шт | Промышленная | Под заказ | Нет | Да | Нет | Модульные аппараты дифференциальной защиты | Дифференциальные автоматические выключатели | NB310L | 90 | 6 | 22 | 20.5 | 0.028 | 1.467 | 1.367 | 0.002 | 0.2445 | 0.22783 | 0.00033333 | 0
409979 | АВДТ NB310L 2P C20 300мА тип A 6кА, электромеханический (R) | 8178.07 | 6703.34 | шт | Промышленная | Под заказ | Нет | Да | Нет | Модульные аппараты дифференциальной защиты | Дифференциальные автоматические выключатели | NB310L | 90 | 6 | 22 | 20.5 | 0.028 | 1.467 | 1.367 | 0.002 | 0.2445 | 0.22783 | 0.00033333 | 0
409980 | АВДТ NB310L 2P C25 300мА тип A 6кА, электромеханический (R) | 8178.07 | 6703.34 | шт | Промышленная | Под заказ | Нет | Да | Нет | Модульные аппараты дифференциальной защиты | Дифференциальные автоматические выключатели | NB310L | 90 | 6 | 22 | 20.5 | 0.028 | 1.467 | 1.367 | 0.002 | 0.2445 | 0.22783 | 0.00033333 | 0
409981 | АВДТ NB310L 2P C32 300мА тип A 6кА, электромеханический (R) | 8178.07 | 6703.34 | шт | Промышленная | Под заказ | Нет | Да | Нет | Модульные аппараты дифференциальной защиты | Дифференциальные автоматические выключатели | NB310L | 90 | 6 | 22 | 20.5 | 0.028 | 1.467 | 1.367 | 0.002 | 0.2445 | 0.22783 | 0.00033333 | 0
255661 | АВДТ NB310L 3P+N B10 300мА тип A 6кА, электромеханический (R) | 13081.54 | 10722.57 | шт | Промышленная | Под заказ | Нет | Да | Нет | Модульные аппараты дифференциальной защиты | Дифференциальные автоматические выключатели | NB310L | 36 | 1 | 16.45 | 15.1 | 0.026 | 0.457 | 0.419 | 0.001 | 0.457 | 0.41944 | 0.001 | 0
255662 | АВДТ NB310L 3P+N B13 300мА тип A 6кА, электромеханический (R) | 13081.54 | 10722.57 | шт | Промышленная | Под заказ | Нет | Да | Нет | Модульные аппараты дифференциальной защиты | Дифференциальные автоматические выключатели | NB310L | 36 | 1 | 16.45 | 15.1 | 0.026 | 0.457 | 0.419 | 0.001 | 0.457 | 0.41944 | 0.001 | 0
255663 | АВДТ NB310L 3P+N B16 300мА тип A 6кА, электромеханический (R) | 13081.54 | 10722.57 | шт | Промышленная | Под заказ | Нет | Да | Нет | Модульные аппараты дифференциальной защиты | Дифференциальные автоматические выключатели | NB310L | 36 | 1 | 16.45 | 15.1 | 0.026 | 0.457 | 0.419 | 0.001 | 0.457 | 0.41944 | 0.001 | 0
255664 | АВДТ NB310L 3P+N B20 300мА тип A 6кА, электромеханический (R) | 13081.54 | 10722.57 | шт | Промышленная | Под заказ | Нет | Да | Нет | Модульные аппараты дифференциальной защиты | Дифференциальные автоматические выключатели | NB310L | 36 | 1 | 16.45 | 15.1 | 0.026 | 0.457 | 0.419 | 0.001 | 0.457 | 0.41944 | 0.001 | 0
255665 | АВДТ NB310L 3P+N B25 300мА тип A 6кА, электромеханический (R) | 13081.54 | 10722.57 | шт | Промышленная | Под заказ | Нет | Да | Нет | Модульные аппараты дифференциальной защиты | Дифференциальные автоматические выключатели | NB310L | 36 | 1 | 16.45 | 15.1 | 0.026 | 0.457 | 0.419 | 0.001 | 0.457 | 0.41944 | 0.001 | 0
255675 | АВДТ NB310L 3P+N C40 300мА тип A 6кА, электромеханический (R) | 13081.54 | 10722.57 | шт | Промышленная | Под заказ | Нет | Да | Нет | Модульные аппараты дифференциальной защиты | Дифференциальные автоматические выключатели | NB310L | 36 | 1 | 16.45 | 15.1 | 0.026 | 0.457 | 0.419 | 0.001 | 0.457 | 0.41944 | 0.001 | 0
255676 | АВДТ NB310L 3P+N B10 300мА тип AС 6кА, электромеханический (R) | 13081.54 | 10722.57 | шт | Промышленная | Под заказ | Нет | Да | Нет | Модульные аппараты дифференциальной защиты | Дифференциальные автоматические выключатели | NB310L | 36 | 1 | 16.45 | 15.1 | 0.026 | 0.457 | 0.419 | 0.001 | 0.457 | 0.41944 | 0.001 | 0
255677 | АВДТ NB310L 3P+N B13 300мА тип AС 6кА, электромеханический (R) | 13081.54 | 10722.57 | шт | Промышленная | Под заказ | Нет | Да | Нет | Модульные аппараты дифференциальной защиты | Дифференциальные автоматические выключатели | NB310L | 36 | 1 | 16.45 | 15.1 | 0.026 | 0.457 | 0.419 | 0.001 | 0.457 | 0.41944 | 0.001 | 0
255678 | АВДТ NB310L 3P+N B16 300мА тип AС 6кА, электромеханический (R) | 13081.54 | 10722.57 | шт | Промышленная | Под заказ | Нет | Да | Нет | Модульные аппараты дифференциальной защиты | Дифференциальные автоматические выключатели | NB310L | 36 | 1 | 16.45 | 15.1 | 0.026 | 0.457 | 0.419 | 0.001 | 0.457 | 0.41944 | 0.001 | 0
255679 | АВДТ NB310L 3P+N B20 300мА тип AС 6кА, электромеханический (R) | 13081.54 | 10722.57 | шт | Промышленная | Под заказ | Нет | Да | Нет | Модульные аппараты дифференциальной защиты | Дифференциальные автоматические выключатели | NB310L | 36 | 1 | 16.45 | 15.1 | 0.026 | 0.457 | 0.419 | 0.001 | 0.457 | 0.41944 | 0.001 | 0
255680 | АВДТ NB310L 3P+N B25 300мА тип AС 6кА, электромеханический (R) | 13081.54 | 10722.57 | шт | Промышленная | Под заказ | Нет | Да | Нет | Модульные аппараты дифференциальной защиты | Дифференциальные автоматические выключатели | NB310L | 36 | 1 | 16.45 | 15.1 | 0.026 | 0.457 | 0.419 | 0.001 | 0.457 | 0.41944 | 0.001 | 0
255681 | АВДТ NB310L 3P+N B32 300мА тип AС 6кА, электромеханический (R) | 13081.54 | 10722.57 | шт | Промышленная | Под заказ | Нет | Да | Нет | Модульные аппараты дифференциальной защиты | Дифференциальные автоматические выключатели | NB310L | 36 | 1 | 16.45 | 15.1 | 0.026 | 0.457 | 0.419 | 0.001 | 0.457 | 0.41944 | 0.001 | 0
255682 | АВДТ NB310L 3P+N B40 300мА тип AС 6кА, электромеханический (R) | 13081.54 | 10722.57 | шт | Промышленная | Под заказ | Нет | Да | Нет | Модульные аппараты дифференциальной защиты | Дифференциальные автоматические выключатели | NB310L | 36 | 1 | 16.45 | 15.1 | 0.026 | 0.457 | 0.419 | 0.001 | 0.457 | 0.41944 | 0.001 | 0
255683 | АВДТ NB310L 3P+N C6 300мА тип AС 6кА, электромеханический (R) | 13081.54 | 10722.57 | шт | Промышленная | Под заказ | Нет | Да | Нет | Модульные аппараты дифференциальной защиты | Дифференциальные автоматические выключатели | NB310L | 36 | 1 | 16.45 | 15.1 | 0.026 | 0.457 | 0.419 | 0.001 | 0.457 | 0.41944 | 0.001 | 0
236280 | Контактор NC2-500NS реверс 500А 230В/АС3 50Гц (R) | 203614.44 | 166897.08 | шт | Промышленная | Под заказ | Нет | Нет | Да | Оборудование для защиты и управления двигателем | Контакторы | NC2 | 1 | 1 | 29.9 | 24 | 0.079 | 29.9 | 24 | 0.079 | 29.9 | 24 | 0.079 | 0
236289 | Контактор NC2-500NS реверс 500А 400В/АС3 50Гц (R) | 203614.44 | 166897.08 | шт | Промышленная | Под заказ | Нет | Нет | Нет | Оборудование для защиты и управления двигателем | Контакторы | NC2 | 1 | 1 | 29.9 | 24 | 0.079 | 29.9 | 24 | 0.079 | 29.9 | 24 | 0.079 | 0
236295 | Контактор NC2-630 630А 110В/АС3 50Гц (R) | 117790.65 | 96549.71 | шт | Промышленная | Под заказ | Нет | Нет | Нет | Оборудование для защиты и управления двигателем | Контакторы | NC2 | 1 | 1 | 21.3 | 16.8 | 0.062 | 21.3 | 16.8 | 0.062 | 21.3 | 16.8 | 0.062 | 0
236307 | Контактор NC2-630 630А 230В/АС3 50Гц (R) | 117790.65 | 96549.71 | шт | Промышленная | Склад | Нет | Нет | Нет | Оборудование для защиты и управления двигателем | Контакторы | NC2 | 1 | 1 | 21.3 | 16.8 | 0.062 | 21.3 | 16.8 | 0.062 | 21.3 | 16.8 | 0.062 | 0
236316 | Контактор NC2-630 630А 400В/АС3 50Гц (R) | 117790.65 | 96549.71 | шт | Промышленная | Склад | Нет | Нет | Нет | Оборудование для защиты и управления двигателем | Контакторы | NC2 | 1 | 1 | 21.3 | 16.8 | 0.062 | 21.3 | 16.8 | 0.062 | 21.3 | 16.8 | 0.062 | 0
236355 | Контактор NC2-630/4 630А 230В/АС3 50Гц (R) | 130421.67 | 106903.01 | шт | Промышленная | Под заказ | Нет | Нет | Нет | Оборудование для защиты и управления двигателем | Контакторы | NC2 | 1 | 1 | 25.2 | 20.5 | 0.067 | 25.2 | 20.5 | 0.067 | 25.2 | 20.5 | 0.067 | 0
236331 | Контактор NC2-630NS реверс 630А 230В/АС3 50Гц (R) | 288401.18 | 236394.41 | шт | Промышленная | Под заказ | Нет | Нет | Нет | Оборудование для защиты и управления двигателем | Контакторы | NC2 | 1 | 1 | 54.7 | 48 | 0.12 | 54.7 | 48 | 0.12 | 54.7 | 48 | 0.12 | 0
236340 | Контактор NC2-630NS реверс 630А 400В/АС3 50Гц (R) | 288401.18 | 236394.41 | шт | Промышленная | Под заказ | Нет | Нет | Нет | Оборудование для защиты и управления двигателем | Контакторы | NC2 | 1 | 1 | 54.7 | 48 | 0.12 | 54.7 | 48 | 0.12 | 54.7 | 48 | 0.12 | 0
236704 | Контактор NC2-800 800А 110В/АС3 50Гц (R) | 164179.23 | 134573.14 | шт | Промышленная | Под заказ | Нет | Нет | Нет | Оборудование для защиты и управления двигателем | Контакторы | NC2 | 1 | 1 | 22 | 17.5 | 0.062 | 22 | 17.5 | 0.062 | 22 | 17.5 | 0.062 | 0
254405 | Контактор NC2-800 800А 230В/АС3 50Гц (R) | 164190.35 | 134582.25 | шт | Промышленная | Склад | Нет | Нет | Нет | Оборудование для защиты и управления двигателем | Контакторы | NC2 | 1 | 1 | 22 | 17.5 | 0.062 | 22 | 17.5 | 0.062 | 22 | 17.5 | 0.062 | 0
236710 | Контактор NC2-800 800А 400В/АС3 50Гц (R) | 164190.35 | 134582.25 | шт | Промышленная | Склад | Нет | Нет | Нет | Оборудование для защиты и управления двигателем | Контакторы | NC2 | 1 | 1 | 22 | 17.5 | 0.062 | 22 | 17.5 | 0.062 | 22 | 17.5 | 0.062 | 0
671388 | Контактор NC2-800NS реверс 800А 230В/АС3 50Гц (R) | 345750.77 | 283402.27 | шт | Промышленная | Под заказ | Нет | Нет | Нет | Оборудование для защиты и управления двигателем | Контакторы | NC2 | 1 | 1 | 56.1 | 49.4 | 0.12 | 56.1 | 49.4 | 0.12 | 56.1 | 49.4 | 0.12 | 0
247341 | Контактор NC6-0601 6А 230В 1НЗ 50Гц (R) | 1319.97 | 1081.94 | шт | Промышленная | Под заказ | Да | Нет | Нет | Оборудование для защиты и управления двигателем | Контакторы | NC6 | 75 | 1 | 15.76 | 14.25 | 0.019 | 0.21 | 0.19 | 0.001 | 0.21013 | 0.19 | 0.001 | 0
247440 | Контактор NC6-0610 6А 230В 1НО 50Гц (R) | 1320.25 | 1082.17 | шт | Промышленная | Под заказ | Да | Нет | Нет | Оборудование для защиты и управления двигателем | Контакторы | NC6 | 75 | 1 | 15.76 | 14.25 | 0.019 | 0.21 | 0.19 | 0.001 | 0.21013 | 0.19 | 0.001 | 0
255684 | АВДТ NB310L 3P+N C10 300мА тип AС 6кА, электромеханический (R) | 13081.54 | 10722.57 | шт | Промышленная | Под заказ | Нет | Да | Нет | Модульные аппараты дифференциальной защиты | Дифференциальные автоматические выключатели | NB310L | 36 | 1 | 16.45 | 15.1 | 0.026 | 0.457 | 0.419 | 0.001 | 0.457 | 0.41944 | 0.001 | 0
255685 | АВДТ NB310L 3P+N C13 300мА тип AС 6кА, электромеханический (R) | 13081.54 | 10722.57 | шт | Промышленная | Под заказ | Нет | Да | Нет | Модульные аппараты дифференциальной защиты | Дифференциальные автоматические выключатели | NB310L | 36 | 1 | 16.45 | 15.1 | 0.026 | 0.457 | 0.419 | 0.001 | 0.457 | 0.41944 | 0.001 | 0
255686 | АВДТ NB310L 3P+N C16 300мА тип AС 6кА, электромеханический (R) | 13081.54 | 10722.57 | шт | Промышленная | Под заказ | Нет | Да | Нет | Модульные аппараты дифференциальной защиты | Дифференциальные автоматические выключатели | NB310L | 36 | 1 | 16.45 | 15.1 | 0.026 | 0.457 | 0.419 | 0.001 | 0.457 | 0.41944 | 0.001 | 0
255687 | АВДТ NB310L 3P+N C20 300мА тип AС 6кА, электромеханический (R) | 13081.54 | 10722.57 | шт | Промышленная | Под заказ | Нет | Да | Нет | Модульные аппараты дифференциальной защиты | Дифференциальные автоматические выключатели | NB310L | 36 | 1 | 16.45 | 15.1 | 0.026 | 0.457 | 0.419 | 0.001 | 0.457 | 0.41944 | 0.001 | 0
255688 | АВДТ NB310L 3P+N C25 300мА тип AС 6кА, электромеханический (R) | 13081.54 | 10722.57 | шт | Промышленная | Под заказ | Нет | Да | Нет | Модульные аппараты дифференциальной защиты | Дифференциальные автоматические выключатели | NB310L | 36 | 1 | 16.45 | 15.1 | 0.026 | 0.457 | 0.419 | 0.001 | 0.457 | 0.41944 | 0.001 | 0
255689 | АВДТ NB310L 3P+N C32 300мА тип AС 6кА, электромеханический (R) | 13081.54 | 10722.57 | шт | Промышленная | Под заказ | Нет | Да | Нет | Модульные аппараты дифференциальной защиты | Дифференциальные автоматические выключатели | NB310L | 36 | 1 | 16.45 | 15.1 | 0.026 | 0.457 | 0.419 | 0.001 | 0.457 | 0.41944 | 0.001 | 0
255690 | АВДТ NB310L 3P+N C40 300мА тип AС 6кА, электромеханический (R) | 13081.54 | 10722.57 | шт | Промышленная | Под заказ | Нет | Да | Нет | Модульные аппараты дифференциальной защиты | Дифференциальные автоматические выключатели | NB310L | 36 | 1 | 16.45 | 15.1 | 0.026 | 0.457 | 0.419 | 0.001 | 0.457 | 0.41944 | 0.001 | 0
204604 | Мех. блокировка MI-8 для NC1-80-95(4P) (R) | 829.6 | 680 | шт | Промышленная | Под заказ | Нет | Нет | Нет | Оборудование для защиты и управления двигателем | Контакторы | NC/NXC Аксессуары | 200 | 50 | 18.55 | 18 | 0.038 | 4.638 | 4.5 | 0.01 | 0.09276 | 0.09 | 0.0002 | 0
247479 | Контактор NC6-0901 9А 24В 1НЗ 50Гц (R) | 692.98 | 568.02 | шт | Промышленная | Под заказ | Да | Нет | Да | Оборудование для защиты и управления двигателем | Контакторы | NC6 | 75 | 1 | 15.76 | 14.25 | 0.019 | 0.21 | 0.19 | 0.001 | 0.21013 | 0.19 | 0.001 | 191
247539 | Контактор NC6-0908 9А 230В 2НО+2НЗ 50Гц (R) | 1371.71 | 1124.35 | шт | Промышленная | Под заказ | Да | Нет | Нет | Оборудование для защиты и управления двигателем | Контакторы | NC6 | 75 | 1 | 15.76 | 14.25 | 0.019 | 0.21 | 0.19 | 0.001 | 0.21013 | 0.19 | 0.001 | 41
221667 | Реверсивный контактор NC1-2501N 25А 110В/АС3 1НЗ 50Гц (R) | 3858.54 | 3162.74 | шт | Промышленная | Под заказ | Нет | Нет | Нет | Оборудование для защиты и управления двигателем | Контакторы | NC1 | 12 | 1 | 17.83 | 16.8 | 0.024 | 1.486 | 1.4 | 0.002 | 1.486 | 1.4 | 0.002 | 0
222305 | Реверсивный контактор NC1-4011N 40А 110В/АС3 1НЗ/1НО 50Гц (R) | 8965.89 | 7349.09 | шт | Промышленная | Под заказ | Нет | Нет | Нет | Оборудование для защиты и управления двигателем | Контакторы | NC1 | 8 | 1 | 20.74 | 19.52 | 0.03 | 2.593 | 2.44 | 0.004 | 2.593 | 2.44 | 0.004 | 0
234651 | Катушка управления для NC1-09-18 AC110В 50Гц (R) | 605.43 | 496.25 | шт | Промышленная | Склад | Нет | Нет | Да | Оборудование для защиты и управления двигателем | Контакторы | NC Аксессуары | 160 | 10 | 12.31 | 11.2 | 0.028 | 0.769 | 0.7 | 0.002 | 0.076938 | 0.07 | 0.0002 | 0
234579 | Катушка управления для NC1-09-18 AC230В 50Гц (R) | 605.43 | 496.25 | шт | Промышленная | Под заказ | Нет | Нет | Нет | Оборудование для защиты и управления двигателем | Контакторы | NC Аксессуары | 160 | 10 | 12.31 | 11.2 | 0.028 | 0.769 | 0.7 | 0.002 | 0.076938 | 0.07 | 0.0002 | 0
234643 | Катушка управления для NC1-09-18 AC24В 50Гц (R) | 605.43 | 496.25 | шт | Промышленная | Склад | Нет | Нет | Да | Оборудование для защиты и управления двигателем | Контакторы | NC Аксессуары | 160 | 10 | 12.31 | 11.2 | 0.028 | 0.769 | 0.7 | 0.002 | 0.076938 | 0.07 | 0.0002 | 0
234645 | Катушка управления для NC1-09-18 AC36В 50Гц (R) | 605.43 | 496.25 | шт | Промышленная | Под заказ | Нет | Нет | Нет | Оборудование для защиты и управления двигателем | Контакторы | NC Аксессуары | 160 | 10 | 12.31 | 11.2 | 0.028 | 0.769 | 0.7 | 0.002 | 0.076938 | 0.07 | 0.0002 | 0
234569 | Катушка управления для NC1-09-18 AC400В 50Гц (R) | 605.43 | 496.25 | шт | Промышленная | Под заказ | Нет | Нет | Нет | Оборудование для защиты и управления двигателем | Контакторы | NC Аксессуары | 160 | 10 | 11.86 | 10.75 | 0.028 | 0.741 | 0.672 | 0.002 | 0.074125 | 0.0672 | 0.0002 | 0
234491 | Катушка управления для NC1-09-18 AC42В 50Гц (R) | 605.43 | 496.25 | шт | Промышленная | Склад | Нет | Нет | Нет | Оборудование для защиты и управления двигателем | Контакторы | NC Аксессуары | 160 | 10 | 12.31 | 11.2 | 0.028 | 0.769 | 0.7 | 0.002 | 0.076938 | 0.07 | 0.0002 | 0
234635 | Катушка управления для NC1-25-32 AC110В 50Гц (R) | 736.23 | 603.47 | шт | Промышленная | Склад | Нет | Нет | Нет | Оборудование для защиты и управления двигателем | Контакторы | NC Аксессуары | 128 | 8 | 12.31 | 11.2 | 0.028 | 0.769 | 0.7 | 0.002 | 0.096172 | 0.0875 | 0.00025 | 0
234481 | Катушка управления для NC1-25-32 AC230В 50Гц (R) | 736.23 | 603.47 | шт | Промышленная | Под заказ | Нет | Нет | Нет | Оборудование для защиты и управления двигателем | Контакторы | NC Аксессуары | 128 | 8 | 12.31 | 11.2 | 0.028 | 0.769 | 0.7 | 0.002 | 0.096172 | 0.0875 | 0.00025 | 0
234629 | Катушка управления для NC1-25-32 AC24В 50Гц (R) | 736.23 | 603.47 | шт | Промышленная | Склад | Нет | Нет | Нет | Оборудование для защиты и управления двигателем | Контакторы | NC Аксессуары | 128 | 8 | 12.31 | 11.2 | 0.028 | 0.769 | 0.7 | 0.002 | 0.096172 | 0.0875 | 0.00025 | 0
234631 | Катушка управления для NC1-25-32 AC36В 50Гц (R) | 736.23 | 603.47 | шт | Промышленная | Склад | Нет | Нет | Да | Оборудование для защиты и управления двигателем | Контакторы | NC Аксессуары | 128 | 8 | 12.31 | 11.2 | 0.028 | 0.769 | 0.7 | 0.002 | 0.096172 | 0.0875 | 0.00025 | 0
234473 | Катушка управления для NC1-25-32 AC400В 50Гц (R) | 736.23 | 603.47 | шт | Промышленная | Склад | Нет | Нет | Нет | Оборудование для защиты и управления двигателем | Контакторы | NC Аксессуары | 128 | 8 | 12.31 | 11.2 | 0.028 | 0.769 | 0.7 | 0.002 | 0.096172 | 0.0875 | 0.00025 | 0
234625 | Катушка управления для NC1-40-95 AC230В 50Гц (R) | 891.93 | 731.09 | шт | Промышленная | Склад | Нет | Нет | Нет | Оборудование для защиты и управления двигателем | Контакторы | NC Аксессуары | 64 | 4 | 9.5 | 8.19 | 0.028 | 0.594 | 0.512 | 0.002 | 0.1485 | 0.128 | 0.0005 | 0
234377 | Катушка управления для NC1-40-95 AC400В 50Гц (R) | 891.93 | 731.09 | шт | Промышленная | Под заказ | Нет | Нет | Нет | Оборудование для защиты и управления двигателем | Контакторы | NC Аксессуары | 64 | 4 | 9.5 | 8.19 | 0.028 | 0.594 | 0.512 | 0.002 | 0.1485 | 0.128 | 0.0005 | 0
671805 | Катушка управления для NC2-115-150 AC 400В 50Гц (R) | 4106 | 3365.57 | шт | Промышленная | Под заказ | Нет | Нет | Нет | Оборудование для защиты и управления двигателем | Контакторы | NC Аксессуары | 18 | 1 | 9.01 | 7.56 | 0.021 | 0.501 | 0.42 | 0.001 | 0.501 | 0.42 | 0.0011667 | 0
671926 | Катушка управления для NC2-115-150 AC230В 50Гц (R) | 4106 | 3365.57 | шт | Промышленная | Под заказ | Нет | Нет | Нет | Оборудование для защиты и управления двигателем | Контакторы | NC Аксессуары | 18 | 1 | 9.01 | 7.56 | 0.021 | 0.501 | 0.42 | 0.001 | 0.501 | 0.42 | 0.0011667 | 0
671804 | Катушка управления для NC2-185-225 AC 400В 50Гц (R) | 3951.29 | 3238.76 | шт | Промышленная | Под заказ | Нет | Нет | Нет | Оборудование для защиты и управления двигателем | Контакторы | NC Аксессуары | 18 | 1 | 9.55 | 8.1 | 0.021 | 0.531 | 0.45 | 0.001 | 0.531 | 0.45 | 0.0011667 | 0
671924 | Катушка управления для NC2-185-225 AC230В 50Гц (R) | 3951.29 | 3238.76 | шт | Промышленная | Склад | Нет | Нет | Нет | Оборудование для защиты и управления двигателем | Контакторы | NC Аксессуары | 18 | 1 | 9.55 | 8.1 | 0.021 | 0.531 | 0.45 | 0.001 | 0.531 | 0.45 | 0.0011667 | 0
671954 | Катушка управления для NC2-265-330 AC230В 50Гц (R) | 8018.07 | 6572.19 | шт | Промышленная | Под заказ | Нет | Нет | Нет | Оборудование для защиты и управления двигателем | Контакторы | NC Аксессуары | 16 | 1 | 12.2 | 11.2 | 0.024 | 0.763 | 0.7 | 0.002 | 0.763 | 0.7 | 0.002 | 0
671976 | Катушка управления для NC2-330 AC380В 50Гц (R) | 8018.07 | 6572.19 | шт | Промышленная | Под заказ | Нет | Нет | Нет | Оборудование для защиты и управления двигателем | Контакторы | NC Аксессуары | 16 | 1 | 12.2 | 11.2 | 0.024 | 0.763 | 0.7 | 0.002 | 0.763 | 0.7 | 0.002 | 0
671975 | Катушка управления для NC2-400 AC230В 50Гц (R) | 11182.92 | 9166.33 | шт | Промышленная | Склад | Нет | Нет | Нет | Оборудование для защиты и управления двигателем | Контакторы | NC Аксессуары | 18 | 1 | 18.79 | 17.28 | 0.037 | 1.044 | 0.96 | 0.002 | 1.044 | 0.96 | 0.0020556 | 0
671977 | Катушка управления для NC2-400 AC380В 50Гц (R) | 11182.92 | 9166.33 | шт | Промышленная | Под заказ | Нет | Нет | Нет | Оборудование для защиты и управления двигателем | Контакторы | NC Аксессуары | 18 | 1 | 18.79 | 17.28 | 0.037 | 1.044 | 0.96 | 0.002 | 1.044 | 0.96 | 0.0020556 | 0
671963 | Катушка управления для NC2-500 AC220В 50Гц (R) | 11182.92 | 9166.33 | шт | Промышленная | Под заказ | Нет | Нет | Нет | Оборудование для защиты и управления двигателем | Контакторы | NC Аксессуары | 16 | 1 | 19.11 | 17.6 | 0.038 | 1.194 | 1.1 | 0.002 | 1.1944 | 1.1 | 0.002375 | 0
671967 | Катушка управления для NC2-500 AC380В 50Гц (R) | 11182.92 | 9166.33 | шт | Промышленная | Под заказ | Нет | Нет | Нет | Оборудование для защиты и управления двигателем | Контакторы | NC Аксессуары | 16 | 1 | 19.11 | 17.6 | 0.038 | 1.194 | 1.1 | 0.002 | 1.1944 | 1.1 | 0.002375 | 0
671962 | Катушка управления для NC2-630 AC220В 50Гц (R) | 11182.92 | 9166.33 | шт | Промышленная | Склад | Нет | Нет | Нет | Оборудование для защиты и управления двигателем | Контакторы | NC Аксессуары | 12 | 1 | 16.07 | 14.4 | 0.029 | 1.339 | 1.2 | 0.002 | 1.3392 | 1.2 | 0.0024167 | 0
671960 | Катушка управления для NC2-630 AC380В 50Гц (R) | 11182.92 | 9166.33 | шт | Промышленная | Под заказ | Нет | Нет | Нет | Оборудование для защиты и управления двигателем | Контакторы | NC Аксессуары | 12 | 1 | 16.07 | 14.4 | 0.029 | 1.339 | 1.2 | 0.002 | 1.3392 | 1.2 | 0.0024167 | 0
256717 | Мех. блокировка MI-5 для NC1-09-32(3P), NXC-06-38(3P) (R) | 436.78 | 358.02 | шт | Промышленная | Склад | Нет | Да | Нет | Оборудование для защиты и управления двигателем | Контакторы | NC/NXC Аксессуары | 200 | 50 | 8.55 | 8 | 0.038 | 2.138 | 2 | 0.01 | 0.04276 | 0.04 | 0.0002 | 0
777989 | Мех. блокировка MI-6 для NC1-40-65(3P), NXC-40-65(3P) (R) | 647.72 | 530.92 | шт | Промышленная | Склад | Нет | Да | Нет | Оборудование для защиты и управления двигателем | Контакторы | NC/NXC Аксессуары | 200 | 50 | 18.55 | 18 | 0.028 | 4.64 | 4.5 | 0.005 | 0.0928 | 0.09 | 0.00014 | 0
777988 | Мех. блокировка MI-7 для NC1-40-65(4P), NC1-80-95(3P), NXC-75-100(3P) (R) | 781.7 | 640.74 | шт | Промышленная | Склад | Нет | Да | Нет | Оборудование для защиты и управления двигателем | Контакторы | NC/NXC Аксессуары | 200 | 50 | 18.55 | 18 | 0.038 | 4.638 | 4.5 | 0.01 | 0.09276 | 0.09 | 0.0002 | 0
237995 | Механическая блокировка для NC2-115-150(Горизонтальная) (R) | 463.48 | 379.9 | шт | Промышленная | Склад | Нет | Нет | Нет | Оборудование для защиты и управления двигателем | Контакторы | NC Аксессуары | 32 | 1 | 3.53 | 2.1 | 0.036 | 0.11 | 0.066 | 0.001 | 0.11031 | 0.066 | 0.001125 | 0
237997 | Механическая блокировка для NC2-185-225(Горизонтальная) (R) | 463.48 | 379.9 | шт | Промышленная | Склад | Нет | Нет | Да | Оборудование для защиты и управления двигателем | Контакторы | NC Аксессуары | 32 | 1 | 3.66 | 2.22 | 0.036 | 0.114 | 0.069 | 0.001 | 0.11438 | 0.069375 | 0.001125 | 0
237999 | Механическая блокировка для NC2-265-500(Горизонтальная) (R) | 1133.69 | 929.25 | шт | Промышленная | Склад | Нет | Нет | Да | Оборудование для защиты и управления двигателем | Контакторы | NC Аксессуары | 16 | 1 | 4.06 | 2.84 | 0.034 | 0.254 | 0.178 | 0.002 | 0.254 | 0.178 | 0.002125 | 0
237993 | Механическая блокировка для NC2-630-800(Горизонтальная) (R) | 1360.43 | 1115.11 | шт | Промышленная | Склад | Нет | Нет | Нет | Оборудование для защиты и управления двигателем | Контакторы | NC Аксессуары | 16 | 1 | 4.58 | 3.36 | 0.034 | 0.286 | 0.21 | 0.002 | 0.28625 | 0.21 | 0.002125 | 0
258018 | Приставка выдержки времени на отк.F5-D0 (0,1-3 сек) для NC1, NC2, NC8 и NXC (R) | 2872.58 | 2354.57 | шт | Промышленная | Склад | Нет | Да | Нет | Оборудование для защиты и управления двигателем | Контакторы | NC/NXC Аксессуары | 200 | 1 | 18.7 | 16 | 0.039 | 0.094 | 0.08 | 0.001 | 0.094 | 0.08 | 0.001 | 0
258019 | Приставка выдержки времени на отк.F5-D2 (0,1-30 сек) для NC1, NC2, NC8 и NXC (R) | 2950.08 | 2418.1 | шт | Промышленная | Склад | Нет | Да | Нет | Оборудование для защиты и управления двигателем | Контакторы | NC/NXC Аксессуары | 200 | 1 | 18.7 | 16 | 0.039 | 0.094 | 0.08 | 0.001 | 0.094 | 0.08 | 0.001 | 0
258020 | Приставка выдержки времени на отк.F5-D4 (10-180 сек) для NC1, NC2, NC8 и NXC (R) | 2950.08 | 2418.1 | шт | Промышленная | Склад | Нет | Да | Нет | Оборудование для защиты и управления двигателем | Контакторы | NC/NXC Аксессуары | 200 | 1 | 18.7 | 16 | 0.039 | 0.094 | 0.08 | 0.001 | 0.094 | 0.08 | 0.001 | 0
258021 | Приставка выдержки времени на вкл.F5-T0 (0,1-3 сек) для NC1, NC2, NC8 и NXC (R) | 2898.93 | 2376.17 | шт | Промышленная | Склад | Нет | Да | Нет | Оборудование для защиты и управления двигателем | Контакторы | NC/NXC Аксессуары | 200 | 1 | 18.7 | 16 | 0.039 | 0.094 | 0.08 | 0.001 | 0.094 | 0.08 | 0.001 | 0
258022 | Приставка выдержки времени на вкл.F5-T2 (0,1-30 сек) для NC1, NC2, NC8 и NXC (R) | 2872.58 | 2354.57 | шт | Промышленная | Склад | Нет | Да | Нет | Оборудование для защиты и управления двигателем | Контакторы | NC/NXC Аксессуары | 200 | 1 | 18.7 | 16 | 0.039 | 0.094 | 0.08 | 0.001 | 0.094 | 0.08 | 0.001 | 0
258023 | Приставка выдержки времени на вкл.F5-T4 (10-180 сек) для NC1, NC2, NC8 и NXC (R) | 2898.93 | 2376.17 | шт | Промышленная | Склад | Нет | Да | Нет | Оборудование для защиты и управления двигателем | Контакторы | NC/NXC Аксессуары | 200 | 1 | 18.7 | 16 | 0.039 | 0.094 | 0.08 | 0.001 | 0.094 | 0.08 | 0.001 | 0
257020 | Приставка фронтальных доп.контактов F4-02 для NC1, NC2 (R) | 256.42 | 210.18 | шт | Промышленная | Под заказ | Да | Нет | Да | Оборудование для защиты и управления двигателем | Контакторы | NC Аксессуары | 400 | 10 | 15.81 | 13.44 | 0.035 | 0.395 | 0.336 | 0.001 | 0.039525 | 0.0336 | 0.0001 | 2052
257025 | Приставка доп.контакты F4-31 к контактору NC1 и NC2 (R) | 687.08 | 563.18 | шт | Промышленная | Под заказ | Да | Нет | Да | Оборудование для защиты и управления двигателем | Контакторы | NC Аксессуары | 240 | 10 | 16.52 | 14.4 | 0.035 | 0.688 | 0.6 | 0.001 | 0.068833 | 0.06 | 0.00014583 | 177
261003 | Приставка фронтальных доп.контактов NCF6-04 для NC6 (R) | 451.95 | 370.45 | шт | Промышленная | Под заказ | Да | Нет | Да | Оборудование для защиты и управления двигателем | Контакторы | NC Аксессуары | 150 | 2 | 7.3 | 6 | 0.018 | 0.097 | 0.08 | 0.001 | 0.048667 | 0.04 | 0.0005 | 67
261004 | Приставка фронтальных доп.контактов NCF6-11 для NC6 (R) | 606.91 | 497.47 | шт | Промышленная | Под заказ | Да | Нет | Да | Оборудование для защиты и управления двигателем | Контакторы | NC Аксессуары | 150 | 2 | 7.3 | 6 | 0.018 | 0.097 | 0.08 | 0.001 | 0.048667 | 0.04 | 0.0005 | 104
261006 | Приставка фронтальных доп.контактов NCF6-20 для NC6 (R) | 306.24 | 251.02 | шт | Промышленная | Под заказ | Да | Нет | Да | Оборудование для защиты и управления двигателем | Контакторы | NC Аксессуары | 150 | 2 | 7.3 | 6 | 0.018 | 0.097 | 0.08 | 0.001 | 0.048667 | 0.04 | 0.0005 | 338
261007 | Приставка фронтальных доп.контактов NCF6-22 для NC6 (R) | 447.84 | 367.08 | шт | Промышленная | Под заказ | Да | Нет | Да | Оборудование для защиты и управления двигателем | Контакторы | NC Аксессуары | 150 | 2 | 7.3 | 6 | 0.018 | 0.097 | 0.08 | 0.001 | 0.048667 | 0.04 | 0.0005 | 492
261008 | Приставка фронтальных доп.контактов NCF6-31 для NC6 (R) | 451.95 | 370.45 | шт | Промышленная | Под заказ | Да | Нет | Да | Оборудование для защиты и управления двигателем | Контакторы | NC Аксессуары | 150 | 2 | 7.3 | 6 | 0.018 | 0.097 | 0.08 | 0.001 | 0.048667 | 0.04 | 0.0005 | 366
261009 | Приставка фронтальных доп.контактов NCF6-40 для NC6 (R) | 451.95 | 370.45 | шт | Промышленная | Под заказ | Да | Нет | Да | Оборудование для защиты и управления двигателем | Контакторы | NC Аксессуары | 150 | 2 | 7.3 | 6 | 0.018 | 0.097 | 0.08 | 0.001 | 0.048667 | 0.04 | 0.0005 | 264
233663 | Ограничитель перенапряжения SR2-С (var) для NC1-40-95, NXC-06-100 AC/DC 100В-250В (R) | 1075.3 | 881.39 | шт | Промышленная | Склад | Нет | Да | Нет | Оборудование для защиты и управления двигателем | Контакторы | NC/NXC Аксессуары | 480 | 10 | 6.7 | 5.3 | 0.02 | 0.14 | 0.11 | 0.001 | 0.014 | 0.011042 | 0.0001 | 0
233664 | Ограничитель перенапряжения SR2-С (var) для NC1-40-95, NXC-06-100 AC/DC 380В-440В (R) | 1083.21 | 887.88 | шт | Промышленная | Склад | Нет | Да | Нет | Оборудование для защиты и управления двигателем | Контакторы | NC/NXC Аксессуары | 480 | 10 | 10.2 | 9.18 | 0.02 | 0.213 | 0.191 | 0.001 | 0.0213 | 0.019125 | 0.0001 | 0
836697 | Контактор NXC-06 3P 6А AC380B (50Гц) 1НО+1НЗ (R) | 1033.74 | 847.33 | шт | Розничная | Склад | Нет | Да | Нет | Оборудование для защиты и управления двигателем | Контакторы | NXC (6-100А) | 60 | 1 | 23.76 | 21.3 | 0.035 | 0.396 | 0.355 | 0.001 | 0.396 | 0.355 | 0.001 | 0
836666 | Контактор NXC-06M01/Z 3P 6А DC24B 1НЗ (R) | 3369.4 | 2761.8 | шт | Розничная | Склад | Нет | Да | Нет | Оборудование для защиты и управления двигателем | Контакторы | NXC-M | 84 | 1 | 24.37 | 22.55 | 0.023 | 0.29 | 0.268 | 0.001 | 0.29012 | 0.26845 | 0.001 | 0
836705 | Контактор NXC-09 3P 9А AC380B (50Гц) 1НО+1НЗ (R) | 1299.57 | 1065.22 | шт | Розничная | Склад | Нет | Да | Нет | Оборудование для защиты и управления двигателем | Контакторы | NXC (6-100А) | 60 | 1 | 23.76 | 21.3 | 0.035 | 0.396 | 0.355 | 0.001 | 0.396 | 0.355 | 0.001 | 0
836686 | Контактор NXC-09M/22/Z 4P(2НО+2НЗ) 9А DC110B (R) | 3369.4 | 2761.8 | шт | Розничная | Под заказ | Нет | Да | Нет | Оборудование для защиты и управления двигателем | Контакторы | NXC-M | 84 | 1 | 24.37 | 22.55 | 0.023 | 0.29 | 0.268 | 0.001 | 0.29012 | 0.26845 | 0.001 | 0
836685 | Контактор NXC-09M/22/Z 4P(2НО+2НЗ) 9А DC220B (R) | 3369.4 | 2761.8 | шт | Розничная | Склад | Нет | Да | Нет | Оборудование для защиты и управления двигателем | Контакторы | NXC-M | 84 | 1 | 24.37 | 22.55 | 0.023 | 0.29 | 0.268 | 0.001 | 0.29012 | 0.26845 | 0.001 | 0
836687 | Контактор NXC-09M/22/Z 4P(2НО+2НЗ) 9А DC24B (R) | 3369.4 | 2761.8 | шт | Розничная | Склад | Нет | Да | Нет | Оборудование для защиты и управления двигателем | Контакторы | NXC-M | 84 | 1 | 24.37 | 22.55 | 0.023 | 0.29 | 0.268 | 0.001 | 0.29012 | 0.26845 | 0.001 | 0
836600 | Контактор NXC-09M/4 4P(4НО) 9А AC220B (50/60Гц) (R) | 1312.7 | 1075.98 | шт | Розничная | Склад | Нет | Да | Нет | Оборудование для защиты и управления двигателем | Контакторы | NXC-M | 75 | 1 | 15.22 | 13.71 | 0.019 | 0.203 | 0.183 | 0.001 | 0.203 | 0.183 | 0.001 | 0
836590 | Контактор NXC-09M01 3P 9А AC24B (50/60Гц) 1НЗ (R) | 1346.87 | 1103.99 | шт | Розничная | Склад | Нет | Да | Нет | Оборудование для защиты и управления двигателем | Контакторы | NXC-M | 75 | 1 | 15.22 | 13.71 | 0.019 | 0.203 | 0.183 | 0.001 | 0.203 | 0.183 | 0.001 | 0
836667 | Контактор NXC-09M01/Z 3P 9А DC220B 1НЗ (R) | 3369.4 | 2761.8 | шт | Розничная | Склад | Нет | Да | Нет | Оборудование для защиты и управления двигателем | Контакторы | NXC-M | 84 | 1 | 24.37 | 22.55 | 0.023 | 0.29 | 0.268 | 0.001 | 0.29012 | 0.26845 | 0.001 | 0
836669 | Контактор NXC-09M01/Z 3P 9А DC24B 1НЗ (R) | 3369.4 | 2761.8 | шт | Розничная | Склад | Нет | Да | Нет | Оборудование для защиты и управления двигателем | Контакторы | NXC-M | 84 | 1 | 24.37 | 22.55 | 0.023 | 0.29 | 0.268 | 0.001 | 0.29012 | 0.26845 | 0.001 | 0
836660 | Контактор NXC-09M10/Z 3P 9А DC24B 1НO (R) | 3369.4 | 2761.8 | шт | Розничная | Склад | Нет | Да | Нет | Оборудование для защиты и управления двигателем | Контакторы | NXC-M | 84 | 1 | 24.37 | 22.55 | 0.023 | 0.29 | 0.268 | 0.001 | 0.29012 | 0.26845 | 0.001 | 0
925409 | Контактор NXC-100 3P 100A AC110B (50/60Гц) 1НО+1НЗ (R) | 9317.19 | 7637.04 | шт | Розничная | Под заказ | Нет | Да | Нет | Оборудование для защиты и управления двигателем | Контакторы | NXC (6-100А) | 12 | 1 | 18.65 | 17.53 | 0.026 | 1.554 | 1.461 | 0.002 | 1.5542 | 1.461 | 0.0021667 | 0
836825 | Контактор NXC-100 3P 100А AC380B (50Гц) 1НО+1НЗ (R) | 7367.08 | 6038.59 | шт | Розничная | Склад | Нет | Да | Нет | Оборудование для защиты и управления двигателем | Контакторы | NXC (6-100А) | 12 | 1 | 18.65 | 17.53 | 0.026 | 1.554 | 1.461 | 0.002 | 1.5542 | 1.461 | 0.0021667 | 0
925471 | Контактор NXC-12 3P 12A AC110B (50/60Гц) 1НО+1НЗ (R) | 1316.31 | 1078.94 | шт | Розничная | Склад | Нет | Да | Нет | Оборудование для защиты и управления двигателем | Контакторы | NXC (6-100А) | 60 | 1 | 23.76 | 21.3 | 0.035 | 0.396 | 0.355 | 0.001 | 0.396 | 0.355 | 0.001 | 0
925475 | Контактор NXC-12 3P 12A AC127B (50/60Гц) 1НО+1НЗ (R) | 1316.31 | 1078.94 | шт | Розничная | Под заказ | Нет | Да | Нет | Оборудование для защиты и управления двигателем | Контакторы | NXC (6-100А) | 60 | 1 | 23.76 | 21.3 | 0.035 | 0.396 | 0.355 | 0.001 | 0.396 | 0.355 | 0.001 | 0
925483 | Контактор NXC-12 3P 12A AC24B (50/60Гц) 1НО+1НЗ (R) | 1480.85 | 1213.81 | шт | Розничная | Склад | Нет | Да | Нет | Оборудование для защиты и управления двигателем | Контакторы | NXC (6-100А) | 60 | 1 | 23.76 | 21.3 | 0.035 | 0.396 | 0.355 | 0.001 | 0.396 | 0.355 | 0.001 | 0
925487 | Контактор NXC-12 3P 12A AC36B (50/60Гц) 1НО+1НЗ (R) | 1398.57 | 1146.37 | шт | Розничная | Склад | Нет | Да | Нет | Оборудование для защиты и управления двигателем | Контакторы | NXC (6-100А) | 60 | 1 | 23.76 | 21.3 | 0.035 | 0.396 | 0.355 | 0.001 | 0.396 | 0.355 | 0.001 | 0
836713 | Контактор NXC-12 3P 12A AC380B (50Гц) 1НО+1НЗ (R) | 1316.31 | 1078.94 | шт | Розничная | Склад | Нет | Да | Нет | Оборудование для защиты и управления двигателем | Контакторы | NXC (6-100А) | 60 | 1 | 23.76 | 21.3 | 0.035 | 0.396 | 0.355 | 0.001 | 0.396 | 0.355 | 0.001 | 0
925499 | Контактор NXC-12 3P 12A AC48B (50/60Гц) 1НО+1НЗ (R) | 1316.31 | 1078.94 | шт | Розничная | Под заказ | Нет | Да | Нет | Оборудование для защиты и управления двигателем | Контакторы | NXC (6-100А) | 60 | 1 | 23.76 | 21.3 | 0.035 | 0.396 | 0.355 | 0.001 | 0.396 | 0.355 | 0.001 | 0
925248 | Контактор NXC-120 3P 120A AC110B (50/60Гц) 2НО+2НЗ (R) | 18809.64 | 15417.74 | шт | Розничная | Под заказ | Нет | Да | Нет | Оборудование для защиты и управления двигателем | Контакторы | NXC (120-630А) | 2 | 1 | 7.29 | 6.18 | 0.018 | 3.645 | 3.09 | 0.009 | 3.645 | 3.09 | 0.009 | 0
836512 | Контактор NXC-120 3P 120А AC380B (50Гц) 2НО+2НЗ (R) | 15047.71 | 12334.19 | шт | Розничная | Склад | Нет | Да | Нет | Оборудование для защиты и управления двигателем | Контакторы | NXC (120-630А) | 2 | 1 | 7.29 | 6.18 | 0.018 | 3.645 | 3.09 | 0.009 | 3.645 | 3.09 | 0.009 | 0
836689 | Контактор NXC-12M/22/Z 4P(2НО+2НЗ) 12A DC110B (R) | 3369.4 | 2761.8 | шт | Розничная | Под заказ | Нет | Да | Да | Оборудование для защиты и управления двигателем | Контакторы | NXC-M | 84 | 1 | 24.37 | 22.55 | 0.023 | 0.29 | 0.268 | 0.001 | 0.29012 | 0.26845 | 0.001 | 0
836690 | Контактор NXC-12M/22/Z 4P(2НО+2НЗ) 12A DC24B (R) | 3369.54 | 2761.92 | шт | Розничная | Склад | Нет | Да | Нет | Оборудование для защиты и управления двигателем | Контакторы | NXC-M | 84 | 1 | 24.37 | 22.55 | 0.023 | 0.29 | 0.268 | 0.001 | 0.29012 | 0.26845 | 0.001 | 0
836606 | Контактор NXC-12M/4 4P(4НО) 12A AC24B (50/60Гц) (R) | 1345.11 | 1102.55 | шт | Розничная | Склад | Нет | Да | Нет | Оборудование для защиты и управления двигателем | Контакторы | NXC-M | 75 | 1 | 15.22 | 13.71 | 0.019 | 0.203 | 0.183 | 0.001 | 0.203 | 0.183 | 0.001 | 0
836672 | Контактор NXC-12M01/Z 3P 12A DC24B 1НЗ (R) | 3369.4 | 2761.8 | шт | Розничная | Склад | Нет | Да | Нет | Оборудование для защиты и управления двигателем | Контакторы | NXC-M | 84 | 1 | 24.37 | 22.55 | 0.023 | 0.29 | 0.268 | 0.001 | 0.29012 | 0.26845 | 0.001 | 0
836663 | Контактор NXC-12M10/Z 3P 12A DC24B 1НO (R) | 3338.77 | 2736.7 | шт | Розничная | Склад | Нет | Да | Нет | Оборудование для защиты и управления двигателем | Контакторы | NXC-M | 84 | 1 | 24.37 | 22.55 | 0.023 | 0.29 | 0.268 | 0.001 | 0.29012 | 0.26845 | 0.001 | 0
925252 | Контактор NXC-160 3P 160A AC110B (50/60Гц) 2НО+2НЗ (R) | 23571.01 | 19320.5 | шт | Розничная | Под заказ | Нет | Да | Нет | Оборудование для защиты и управления двигателем | Контакторы | NXC (120-630А) | 2 | 1 | 7.29 | 6.18 | 0.018 | 3.645 | 3.09 | 0.009 | 3.645 | 3.09 | 0.009 | 0
836516 | Контактор NXC-160 3P 160А AC380B (50Гц) 2НО+2НЗ (R) | 20952.01 | 17173.78 | шт | Розничная | Склад | Нет | Да | Нет | Оборудование для защиты и управления двигателем | Контакторы | NXC (120-630А) | 2 | 1 | 7.29 | 6.18 | 0.018 | 3.645 | 3.09 | 0.009 | 3.645 | 3.09 | 0.009 | 0
836905 | Контактор NXC-18 3P 18A AC380B (50Гц) 1НО+1НЗ (R) | 1511.6 | 1239.02 | шт | Розничная | Склад | Нет | Да | Нет | Оборудование для защиты и управления двигателем | Контакторы | NXC (6-100А) | 60 | 1 | 23.88 | 21.42 | 0.035 | 0.398 | 0.357 | 0.001 | 0.398 | 0.357 | 0.001 | 0
836901 | Контактор NXC-18 3P 18A AC48B (50Гц) 1НО+1НЗ (R) | 1475.61 | 1209.52 | шт | Розничная | Под заказ | Нет | Да | Нет | Оборудование для защиты и управления двигателем | Контакторы | NXC (6-100А) | 60 | 1 | 23.88 | 21.492 | 0.035 | 0.398 | 0.358 | 0.001 | 0.398 | 0.3582 | 0.001 | 0
836520 | Контактор NXC-185 3P 185А AC380B (50Гц) 2НО+2НЗ (R) | 29543.26 | 24215.79 | шт | Розничная | Склад | Нет | Да | Нет | Оборудование для защиты и управления двигателем | Контакторы | NXC (120-630А) | 2 | 1 | 7.29 | 6.18 | 0.018 | 3.645 | 3.09 | 0.009 | 3.645 | 3.09 | 0.009 | 0
836524 | Контактор NXC-225 3P 225А AC380B (50Гц) 2НО+2НЗ (R) | 33483.28 | 27445.31 | шт | Розничная | Склад | Нет | Да | Нет | Оборудование для защиты и управления двигателем | Контакторы | NXC (120-630А) | 2 | 1 | 7.62 | 6.73 | 0.018 | 3.81 | 3.365 | 0.009 | 3.81 | 3.365 | 0.009 | 0
925727 | Контактор NXC-25 3P 25A AC110B (50/60Гц) 1НО+1НЗ (R) | 2068.29 | 1695.32 | шт | Розничная | Склад | Нет | Да | Нет | Оборудование для защиты и управления двигателем | Контакторы | NXC (6-100А) | 32 | 1 | 15.89 | 14.14 | 0.026 | 0.497 | 0.442 | 0.001 | 0.497 | 0.442 | 0.001 | 0
925731 | Контактор NXC-25 3P 25A AC127B (50/60Гц) 1НО+1НЗ (R) | 2253.9 | 1847.46 | шт | Розничная | Под заказ | Нет | Да | Нет | Оборудование для защиты и управления двигателем | Контакторы | NXC (6-100А) | 32 | 1 | 15.89 | 14.14 | 0.026 | 0.497 | 0.442 | 0.001 | 0.497 | 0.442 | 0.001 | 0
925739 | Контактор NXC-25 3P 25A AC24B (50/60Гц) 1НО+1НЗ (R) | 2121.32 | 1738.79 | шт | Розничная | Склад | Нет | Да | Нет | Оборудование для защиты и управления двигателем | Контакторы | NXC (6-100А) | 32 | 1 | 15.89 | 14.14 | 0.026 | 0.497 | 0.442 | 0.001 | 0.497 | 0.442 | 0.001 | 0
925743 | Контактор NXC-25 3P 25A AC36B (50/60Гц) 1НО+1НЗ (R) | 2280.42 | 1869.2 | шт | Розничная | Склад | Нет | Да | Нет | Оборудование для защиты и управления двигателем | Контакторы | NXC (6-100А) | 32 | 1 | 15.89 | 14.14 | 0.026 | 0.497 | 0.442 | 0.001 | 0.497 | 0.442 | 0.001 | 0
836857 | Контактор NXC-25 3P 25A AC380B (50Гц) 1НО+1НЗ (R) | 1962.22 | 1608.38 | шт | Розничная | Склад | Нет | Да | Нет | Оборудование для защиты и управления двигателем | Контакторы | NXC (6-100А) | 32 | 1 | 15.89 | 14.14 | 0.026 | 0.497 | 0.442 | 0.001 | 0.497 | 0.442 | 0.001 | 0
925755 | Контактор NXC-25 3P 25A AC48B (50/60Гц) 1НО+1НЗ (R) | 2253.9 | 1847.46 | шт | Розничная | Под заказ | Нет | Да | Нет | Оборудование для защиты и управления двигателем | Контакторы | NXC (6-100А) | 32 | 1 | 15.89 | 14.14 | 0.026 | 0.497 | 0.442 | 0.001 | 0.497 | 0.442 | 0.001 | 0
836543 | Контактор NXC-265 3P 265A AC/DC110-127B (50Гц) 2НО+2НЗ (R) | 47194.85 | 38684.3 | шт | Розничная | Под заказ | Нет | Да | Нет | Оборудование для защиты и управления двигателем | Контакторы | NXC (120-630А) | 2 | 1 | 14.58 | 13.4 | 0.026 | 7.29 | 6.7 | 0.013 | 7.29 | 6.7 | 0.013 | 0
836541 | Контактор NXC-265 3P 265A AC/DC380-415B (50Гц) 2НО+2НЗ (R) | 43149.58 | 35368.51 | шт | Розничная | Склад | Нет | Да | Нет | Оборудование для защиты и управления двигателем | Контакторы | NXC (120-630А) | 2 | 1 | 14.58 | 13.4 | 0.026 | 7.29 | 6.7 | 0.013 | 7.29 | 6.7 | 0.013 | 0
836864 | Контактор NXC-32 3P 32А AC24B (50Гц) 1НО+1НЗ (R) | 2872.75 | 2354.71 | шт | Розничная | Склад | Нет | Да | Нет | Оборудование для защиты и управления двигателем | Контакторы | NXC (6-100А) | 32 | 1 | 15.89 | 14.14 | 0.026 | 0.497 | 0.442 | 0.001 | 0.497 | 0.442 | 0.001 | 0
836858 | Контактор NXC-32 3P 32A AC380B (50Гц) 1НО+1НЗ (R) | 2170.53 | 1779.12 | шт | Розничная | Склад | Нет | Да | Нет | Оборудование для защиты и управления двигателем | Контакторы | NXC (6-100А) | 32 | 1 | 15.89 | 14.14 | 0.026 | 0.497 | 0.442 | 0.001 | 0.497 | 0.442 | 0.001 | 0
836546 | Контактор NXC-330 3P 330A AC/DC110-127B (50Гц) 2НО+2НЗ (R) | 66249.49 | 54302.86 | шт | Розничная | Склад | Нет | Да | Нет | Оборудование для защиты и управления двигателем | Контакторы | NXC (120-630А) | 2 | 1 | 14.58 | 13.122 | 0.026 | 7.29 | 6.561 | 0.013 | 7.29 | 6.561 | 0.013 | 0
938292 | Контактор NXC-38 3P 38А AC230B (50Гц) 1НО+1НЗ (R) | 3455.94 | 2832.74 | шт | Розничная | Склад | Нет | Да | Нет | Оборудование для защиты и управления двигателем | Контакторы | NXC (6-100А) | 32 | 1 | 15.89 | 14.301 | 0.026 | 0.497 | 0.447 | 0.001 | 0.497 | 0.447 | 0.001 | 0
836859 | Контактор NXC-38 3P 38А AC380B (50Гц) 1НО+1НЗ (R) | 3702.8 | 3035.08 | шт | Розничная | Под заказ | Нет | Да | Нет | Оборудование для защиты и управления двигателем | Контакторы | NXC (6-100А) | 32 | 1 | 15.89 | 14.14 | 0.026 | 0.497 | 0.442 | 0.001 | 0.497 | 0.442 | 0.001 | 0
925915 | Контактор NXC-40 3P 40A AC110B (50/60Гц) 1НО+1НЗ (R) | 4751.95 | 3895.04 | шт | Розничная | Склад | Нет | Да | Нет | Оборудование для защиты и управления двигателем | Контакторы | NXC (6-100А) | 16 | 1 | 17.07 | 15.68 | 0.028 | 1.067 | 0.98 | 0.002 | 1.067 | 0.98 | 0.002 | 0
925919 | Контактор NXC-40 3P 40A AC127B (50/60Гц) 1НО+1НЗ (R) | 4751.95 | 3895.04 | шт | Розничная | Под заказ | Нет | Да | Нет | Оборудование для защиты и управления двигателем | Контакторы | NXC (6-100А) | 16 | 1 | 17.07 | 15.68 | 0.028 | 1.067 | 0.98 | 0.002 | 1.067 | 0.98 | 0.002 | 0
925927 | Контактор NXC-40 3P 40A AC24B (50/60Гц) 1НО+1НЗ (R) | 5002.05 | 4100.04 | шт | Розничная | Склад | Нет | Да | Нет | Оборудование для защиты и управления двигателем | Контакторы | NXC (6-100А) | 16 | 1 | 17.07 | 15.68 | 0.028 | 1.067 | 0.98 | 0.002 | 1.067 | 0.98 | 0.002 | 0
925931 | Контактор NXC-40 3P 40A AC36B (50/60Гц) 1НО+1НЗ (R) | 4001.64 | 3280.03 | шт | Розничная | Склад | Нет | Да | Нет | Оборудование для защиты и управления двигателем | Контакторы | NXC (6-100А) | 16 | 1 | 17.07 | 15.68 | 0.028 | 1.067 | 0.98 | 0.002 | 1.067 | 0.98 | 0.002 | 0
836779 | Контактор NXC-40 3P 40A AC380B (50Гц) 1НО+1НЗ (R) | 4001.64 | 3280.03 | шт | Розничная | Склад | Нет | Да | Нет | Оборудование для защиты и управления двигателем | Контакторы | NXC (6-100А) | 16 | 1 | 17.07 | 15.68 | 0.028 | 1.067 | 0.98 | 0.002 | 1.067 | 0.98 | 0.002 | 0
925943 | Контактор NXC-40 3P 40A AC48B (50/60Гц) 1НО+1НЗ (R) | 5252.15 | 4305.04 | шт | Розничная | Склад | Нет | Да | Нет | Оборудование для защиты и управления двигателем | Контакторы | NXC (6-100А) | 16 | 1 | 17.07 | 15.68 | 0.028 | 1.067 | 0.98 | 0.002 | 1.067 | 0.98 | 0.002 | 0
836547 | Контактор NXC-400 3P 400А AC/DC380-415B (50Гц) 2НО+2НЗ (R) | 70126.77 | 57480.96 | шт | Розничная | Склад | Нет | Да | Нет | Оборудование для защиты и управления двигателем | Контакторы | NXC (120-630А) | 2 | 1 | 14.58 | 13.4 | 0.026 | 7.29 | 6.7 | 0.013 | 7.29 | 6.7 | 0.013 | 0
956640 | Катушка управления для контакторов NXC-40-65 AC 24В (50/60Гц) (R) | 1022.85 | 838.4 | шт | Розничная | Под заказ | Нет | Да | Нет | Оборудование для защиты и управления двигателем | Контакторы | NXC Аксессуары | 80 | 2 | 11.67 | 9.26 | 0.03 | 0.292 | 0.232 | 0.001 | 0.146 | 0.116 | 0.0005 | 0
836787 | Контактор NXC-50 3P 50A AC380B (50Гц) 1НО+1НЗ (R) | 4858.06 | 3982.02 | шт | Розничная | Склад | Нет | Да | Нет | Оборудование для защиты и управления двигателем | Контакторы | NXC (6-100А) | 16 | 1 | 17.07 | 15.68 | 0.028 | 1.067 | 0.98 | 0.002 | 1.067 | 0.98 | 0.002 | 0
836765 | Контактор NXC-50/N реверс. 3P 50A AC110B (50Гц) 1НО+1НЗ (R) | 12870.28 | 10549.41 | шт | Розничная | Под заказ | Нет | Да | Нет | Оборудование для защиты и управления двигателем | Контакторы | NXC (6-100А) | 8 | 1 | 17.53 | 16.32 | 0.03 | 2.191 | 2.04 | 0.004 | 2.1913 | 2.04 | 0.004 | 0
836561 | Контактор NXC-500 3P 500A AC/DC110-127B (50Гц) 2НО+2НЗ (R) | 102736.19 | 84209.99 | шт | Розничная | Под заказ | Нет | Да | Нет | Оборудование для защиты и управления двигателем | Контакторы | NXC (120-630А) | 2 | 1 | 22.07 | 19.863 | 0.038 | 11.035 | 9.932 | 0.019 | 11.035 | 9.932 | 0.019 | 0
836559 | Контактор NXC-500 3P 500A AC/DC380-415B (50Гц) 2НО+2НЗ (R) | 96751.71 | 79304.68 | шт | Розничная | Склад | Нет | Да | Нет | Оборудование для защиты и управления двигателем | Контакторы | NXC (120-630А) | 2 | 1 | 22.07 | 20.6 | 0.038 | 11.035 | 10.3 | 0.019 | 11.035 | 10.3 | 0.019 | 0
836562 | Контактор NXC-630 3P 630А AC/DC380-415B (50Гц) 2НО+2НЗ (R) | 124929.44 | 102401.18 | шт | Розничная | Склад | Нет | Да | Нет | Оборудование для защиты и управления двигателем | Контакторы | NXC (120-630А) | 2 | 1 | 22.27 | 20.8 | 0.038 | 11.135 | 10.4 | 0.019 | 11.135 | 10.4 | 0.019 | 0
938041 | Контактор NXC-65 3P 65A AC110B (50/60Гц) 1НО+1НЗ (R) | 5935.37 | 4865.06 | шт | Розничная | Под заказ | Нет | Да | Нет | Оборудование для защиты и управления двигателем | Контакторы | NXC (6-100А) | 16 | 1 | 17.07 | 15.68 | 0.028 | 1.067 | 0.98 | 0.002 | 1.067 | 0.98 | 0.002 | 0
938053 | Контактор NXC-65 3P 65A AC24B (50/60Гц) 1НО+1НЗ (R) | 7048.26 | 5777.26 | шт | Розничная | Под заказ | Нет | Да | Нет | Оборудование для защиты и управления двигателем | Контакторы | NXC (6-100А) | 16 | 1 | 17.07 | 15.68 | 0.028 | 1.067 | 0.98 | 0.002 | 1.067 | 0.98 | 0.002 | 0
938057 | Контактор NXC-65 3P 65A AC36B (50/60Гц) 1НО+1НЗ (R) | 6306.34 | 5169.13 | шт | Розничная | Под заказ | Нет | Да | Нет | Оборудование для защиты и управления двигателем | Контакторы | NXC (6-100А) | 16 | 1 | 17.07 | 15.68 | 0.028 | 1.067 | 0.98 | 0.002 | 1.067 | 0.98 | 0.002 | 0
836795 | Контактор NXC-65 3P 65A AC380B (50Гц) 1НО+1НЗ (R) | 5193.45 | 4256.93 | шт | Розничная | Склад | Нет | Да | Нет | Оборудование для защиты и управления двигателем | Контакторы | NXC (6-100А) | 16 | 1 | 17.07 | 15.68 | 0.028 | 1.067 | 0.98 | 0.002 | 1.067 | 0.98 | 0.002 | 0
836800 | Контактор NXC-65 3P 65A AC48B (50/60Гц) 1НО+1НЗ (R) | 6677.3 | 5473.2 | шт | Розничная | Под заказ | Нет | Да | Нет | Оборудование для защиты и управления двигателем | Контакторы | NXC (6-100А) | 16 | 1 | 17.07 | 15.68 | 0.028 | 1.067 | 0.98 | 0.002 | 1.067 | 0.98 | 0.002 | 0
836817 | Контактор NXC-85 3P 85A AC380B (50Гц) 1НО+1НЗ (R) | 7289.21 | 5974.76 | шт | Розничная | Склад | Нет | Да | Нет | Оборудование для защиты и управления двигателем | Контакторы | NXC (6-100А) | 12 | 1 | 18.65 | 17.53 | 0.026 | 1.554 | 1.461 | 0.002 | 1.5542 | 1.461 | 0.0021667 | 0
956909 | Катушка управления для контакторов NXC-06-22 AC 110В (50/60Гц) (R) | 514.13 | 421.42 | шт | Розничная | Под заказ | Нет | Да | Нет | Оборудование для защиты и управления двигателем | Контакторы | NXC Аксессуары | 200 | 5 | 18 | 15.6 | 0.03 | 0.45 | 0.39 | 0.001 | 0.09 | 0.078 | 0.0002 | 0
956897 | Катушка управления для контакторов NXC-06-22 AC 230В (50/60Гц) (R) | 514.13 | 421.42 | шт | Розничная | Под заказ | Нет | Да | Нет | Оборудование для защиты и управления двигателем | Контакторы | NXC Аксессуары | 200 | 5 | 18 | 15.6 | 0.03 | 0.45 | 0.39 | 0.001 | 0.09 | 0.078 | 0.0002 | 0
956925 | Катушка управления для контакторов NXC-06-22 AC 240В (50/60Гц) (R) | 514.13 | 421.42 | шт | Розничная | Под заказ | Нет | Да | Нет | Оборудование для защиты и управления двигателем | Контакторы | NXC Аксессуары | 200 | 5 | 18 | 15.6 | 0.03 | 0.45 | 0.39 | 0.001 | 0.09 | 0.078 | 0.0002 | 0
956907 | Катушка управления для контакторов NXC-06-22 AC 24В (50/60Гц) (R) | 519.28 | 425.64 | шт | Розничная | Под заказ | Нет | Да | Нет | Оборудование для защиты и управления двигателем | Контакторы | NXC Аксессуары | 200 | 5 | 18 | 15.6 | 0.03 | 0.45 | 0.39 | 0.001 | 0.09 | 0.078 | 0.0002 | 0
956961 | Катушка управления для контакторов NXC-06-22 AC 24В (50Гц) (R) | 257.44 | 211.02 | шт | Розничная | Склад | Нет | Да | Да | Оборудование для защиты и управления двигателем | Контакторы | NXC Аксессуары | 200 | 5 | 18 | 15.6 | 0.03 | 0.45 | 0.39 | 0.001 | 0.09 | 0.078 | 0.0002 | 0
956903 | Катушка управления для контакторов NXC-06-22 AC 36В (50/60Гц) (R) | 553.66 | 453.82 | шт | Розничная | Под заказ | Нет | Да | Нет | Оборудование для защиты и управления двигателем | Контакторы | NXC Аксессуары | 200 | 5 | 18 | 15.6 | 0.03 | 0.45 | 0.39 | 0.001 | 0.09 | 0.078 | 0.0002 | 0
956967 | Катушка управления для контакторов NXC-06-22 AC 380В (50Гц) (R) | 567.78 | 465.39 | шт | Розничная | Под заказ | Нет | Да | Нет | Оборудование для защиты и управления двигателем | Контакторы | NXC Аксессуары | 200 | 5 | 18 | 15.6 | 0.03 | 0.45 | 0.39 | 0.001 | 0.09 | 0.078 | 0.0002 | 0
956901 | Катушка управления для контакторов NXC-06-22 AC 400В (50/60Гц) (R) | 653.31 | 535.5 | шт | Розничная | Под заказ | Нет | Да | Нет | Оборудование для защиты и управления двигателем | Контакторы | NXC Аксессуары | 200 | 5 | 18 | 15.6 | 0.03 | 0.45 | 0.39 | 0.001 | 0.09 | 0.078 | 0.0002 | 0
956919 | Катушка управления для контакторов NXC-06-22 AC 48В (50/60Гц) (R) | 591.26 | 484.64 | шт | Розничная | Под заказ | Нет | Да | Нет | Оборудование для защиты и управления двигателем | Контакторы | NXC Аксессуары | 200 | 5 | 18 | 15.6 | 0.03 | 0.45 | 0.39 | 0.001 | 0.09 | 0.078 | 0.0002 | 0
956819 | Катушка управления для контакторов NXC-25-38 AC 110В (50/60Гц) (R) | 675.45 | 553.65 | шт | Розничная | Под заказ | Нет | Да | Нет | Оборудование для защиты и управления двигателем | Контакторы | NXC Аксессуары | 168 | 7 | 16.01 | 13.84 | 0.03 | 0.667 | 0.577 | 0.001 | 0.095298 | 0.082429 | 0.00017857 | 0
956871 | Катушка управления для контакторов NXC-25-38 AC 24В (50Гц) (R) | 558.28 | 457.61 | шт | Розничная | Под заказ | Нет | Да | Да | Оборудование для защиты и управления двигателем | Контакторы | NXC Аксессуары | 168 | 7 | 16.01 | 13.84 | 0.03 | 0.667 | 0.577 | 0.001 | 0.095298 | 0.082429 | 0.00017857 | 0
956877 | Катушка управления для контакторов NXC-25-38 AC 380В (50Гц) (R) | 624.99 | 512.29 | шт | Розничная | Под заказ | Нет | Да | Нет | Оборудование для защиты и управления двигателем | Контакторы | NXC Аксессуары | 168 | 7 | 16.01 | 13.84 | 0.03 | 0.667 | 0.577 | 0.001 | 0.095298 | 0.082429 | 0.00017857 | 0
956829 | Катушка управления для контакторов NXC-25-38 AC 48В (50Гц) (R) | 372.19 | 305.07 | шт | Розничная | Под заказ | Нет | Да | Нет | Оборудование для защиты и управления двигателем | Контакторы | NXC Аксессуары | 168 | 7 | 16.01 | 13.84 | 0.03 | 0.667 | 0.577 | 0.001 | 0.095298 | 0.082429 | 0.00017857 | 0
956642 | Катушка управления для контакторов NXC-40-65 AC 110В (50/60Гц) (R) | 1027.74 | 842.41 | шт | Розничная | Под заказ | Нет | Да | Нет | Оборудование для защиты и управления двигателем | Контакторы | NXC Аксессуары | 80 | 2 | 11.67 | 9.26 | 0.03 | 0.292 | 0.232 | 0.001 | 0.146 | 0.116 | 0.0005 | 0
956692 | Катушка управления для контакторов NXC-40-65 AC 24В (50Гц) (R) | 556.21 | 455.91 | шт | Розничная | Под заказ | Нет | Да | Нет | Оборудование для защиты и управления двигателем | Контакторы | NXC Аксессуары | 80 | 2 | 11.67 | 9.26 | 0.03 | 0.292 | 0.232 | 0.001 | 0.146 | 0.116 | 0.0005 | 0
956776 | Катушка управления для контакторов NXC-75-100 AC 24В (50Гц) (R) | 620.02 | 508.21 | шт | Розничная | Под заказ | Нет | Да | Нет | Оборудование для защиты и управления двигателем | Контакторы | NXC Аксессуары | 80 | 2 | 14.09 | 11.67 | 0.03 | 0.352 | 0.292 | 0.001 | 0.17613 | 0.146 | 0.0005 | 0
956782 | Катушка управления для контакторов NXC-75-100 AC 380В (50Гц) (R) | 709.88 | 581.87 | шт | Розничная | Под заказ | Нет | Да | Да | Оборудование для защиты и управления двигателем | Контакторы | NXC Аксессуары | 80 | 2 | 14.09 | 11.67 | 0.03 | 0.352 | 0.292 | 0.001 | 0.17613 | 0.146 | 0.0005 | 0
956719 | Катушка управления для контакторов NXC-75-100 AC 400В (50Гц) (R) | 717.62 | 588.21 | шт | Розничная | Под заказ | Нет | Да | Нет | Оборудование для защиты и управления двигателем | Контакторы | NXC Аксессуары | 80 | 2 | 14.09 | 11.67 | 0.03 | 0.352 | 0.292 | 0.001 | 0.17613 | 0.146 | 0.0005 | 0
263761 | Мех. блокировка MI-9 для NXC-120-225(3P) (R) | 855.32 | 701.08 | шт | Розничная | Склад | Нет | Да | Нет | Оборудование для защиты и управления двигателем | Контакторы | NXC Аксессуары | 75 | 1 | 14.61 | 13.43 | 0.028 | 0.195 | 0.179 | 0.001 | 0.195 | 0.17907 | 0.001 | 0
938259 | Приставка боковых доп.контактов AX-3C/11 1НО+1НЗ для NXC-06~225 (R) | 582.43 | 477.4 | шт | Розничная | Склад | Нет | Да | Нет | Оборудование для защиты и управления двигателем | Контакторы | NXC Аксессуары | 150 | 10 | 7.47 | 6 | 0.027 | 0.61 | 0.44 | 0.002 | 0.061 | 0.044 | 0.0002 | 0
938257 | Приставка фронтальных доп.контактов AX-3X/02 2НЗ для NXC-06~630 (R) | 493.49 | 404.5 | шт | Розничная | Склад | Нет | Да | Нет | Оборудование для защиты и управления двигателем | Контакторы | NXC Аксессуары | 400 | 10 | 13.8 | 12 | 0.035 | 0.345 | 0.3 | 0.001 | 0.0345 | 0.03 | 0.0001 | 0
938255 | Приставка фронтальных доп.контактов AX-3X/04 4НЗ для NXC-06~630 (R) | 493.49 | 404.5 | шт | Розничная | Склад | Нет | Да | Нет | Оборудование для защиты и управления двигателем | Контакторы | NXC Аксессуары | 240 | 10 | 16.05 | 14.4 | 0.035 | 0.669 | 0.6 | 0.001 | 0.0669 | 0.06 | 0.00014583 | 0
938256 | Приставка фронтальных доп.контактов AX-3X/11 1НО+1НЗ для NXC-06~630 (R) | 480.03 | 393.47 | шт | Розничная | Склад | Нет | Да | Нет | Оборудование для защиты и управления двигателем | Контакторы | NXC Аксессуары | 400 | 10 | 13.8 | 12 | 0.035 | 0.345 | 0.3 | 0.001 | 0.0345 | 0.03 | 0.0001 | 0
938253 | Приставка фронтальных доп.контактов AX-3X/13 1НО+3НЗ для NXC-06~630 (R) | 493.49 | 404.5 | шт | Розничная | Склад | Нет | Да | Нет | Оборудование для защиты и управления двигателем | Контакторы | NXC Аксессуары | 240 | 10 | 16.05 | 14.4 | 0.035 | 0.669 | 0.6 | 0.001 | 0.0669 | 0.06 | 0.00014583 | 0
938258 | Приставка фронтальных доп.контактов AX-3X/20 2НО для NXC-06~630 (R) | 244.5 | 200.41 | шт | Розничная | Склад | Нет | Да | Нет | Оборудование для защиты и управления двигателем | Контакторы | NXC Аксессуары | 400 | 10 | 13.8 | 12 | 0.035 | 0.345 | 0.3 | 0.001 | 0.0345 | 0.03 | 0.0001 | 0
938251 | Приставка фронтальных доп.контактов AX-3X/22 2НО+2НЗ для NXC-06~630 (R) | 480.03 | 393.47 | шт | Розничная | Склад | Нет | Да | Нет | Оборудование для защиты и управления двигателем | Контакторы | NXC Аксессуары | 240 | 10 | 16.05 | 14.4 | 0.035 | 0.669 | 0.6 | 0.001 | 0.0669 | 0.06 | 0.00014583 | 0
938252 | Приставка фронтальных доп.контактов AX-3X/31 3НО+1НЗ для NXC-06~630 (R) | 489.01 | 400.83 | шт | Розничная | Склад | Нет | Да | Нет | Оборудование для защиты и управления двигателем | Контакторы | NXC Аксессуары | 240 | 10 | 16.05 | 14.4 | 0.035 | 0.669 | 0.6 | 0.001 | 0.0669 | 0.06 | 0.00014583 | 0
938254 | Приставка фронтальных доп.контактов AX-3X/40 4НО для NXC-06~630 (R) | 489.01 | 400.83 | шт | Розничная | Склад | Нет | Да | Нет | Оборудование для защиты и управления двигателем | Контакторы | NXC Аксессуары | 240 | 10 | 16.05 | 14.4 | 0.035 | 0.669 | 0.6 | 0.001 | 0.0669 | 0.06 | 0.00014583 | 0
781287 | Ограничитель перенапряжения SR8-A/RV250 (var) для контакторов NXC 06M-NXC12M AC/DC 110-250В (R) | 904.95 | 741.76 | шт | Розничная | Склад | Нет | Да | Нет | Оборудование для защиты и управления двигателем | Контакторы | NXC Аксессуары | 1152 | 24 | 13.01 | 11.52 | 0.028 | 0.271 | 0.24 | 0.001 | 0.011293 | 0.01 | 4.167e-05 | 0
702993 | Комплект удаленного монтажа панели управления NVF2G-S (2 метра) | 226.54 | 185.69 | шт | Приводная техника | Склад | Нет | Нет | Нет | Оборудование для защиты и управления двигателем | Преобразователи частоты | NVF Аксессуары | 1 | 1 | 0.8 | 0.5 | 0.005 | 0.8 | 0.5 | 0.005 | 0.8 | 0.5 | 0.005 | 0
639015 | Преобразователь частоты NVF2G-11/TS4, 11кВт, 380В 3Ф, перегрузка 150%, встр. торм. прерыватель | 28764.16 | 23577.18 | шт | Приводная техника | Под заказ | Да | Нет | Да | Оборудование для защиты и управления двигателем | Преобразователи частоты | NVF2G | 1 | 1 | 10.28 | 9.41 | 0.035 | 10.28 | 9.41 | 0.035 | 10.28 | 9.41 | 0.035 | 80
255666 | АВДТ NB310L 3P+N B32 300мА тип A 6кА, электромеханический (R) | 13081.54 | 10722.57 | шт | Промышленная | Под заказ | Нет | Да | Нет | Модульные аппараты дифференциальной защиты | Дифференциальные автоматические выключатели | NB310L | 36 | 1 | 16.45 | 15.1 | 0.026 | 0.457 | 0.419 | 0.001 | 0.457 | 0.41944 | 0.001 | 0
255667 | АВДТ NB310L 3P+N B40 300мА тип A 6кА, электромеханический (R) | 13081.54 | 10722.57 | шт | Промышленная | Под заказ | Нет | Да | Нет | Модульные аппараты дифференциальной защиты | Дифференциальные автоматические выключатели | NB310L | 36 | 1 | 16.45 | 15.1 | 0.026 | 0.457 | 0.419 | 0.001 | 0.457 | 0.41944 | 0.001 | 0
255668 | АВДТ NB310L 3P+N C6 300мА тип A 6кА, электромеханический (R) | 13081.54 | 10722.57 | шт | Промышленная | Под заказ | Нет | Да | Нет | Модульные аппараты дифференциальной защиты | Дифференциальные автоматические выключатели | NB310L | 36 | 1 | 16.45 | 15.1 | 0.026 | 0.457 | 0.419 | 0.001 | 0.457 | 0.41944 | 0.001 | 0
255669 | АВДТ NB310L 3P+N C10 300мА тип A 6кА, электромеханический (R) | 13081.54 | 10722.57 | шт | Промышленная | Под заказ | Нет | Да | Нет | Модульные аппараты дифференциальной защиты | Дифференциальные автоматические выключатели | NB310L | 36 | 1 | 16.45 | 15.1 | 0.026 | 0.457 | 0.419 | 0.001 | 0.457 | 0.41944 | 0.001 | 0
255670 | АВДТ NB310L 3P+N C13 300мА тип A 6кА, электромеханический (R) | 13081.54 | 10722.57 | шт | Промышленная | Под заказ | Нет | Да | Нет | Модульные аппараты дифференциальной защиты | Дифференциальные автоматические выключатели | NB310L | 36 | 1 | 16.45 | 15.1 | 0.026 | 0.457 | 0.419 | 0.001 | 0.457 | 0.41944 | 0.001 | 0
255671 | АВДТ NB310L 3P+N C16 300мА тип A 6кА, электромеханический (R) | 13473.99 | 11044.25 | шт | Промышленная | Под заказ | Нет | Да | Нет | Модульные аппараты дифференциальной защиты | Дифференциальные автоматические выключатели | NB310L | 36 | 1 | 16.45 | 15.1 | 0.026 | 0.457 | 0.419 | 0.001 | 0.457 | 0.41944 | 0.001 | 0
255672 | АВДТ NB310L 3P+N C20 300мА тип A 6кА, электромеханический (R) | 13606.66 | 11153 | шт | Промышленная | Под заказ | Нет | Да | Нет | Модульные аппараты дифференциальной защиты | Дифференциальные автоматические выключатели | NB310L | 36 | 1 | 16.45 | 15.1 | 0.026 | 0.457 | 0.419 | 0.001 | 0.457 | 0.41944 | 0.001 | 0
255673 | АВДТ NB310L 3P+N C25 300мА тип A 6кА, электромеханический (R) | 13739.35 | 11261.76 | шт | Промышленная | Под заказ | Нет | Да | Нет | Модульные аппараты дифференциальной защиты | Дифференциальные автоматические выключатели | NB310L | 36 | 1 | 16.45 | 15.1 | 0.026 | 0.457 | 0.419 | 0.001 | 0.457 | 0.41944 | 0.001 | 0
255674 | АВДТ NB310L 3P+N C32 300мА тип A 6кА, электромеханический (R) | 13081.54 | 10722.57 | шт | Промышленная | Под заказ | Нет | Да | Нет | Модульные аппараты дифференциальной защиты | Дифференциальные автоматические выключатели | NB310L | 36 | 1 | 16.45 | 15.1 | 0.026 | 0.457 | 0.419 | 0.001 | 0.457 | 0.41944 | 0.001 | 0
639021 | Преобразователь частоты NVF2G-15/TS4, 15кВт, 380В 3Ф, перегрузка 150%, встр. торм. прерыватель | 36876.03 | 30226.25 | шт | Приводная техника | Под заказ | Да | Нет | Да | Оборудование для защиты и управления двигателем | Преобразователи частоты | NVF2G | 1 | 1 | 11.5 | 10.5 | 0.035 | 11.5 | 10.5 | 0.035 | 11.5 | 10.5 | 0.035 | 0
639025 | Преобразователь частоты NVF2G-18.5/TS4, 18.5кВт, 380В 3Ф, перегрузка 150%, встр. торм. прерыватель | 48142.21 | 39460.83 | шт | Приводная техника | Под заказ | Да | Нет | Да | Оборудование для защиты и управления двигателем | Преобразователи частоты | NVF2G | 1 | 1 | 14.08 | 12.91 | 0.046 | 14.08 | 12.91 | 0.046 | 14.08 | 12.91 | 0.046 | 0
639029 | Преобразователь частоты NVF2G-2.2/TS4, 2.2кВт, 380В 3Ф, перегрузка 150%, встр. торм. прерыватель | 16114.52 | 13208.62 | шт | Приводная техника | Под заказ | Да | Нет | Да | Оборудование для защиты и управления двигателем | Преобразователи частоты | NVF2G | 4 | 1 | 11.81 | 9.6 | 0.055 | 2.953 | 2.4 | 0.014 | 2.953 | 2.4 | 0.014 | 178
639055 | Преобразователь частоты NVF2G-7.5/TS4, 7.5кВт, 380В 3Ф, перегрузка 150%, встр. торм. прерыватель | 21026.66 | 17234.97 | шт | Приводная техника | Под заказ | Да | Нет | Да | Оборудование для защиты и управления двигателем | Преобразователи частоты | NVF2G | 1 | 1 | 4.2 | 3.6 | 0.03 | 4.2 | 3.6 | 0.03 | 4.2 | 3.6 | 0.03 | 2
201990 | Преобразователь частоты NVF5-0.4/TD2, 0.4кВт, 220В 1Ф , перегрузка 150% | 16038 | 13145.9 | шт | Приводная техника | Под заказ | Нет | Нет | Нет | Оборудование для защиты и управления двигателем | Преобразователи частоты | NVF5 | 4 | 1 | 5.86 | 4.8 | 0.028 | 1.465 | 1.2 | 0.007 | 1.465 | 1.2 | 0.007 | 0
202564 | Преобразователь частоты NVF5-0.4/TD2-B, 0.4кВт, 220В 1Ф ,перегрузка 150% | 16038 | 13145.9 | шт | Приводная техника | Под заказ | Нет | Нет | Нет | Оборудование для защиты и управления двигателем | Преобразователи частоты | NVF5 | 4 | 1 | 5.86 | 4.8 | 0.028 | 1.465 | 1.2 | 0.007 | 1.465 | 1.2 | 0.007 | 0
201994 | Преобразователь частоты NVF5-0.4/TS4-B 0.4кВт, 380В 3Ф , перегрузка 150% | 12330.45 | 10106.93 | шт | Приводная техника | Склад | Нет | Нет | Нет | Оборудование для защиты и управления двигателем | Преобразователи частоты | NVF5 | 4 | 1 | 5.18 | 4.12 | 0.028 | 1.295 | 1.03 | 0.007 | 1.295 | 1.03 | 0.007 | 0
201991 | Преобразователь частоты NVF5-0.75/TD2, 0.75кВт, 220В 1Ф, перегрузка 150% | 16685.07 | 13676.29 | шт | Приводная техника | Склад | Нет | Нет | Нет | Оборудование для защиты и управления двигателем | Преобразователи частоты | NVF5 | 4 | 1 | 5.86 | 4.8 | 0.028 | 1.465 | 1.2 | 0.007 | 1.465 | 1.2 | 0.007 | 0
202565 | Преобразователь частоты NVF5-0.75/TD2-B, 0.75кВт, 220В 1Ф , перегрузка 150% | 16685.07 | 13676.29 | шт | Приводная техника | Под заказ | Нет | Нет | Нет | Оборудование для защиты и управления двигателем | Преобразователи частоты | NVF5 | 4 | 1 | 5.86 | 4.8 | 0.028 | 1.465 | 1.2 | 0.007 | 1.465 | 1.2 | 0.007 | 0
201995 | Преобразователь частоты NVF5-0.75/TS4-B 0.75кВт, 380В 3Ф, перегрузка 150% | 12768.65 | 10466.11 | шт | Приводная техника | Склад | Нет | Нет | Нет | Оборудование для защиты и управления двигателем | Преобразователи частоты | NVF5 | 4 | 1 | 5.18 | 4.12 | 0.028 | 1.295 | 1.03 | 0.007 | 1.295 | 1.03 | 0.007 | 0
201992 | Преобразователь частоты NVF5-1.5/TD2, 1.5кВт, 220В 1Ф , перегрузка 150% | 18132.99 | 14863.11 | шт | Приводная техника | Склад | Нет | Нет | Нет | Оборудование для защиты и управления двигателем | Преобразователи частоты | NVF5 | 4 | 1 | 5.86 | 4.8 | 0.028 | 1.465 | 1.2 | 0.007 | 1.465 | 1.2 | 0.007 | 0
202566 | Преобразователь частоты NVF5-1.5/TD2-B, 1.5кВт, 220В 1Ф , перегрузка 150% | 18133.32 | 14863.38 | шт | Приводная техника | Под заказ | Нет | Нет | Нет | Оборудование для защиты и управления двигателем | Преобразователи частоты | NVF5 | 4 | 1 | 5.86 | 4.8 | 0.028 | 1.465 | 1.2 | 0.007 | 1.465 | 1.2 | 0.007 | 0
201996 | Преобразователь частоты NVF5-1.5/TS4-B 1.5кВт, 380В 3Ф, перегрузка 150% | 13106.84 | 10743.31 | шт | Приводная техника | Склад | Нет | Нет | Нет | Оборудование для защиты и управления двигателем | Преобразователи частоты | NVF5 | 4 | 1 | 5.18 | 4.12 | 0.028 | 1.295 | 1.03 | 0.007 | 1.295 | 1.03 | 0.007 | 0
201993 | Преобразователь частоты NVF5-2.2/TD2, 2.2кВт, 220В 1Ф , перегрузка 150% | 19001.15 | 15574.71 | шт | Приводная техника | Под заказ | Нет | Нет | Нет | Оборудование для защиты и управления двигателем | Преобразователи частоты | NVF5 | 4 | 1 | 6.06 | 5 | 0.028 | 1.515 | 1.25 | 0.007 | 1.515 | 1.25 | 0.007 | 0
202567 | Преобразователь частоты NVF5-2.2/TD2-B, 2.2кВт, 220В 1Ф , перегрузка 150% | 18999.18 | 15573.1 | шт | Приводная техника | Склад | Нет | Нет | Нет | Оборудование для защиты и управления двигателем | Преобразователи частоты | NVF5 | 4 | 1 | 6.06 | 5 | 0.028 | 1.515 | 1.25 | 0.007 | 1.515 | 1.25 | 0.007 | 0
201997 | Преобразователь частоты NVF5-2.2/TS4-B 2.2кВт, 380В 3Ф, перегрузка 150% | 14637.65 | 11998.07 | шт | Приводная техника | Склад | Нет | Нет | Нет | Оборудование для защиты и управления двигателем | Преобразователи частоты | NVF5 | 4 | 1 | 5.18 | 4.12 | 0.028 | 1.295 | 1.03 | 0.007 | 1.295 | 1.03 | 0.007 | 0
201998 | Преобразователь частоты NVF5-3.7/TS4-B 3.7кВт, 380В 3Ф, перегрузка 150% | 16926.28 | 13874 | шт | Приводная техника | Склад | Нет | Нет | Нет | Оборудование для защиты и управления двигателем | Преобразователи частоты | NVF5 | 1 | 1 | 2.5 | 1.85 | 0.018 | 2.5 | 1.85 | 0.018 | 2.5 | 1.85 | 0.018 | 0
201999 | Преобразователь частоты NVF5-5.5/TS4-B 5.5кВт, 380В 3Ф, перегрузка 150% | 20422.69 | 16739.91 | шт | Приводная техника | Склад | Нет | Нет | Нет | Оборудование для защиты и управления двигателем | Преобразователи частоты | NVF5 | 1 | 1 | 2.5 | 1.9 | 0.018 | 2.5 | 1.9 | 0.018 | 2.5 | 1.9 | 0.018 | 0
202563 | Преобразователь частоты NVF5-7.5/TS4-B 7.5кВт, 380В 3Ф, перегрузка 150% | 24324.8 | 19938.36 | шт | Приводная техника | Склад | Нет | Нет | Нет | Оборудование для защиты и управления двигателем | Преобразователи частоты | NVF5 | 1 | 1 | 3.6 | 2.9 | 0.018 | 3.6 | 2.9 | 0.018 | 3.6 | 2.9 | 0.018 | 0
496332 | Электромагнитный пускатель в корпусе NQ3-11P 12-18А AC220В IP55 (R) | 7092.45 | 5813.48 | шт | Промышленная | Склад | Нет | Нет | Нет | Оборудование для защиты и управления двигателем | Пускатели | NQ3 | 6 | 1 | 9.53 | 8.18 | 0.029 | 1.588 | 1.363 | 0.005 | 1.5883 | 1.3633 | 0.005 | 0
496359 | Электромагнитный пускатель в корпусе NQ3-11P 12-18А AC380В IP55 (R) | 7159.57 | 5868.5 | шт | Промышленная | Склад | Нет | Нет | Нет | Оборудование для защиты и управления двигателем | Пускатели | NQ3 | 6 | 1 | 9.53 | 8.18 | 0.029 | 1.588 | 1.363 | 0.005 | 1.5883 | 1.3633 | 0.005 | 0
496334 | Электромагнитный пускатель в корпусе NQ3-11P 17-25А AC220В IP55 (R) | 7076.56 | 5800.46 | шт | Промышленная | Склад | Нет | Нет | Нет | Оборудование для защиты и управления двигателем | Пускатели | NQ3 | 6 | 1 | 9.53 | 8.18 | 0.029 | 1.588 | 1.363 | 0.005 | 1.5883 | 1.3633 | 0.005 | 0
496361 | Электромагнитный пускатель в корпусе NQ3-11P 17-25А AC380В IP55 (R) | 7143.69 | 5855.48 | шт | Промышленная | Склад | Нет | Нет | Нет | Оборудование для защиты и управления двигателем | Пускатели | NQ3 | 6 | 1 | 9.53 | 8.18 | 0.029 | 1.588 | 1.363 | 0.005 | 1.5883 | 1.3633 | 0.005 | 0
496331 | Электромагнитный пускатель в корпусе NQ3-11P 9-13А AC220В IP55 (R) | 7092.45 | 5813.48 | шт | Промышленная | Склад | Нет | Нет | Нет | Оборудование для защиты и управления двигателем | Пускатели | NQ3 | 6 | 1 | 9.53 | 8.18 | 0.029 | 1.588 | 1.363 | 0.005 | 1.5883 | 1.3633 | 0.005 | 0
496358 | Электромагнитный пускатель в корпусе NQ3-11P 9-13А AC380В IP55 (R) | 7041.35 | 5771.6 | шт | Промышленная | Склад | Нет | Нет | Да | Оборудование для защиты и управления двигателем | Пускатели | NQ3 | 6 | 1 | 9.53 | 8.18 | 0.029 | 1.588 | 1.363 | 0.005 | 1.5883 | 1.3633 | 0.005 | 0
496395 | Электромагнитный пускатель в корпусе NQ3-5.5P 0.1-0.16А AC220В IP55 (R) | 5624.1 | 4609.92 | шт | Промышленная | Под заказ | Нет | Нет | Нет | Оборудование для защиты и управления двигателем | Пускатели | NQ3 | 12 | 1 | 14.38 | 12.41 | 0.04 | 1.198 | 1.034 | 0.003 | 1.1983 | 1.0342 | 0.0033333 | 0
496396 | Электромагнитный пускатель в корпусе NQ3-5.5P 0.16-0.25А AC220В IP55 (R) | 5636.17 | 4619.81 | шт | Промышленная | Под заказ | Нет | Нет | Нет | Оборудование для защиты и управления двигателем | Пускатели | NQ3 | 12 | 1 | 14.38 | 12.41 | 0.04 | 1.198 | 1.034 | 0.003 | 1.1983 | 1.0342 | 0.0033333 | 0
496397 | Электромагнитный пускатель в корпусе NQ3-5.5P 0.25-0.4А AC220В IP55 (R) | 5636.17 | 4619.81 | шт | Промышленная | Под заказ | Нет | Нет | Нет | Оборудование для защиты и управления двигателем | Пускатели | NQ3 | 12 | 1 | 14.38 | 12.41 | 0.04 | 1.198 | 1.034 | 0.003 | 1.1983 | 1.0342 | 0.0033333 | 0
496398 | Электромагнитный пускатель в корпусе NQ3-5.5P 0.4-0.63А AC220В IP55 (R) | 5624.1 | 4609.92 | шт | Промышленная | Под заказ | Нет | Нет | Нет | Оборудование для защиты и управления двигателем | Пускатели | NQ3 | 12 | 1 | 14.38 | 12.41 | 0.04 | 1.198 | 1.034 | 0.003 | 1.1983 | 1.0342 | 0.0033333 | 0
496435 | Электромагнитный пускатель в корпусе NQ3-5.5P 0.4-0.63А AC380В IP55 (R) | 5653.46 | 4633.98 | шт | Промышленная | Под заказ | Нет | Нет | Нет | Оборудование для защиты и управления двигателем | Пускатели | NQ3 | 12 | 1 | 14.38 | 12.41 | 0.04 | 1.198 | 1.034 | 0.003 | 1.1983 | 1.0342 | 0.0033333 | 0
496402 | Электромагнитный пускатель в корпусе NQ3-5.5P 0.62-1А AC220В IP55 (R) | 5595.91 | 4586.81 | шт | Промышленная | Под заказ | Нет | Нет | Нет | Оборудование для защиты и управления двигателем | Пускатели | NQ3 | 12 | 1 | 14.38 | 12.41 | 0.04 | 1.198 | 1.034 | 0.003 | 1.1983 | 1.0342 | 0.0033333 | 0
496439 | Электромагнитный пускатель в корпусе NQ3-5.5P 0.62-1А AC380В IP55 (R) | 5625.4 | 4610.98 | шт | Промышленная | Склад | Нет | Нет | Нет | Оборудование для защиты и управления двигателем | Пускатели | NQ3 | 12 | 1 | 14.38 | 12.41 | 0.04 | 1.198 | 1.034 | 0.003 | 1.1983 | 1.0342 | 0.0033333 | 0
496404 | Электромагнитный пускатель в корпусе NQ3-5.5P 1.25-2А AC220В IP55 (R) | 5622.82 | 4608.87 | шт | Промышленная | Склад | Нет | Нет | Да | Оборудование для защиты и управления двигателем | Пускатели | NQ3 | 12 | 1 | 14.38 | 12.41 | 0.04 | 1.198 | 1.034 | 0.003 | 1.1983 | 1.0342 | 0.0033333 | 0
496441 | Электромагнитный пускатель в корпусе NQ3-5.5P 1.25-2А AC380В IP55 (R) | 5652.14 | 4632.9 | шт | Промышленная | Под заказ | Нет | Нет | Нет | Оборудование для защиты и управления двигателем | Пускатели | NQ3 | 12 | 1 | 14.38 | 12.41 | 0.04 | 1.198 | 1.034 | 0.003 | 1.1983 | 1.0342 | 0.0033333 | 0
496403 | Электромагнитный пускатель в корпусе NQ3-5.5P 1.6-2.5А AC220В IP55 (R) | 5609.35 | 4597.83 | шт | Промышленная | Склад | Нет | Нет | Да | Оборудование для защиты и управления двигателем | Пускатели | NQ3 | 12 | 1 | 14.38 | 12.41 | 0.04 | 1.198 | 1.034 | 0.003 | 1.1983 | 1.0342 | 0.0033333 | 0
496440 | Электромагнитный пускатель в корпусе NQ3-5.5P 1.6-2.5А AC380В IP55 (R) | 5639.99 | 4622.94 | шт | Промышленная | Склад | Нет | Нет | Нет | Оборудование для защиты и управления двигателем | Пускатели | NQ3 | 12 | 1 | 14.38 | 12.41 | 0.04 | 1.198 | 1.034 | 0.003 | 1.1983 | 1.0342 | 0.0033333 | 0
496399 | Электромагнитный пускатель в корпусе NQ3-5.5P 1-1.6А AC220В IP55 (R) | 5609.35 | 4597.83 | шт | Промышленная | Склад | Нет | Нет | Да | Оборудование для защиты и управления двигателем | Пускатели | NQ3 | 12 | 1 | 14.38 | 12.41 | 0.04 | 1.198 | 1.034 | 0.003 | 1.1983 | 1.0342 | 0.0033333 | 0
496436 | Электромагнитный пускатель в корпусе NQ3-5.5P 1-1.6А AC380В IP55 (R) | 5639.99 | 4622.94 | шт | Промышленная | Склад | Нет | Нет | Нет | Оборудование для защиты и управления двигателем | Пускатели | NQ3 | 12 | 1 | 14.38 | 12.41 | 0.04 | 1.198 | 1.034 | 0.003 | 1.1983 | 1.0342 | 0.0033333 | 0
496405 | Электромагнитный пускатель в корпусе NQ3-5.5P 2.5-4А AC220В IP55 (R) | 5588.48 | 4580.72 | шт | Промышленная | Склад | Нет | Нет | Да | Оборудование для защиты и управления двигателем | Пускатели | NQ3 | 12 | 1 | 14.38 | 12.41 | 0.04 | 1.198 | 1.034 | 0.003 | 1.1983 | 1.0342 | 0.0033333 | 0
496442 | Электромагнитный пускатель в корпусе NQ3-5.5P 2.5-4А AC380В IP55 (R) | 5617.95 | 4604.88 | шт | Промышленная | Склад | Нет | Нет | Нет | Оборудование для защиты и управления двигателем | Пускатели | NQ3 | 12 | 1 | 14.38 | 12.41 | 0.04 | 1.198 | 1.034 | 0.003 | 1.1983 | 1.0342 | 0.0033333 | 0
496406 | Электромагнитный пускатель в корпусе NQ3-5.5P 4-6А AC220В IP55 (R) | 5654.59 | 4634.91 | шт | Промышленная | Склад | Нет | Нет | Да | Оборудование для защиты и управления двигателем | Пускатели | NQ3 | 12 | 1 | 14.38 | 12.41 | 0.04 | 1.198 | 1.034 | 0.003 | 1.1983 | 1.0342 | 0.0033333 | 0
496443 | Электромагнитный пускатель в корпусе NQ3-5.5P 4-6А AC380В IP55 (R) | 5684.08 | 4659.08 | шт | Промышленная | Склад | Нет | Нет | Нет | Оборудование для защиты и управления двигателем | Пускатели | NQ3 | 12 | 1 | 14.38 | 12.41 | 0.04 | 1.198 | 1.034 | 0.003 | 1.1983 | 1.0342 | 0.0033333 | 0
496407 | Электромагнитный пускатель в корпусе NQ3-5.5P 5.5-8А AC220В IP55 (R) | 5659.58 | 4639 | шт | Промышленная | Склад | Нет | Нет | Да | Оборудование для защиты и управления двигателем | Пускатели | NQ3 | 12 | 1 | 14.38 | 12.41 | 0.04 | 1.198 | 1.034 | 0.003 | 1.1983 | 1.0342 | 0.0033333 | 0
496444 | Электромагнитный пускатель в корпусе NQ3-5.5P 5.5-8А AC380В IP55 (R) | 5690.08 | 4664 | шт | Промышленная | Склад | Нет | Нет | Да | Оборудование для защиты и управления двигателем | Пускатели | NQ3 | 12 | 1 | 14.38 | 12.41 | 0.04 | 1.198 | 1.034 | 0.003 | 1.1983 | 1.0342 | 0.0033333 | 0
496400 | Электромагнитный пускатель в корпусе NQ3-5.5P 7-10А AC220В IP55 (R) | 5647.28 | 4628.92 | шт | Промышленная | Склад | Нет | Нет | Нет | Оборудование для защиты и управления двигателем | Пускатели | NQ3 | 12 | 1 | 14.38 | 12.41 | 0.04 | 1.198 | 1.034 | 0.003 | 1.1983 | 1.0342 | 0.0033333 | 0
496437 | Электромагнитный пускатель в корпусе NQ3-5.5P 7-10А AC380В IP55 (R) | 5676.62 | 4652.97 | шт | Промышленная | Склад | Нет | Нет | Да | Оборудование для защиты и управления двигателем | Пускатели | NQ3 | 12 | 1 | 14.38 | 12.41 | 0.04 | 1.198 | 1.034 | 0.003 | 1.1983 | 1.0342 | 0.0033333 | 0
496401 | Электромагнитный пускатель в корпусе NQ3-5.5P 9-13А AC220В IP55 (R) | 5671.77 | 4648.99 | шт | Промышленная | Склад | Нет | Нет | Да | Оборудование для защиты и управления двигателем | Пускатели | NQ3 | 12 | 1 | 14.38 | 12.41 | 0.04 | 1.198 | 1.034 | 0.003 | 1.1983 | 1.0342 | 0.0033333 | 0
496438 | Электромагнитный пускатель в корпусе NQ3-5.5P 9-13А AC380В IP55 (R) | 5701.11 | 4673.04 | шт | Промышленная | Склад | Нет | Нет | Нет | Оборудование для защиты и управления двигателем | Пускатели | NQ3 | 12 | 1 | 14.38 | 12.41 | 0.04 | 1.198 | 1.034 | 0.003 | 1.1983 | 1.0342 | 0.0033333 | 0
495072 | Авт. выкл. защиты двигателя NS2-25 0.1-0.16А (R) | 3439.67 | 2819.4 | шт | Промышленная | Склад | Нет | Нет | Нет | Оборудование для защиты и управления двигателем | Автоматические выключатели для защиты электродвигателя | NS2 | 60 | 1 | 16.39 | 14.52 | 0.034 | 0.273 | 0.242 | 0.001 | 0.27317 | 0.242 | 0.001 | 0
593481 | Сигнализатор ND16-22L Φ22 мм черный АС110В (R) | 668.8 | 548.2 | шт | Промышленная | Под заказ | Нет | Нет | Нет | Оборудование сигнализации и управления | Световые индикаторы | ND16 | 450 | 10 | 12.12 | 9.72 | 0.038 | 0.269 | 0.216 | 0.001 | 0.026933 | 0.0216 | 0.0001 | 0
593483 | Сигнализатор ND16-22L Φ22 мм черный АС220В (R) | 668.8 | 548.2 | шт | Промышленная | Склад | Нет | Нет | Нет | Оборудование сигнализации и управления | Световые индикаторы | ND16 | 450 | 10 | 12.12 | 9.72 | 0.038 | 0.269 | 0.216 | 0.001 | 0.026933 | 0.0216 | 0.0001 | 0
593485 | Сигнализатор ND16-22L Φ22 мм черный АС380В (R) | 668.8 | 548.2 | шт | Промышленная | Под заказ | Нет | Нет | Нет | Оборудование сигнализации и управления | Световые индикаторы | ND16 | 450 | 10 | 12.12 | 9.72 | 0.038 | 0.269 | 0.216 | 0.001 | 0.026933 | 0.0216 | 0.0001 | 0
593469 | Сигнализатор световой ND16-22LC Φ22 мм красный LED AC/DC110В (R) | 758.46 | 621.69 | шт | Промышленная | Под заказ | Нет | Нет | Нет | Оборудование сигнализации и управления | Световые индикаторы | ND16 | 450 | 10 | 12.12 | 9.72 | 0.038 | 0.269 | 0.216 | 0.001 | 0.026933 | 0.0216 | 0.0001 | 0
593466 | Сигнализатор световой ND16-22LC Φ22 мм красный LED AC/DC24В (R) | 668.8 | 548.2 | шт | Промышленная | Склад | Нет | Нет | Нет | Оборудование сигнализации и управления | Световые индикаторы | ND16 | 450 | 10 | 11.58 | 9.18 | 0.038 | 0.257 | 0.204 | 0.001 | 0.025733 | 0.0204 | 0.0001 | 0
593470 | Сигнализатор световой ND16-22LC Φ22 мм красный LED АС110В (R) | 758.46 | 621.69 | шт | Промышленная | Под заказ | Нет | Нет | Нет | Оборудование сигнализации и управления | Световые индикаторы | ND16 | 450 | 10 | 12.12 | 9.72 | 0.038 | 0.269 | 0.216 | 0.001 | 0.026933 | 0.0216 | 0.0001 | 0
593471 | Сигнализатор световой ND16-22LC Φ22 мм красный LED АС220В (R) | 668.8 | 548.2 | шт | Промышленная | Склад | Нет | Нет | Нет | Оборудование сигнализации и управления | Световые индикаторы | ND16 | 450 | 10 | 12.12 | 9.72 | 0.038 | 0.269 | 0.216 | 0.001 | 0.026933 | 0.0216 | 0.0001 | 0
593472 | Сигнализатор световой ND16-22LC Φ22 мм красный LED АС380В (R) | 758.46 | 621.69 | шт | Промышленная | Под заказ | Нет | Нет | Нет | Оборудование сигнализации и управления | Световые индикаторы | ND16 | 450 | 10 | 12.12 | 9.72 | 0.038 | 0.269 | 0.216 | 0.001 | 0.026933 | 0.0216 | 0.0001 | 0
574114 | Двойная кнопка "Пуск-Стоп" NP2-EL8325 1НО+1НЗ IP40 (R) | 932.54 | 764.38 | шт | Промышленная | Склад | Нет | Нет | Нет | Оборудование сигнализации и управления | Кнопки управления | NP2 | 180 | 10 | 10.33 | 9 | 0.026 | 0.574 | 0.5 | 0.001 | 0.0574 | 0.05 | 0.00014444 | 0
495073 | Авт. выкл. защиты двигателя NS2-25 0.16-0.25А (R) | 3408.39 | 2793.76 | шт | Промышленная | Склад | Нет | Нет | Нет | Оборудование для защиты и управления двигателем | Автоматические выключатели для защиты электродвигателя | NS2 | 60 | 1 | 16.39 | 14.52 | 0.034 | 0.273 | 0.242 | 0.001 | 0.27317 | 0.242 | 0.001 | 0
495074 | Авт. выкл. защиты двигателя NS2-25 0.25-0.4А (R) | 3591.79 | 2944.09 | шт | Промышленная | Склад | Нет | Нет | Нет | Оборудование для защиты и управления двигателем | Автоматические выключатели для защиты электродвигателя | NS2 | 60 | 1 | 16.39 | 14.52 | 0.034 | 0.273 | 0.242 | 0.001 | 0.27317 | 0.242 | 0.001 | 0
495075 | Авт. выкл. защиты двигателя NS2-25 0.4-0.63А (R) | 3674.26 | 3011.69 | шт | Промышленная | Склад | Нет | Нет | Нет | Оборудование для защиты и управления двигателем | Автоматические выключатели для защиты электродвигателя | NS2 | 60 | 1 | 16.39 | 14.52 | 0.034 | 0.273 | 0.242 | 0.001 | 0.27317 | 0.242 | 0.001 | 0
495076 | Авт. выкл. защиты двигателя NS2-25 0.63-1А (R) | 3509.15 | 2876.35 | шт | Промышленная | Склад | Нет | Нет | Нет | Оборудование для защиты и управления двигателем | Автоматические выключатели для защиты электродвигателя | NS2 | 60 | 1 | 16.39 | 14.52 | 0.034 | 0.273 | 0.242 | 0.001 | 0.27317 | 0.242 | 0.001 | 0
495078 | Авт. выкл. защиты двигателя NS2-25 1.6-2.5А (R) | 3483.86 | 2855.62 | шт | Промышленная | Склад | Нет | Нет | Нет | Оборудование для защиты и управления двигателем | Автоматические выключатели для защиты электродвигателя | NS2 | 60 | 1 | 19.27 | 17.4 | 0.034 | 0.321 | 0.29 | 0.001 | 0.32117 | 0.29 | 0.001 | 0
495077 | Авт. выкл. защиты двигателя NS2-25 1-1.6А (R) | 3646.29 | 2988.76 | шт | Промышленная | Склад | Нет | Нет | Нет | Оборудование для защиты и управления двигателем | Автоматические выключатели для защиты электродвигателя | NS2 | 60 | 1 | 19.27 | 17.4 | 0.034 | 0.321 | 0.29 | 0.001 | 0.32117 | 0.29 | 0.001 | 0
495083 | Авт. выкл. защиты двигателя NS2-25 13-18А (R) | 3620.64 | 2967.74 | шт | Промышленная | Склад | Нет | Нет | Нет | Оборудование для защиты и управления двигателем | Автоматические выключатели для защиты электродвигателя | NS2 | 60 | 1 | 19.27 | 17.4 | 0.034 | 0.321 | 0.29 | 0.001 | 0.32117 | 0.29 | 0.001 | 0
495084 | Авт. выкл. защиты двигателя NS2-25 17-23А (R) | 3531.57 | 2894.73 | шт | Промышленная | Склад | Нет | Нет | Да | Оборудование для защиты и управления двигателем | Автоматические выключатели для защиты электродвигателя | NS2 | 60 | 1 | 19.27 | 17.4 | 0.034 | 0.321 | 0.29 | 0.001 | 0.32117 | 0.29 | 0.001 | 0
495079 | Авт. выкл. защиты двигателя NS2-25 2.5-4А (R) | 3467.25 | 2842.01 | шт | Промышленная | Склад | Нет | Нет | Нет | Оборудование для защиты и управления двигателем | Автоматические выключатели для защиты электродвигателя | NS2 | 60 | 1 | 19.27 | 17.4 | 0.034 | 0.321 | 0.29 | 0.001 | 0.32117 | 0.29 | 0.001 | 0
495085 | Авт. выкл. защиты двигателя NS2-25 20-25А (R) | 3560 | 2918.03 | шт | Промышленная | Склад | Нет | Нет | Нет | Оборудование для защиты и управления двигателем | Автоматические выключатели для защиты электродвигателя | NS2 | 60 | 1 | 19.27 | 17.4 | 0.034 | 0.321 | 0.29 | 0.001 | 0.32117 | 0.29 | 0.001 | 0
495080 | Авт. выкл. защиты двигателя NS2-25 4-6.3А (R) | 3483.5 | 2855.33 | шт | Промышленная | Склад | Нет | Нет | Нет | Оборудование для защиты и управления двигателем | Автоматические выключатели для защиты электродвигателя | NS2 | 60 | 1 | 19.27 | 17.4 | 0.034 | 0.321 | 0.29 | 0.001 | 0.32117 | 0.29 | 0.001 | 0
495081 | Авт. выкл. защиты двигателя NS2-25 6-10А (R) | 3504.66 | 2872.67 | шт | Промышленная | Склад | Нет | Нет | Нет | Оборудование для защиты и управления двигателем | Автоматические выключатели для защиты электродвигателя | NS2 | 60 | 1 | 19.27 | 17.4 | 0.034 | 0.321 | 0.29 | 0.001 | 0.32117 | 0.29 | 0.001 | 0
495082 | Авт. выкл. защиты двигателя NS2-25 9-14А (R) | 3515.88 | 2881.87 | шт | Промышленная | Склад | Нет | Нет | Нет | Оборудование для защиты и управления двигателем | Автоматические выключатели для защиты электродвигателя | NS2 | 60 | 1 | 19.27 | 17.4 | 0.034 | 0.321 | 0.29 | 0.001 | 0.32117 | 0.29 | 0.001 | 0
495176 | Авт. выкл. защиты двигателя NS2-25X 0.1-0.16А с поворотной ручкой (R) | 4284.66 | 3512.02 | шт | Промышленная | Склад | Нет | Нет | Да | Оборудование для защиты и управления двигателем | Автоматические выключатели для защиты электродвигателя | NS2-X | 60 | 1 | 16.8 | 14.4 | 0.039 | 0.28 | 0.24 | 0.001 | 0.28 | 0.24 | 0.001 | 0
495177 | Авт. выкл. защиты двигателя NS2-25X 0.16-0.25А с поворотной ручкой (R) | 4284.66 | 3512.02 | шт | Промышленная | Склад | Нет | Нет | Нет | Оборудование для защиты и управления двигателем | Автоматические выключатели для защиты электродвигателя | NS2-X | 60 | 1 | 16.8 | 14.4 | 0.039 | 0.28 | 0.24 | 0.001 | 0.28 | 0.24 | 0.001 | 0
495178 | Авт. выкл. защиты двигателя NS2-25X 0.25-0.4А с поворотной ручкой (R) | 4245.72 | 3480.1 | шт | Промышленная | Склад | Нет | Нет | Нет | Оборудование для защиты и управления двигателем | Автоматические выключатели для защиты электродвигателя | NS2-X | 60 | 1 | 16.8 | 14.4 | 0.039 | 0.28 | 0.24 | 0.001 | 0.28 | 0.24 | 0.001 | 0
495179 | Авт. выкл. защиты двигателя NS2-25X 0.4-0.63А с поворотной ручкой (R) | 4245.72 | 3480.1 | шт | Промышленная | Склад | Нет | Нет | Нет | Оборудование для защиты и управления двигателем | Автоматические выключатели для защиты электродвигателя | NS2-X | 60 | 1 | 16.8 | 14.4 | 0.039 | 0.28 | 0.24 | 0.001 | 0.28 | 0.24 | 0.001 | 0
495180 | Авт. выкл. защиты двигателя NS2-25X 0.63-1А с поворотной ручкой (R) | 4249.59 | 3483.27 | шт | Промышленная | Склад | Нет | Нет | Нет | Оборудование для защиты и управления двигателем | Автоматические выключатели для защиты электродвигателя | NS2-X | 60 | 1 | 16.8 | 14.4 | 0.039 | 0.28 | 0.24 | 0.001 | 0.28 | 0.24 | 0.001 | 0
495182 | Авт. выкл. защиты двигателя NS2-25X 1.6-2.5А с поворотной ручкой (R) | 4260.24 | 3492 | шт | Промышленная | Склад | Нет | Нет | Нет | Оборудование для защиты и управления двигателем | Автоматические выключатели для защиты электродвигателя | NS2-X | 60 | 1 | 19.67 | 17.27 | 0.039 | 0.328 | 0.288 | 0.001 | 0.328 | 0.288 | 0.001 | 0
495181 | Авт. выкл. защиты двигателя NS2-25X 1-1.6А с поворотной ручкой (R) | 4255.57 | 3488.17 | шт | Промышленная | Склад | Нет | Нет | Нет | Оборудование для защиты и управления двигателем | Автоматические выключатели для защиты электродвигателя | NS2-X | 60 | 1 | 19.67 | 17.27 | 0.039 | 0.328 | 0.288 | 0.001 | 0.328 | 0.288 | 0.001 | 0
495187 | Авт. выкл. защиты двигателя NS2-25X 13-18А с поворотной ручкой (R) | 4285.48 | 3512.69 | шт | Промышленная | Склад | Нет | Нет | Нет | Оборудование для защиты и управления двигателем | Автоматические выключатели для защиты электродвигателя | NS2-X | 60 | 1 | 19.67 | 17.27 | 0.039 | 0.328 | 0.288 | 0.001 | 0.328 | 0.288 | 0.001 | 0
495188 | Авт. выкл. защиты двигателя NS2-25X 17-23А с поворотной ручкой (R) | 4271.38 | 3501.13 | шт | Промышленная | Склад | Нет | Нет | Нет | Оборудование для защиты и управления двигателем | Автоматические выключатели для защиты электродвигателя | NS2-X | 60 | 1 | 19.67 | 17.27 | 0.039 | 0.328 | 0.288 | 0.001 | 0.328 | 0.288 | 0.001 | 0
495183 | Авт. выкл. защиты двигателя NS2-25X 2.5-4А с поворотной ручкой (R) | 4272.23 | 3501.83 | шт | Промышленная | Склад | Нет | Нет | Нет | Оборудование для защиты и управления двигателем | Автоматические выключатели для защиты электродвигателя | NS2-X | 60 | 1 | 19.67 | 17.27 | 0.039 | 0.328 | 0.288 | 0.001 | 0.328 | 0.288 | 0.001 | 0
495189 | Авт. выкл. защиты двигателя NS2-25X 20-25А с поворотной ручкой (R) | 4212.37 | 3452.76 | шт | Промышленная | Склад | Нет | Нет | Нет | Оборудование для защиты и управления двигателем | Автоматические выключатели для защиты электродвигателя | NS2-X | 60 | 1 | 19.67 | 17.27 | 0.039 | 0.328 | 0.288 | 0.001 | 0.328 | 0.288 | 0.001 | 0
495184 | Авт. выкл. защиты двигателя NS2-25X 4-6.3А с поворотной ручкой (R) | 4260.18 | 3491.95 | шт | Промышленная | Склад | Нет | Нет | Нет | Оборудование для защиты и управления двигателем | Автоматические выключатели для защиты электродвигателя | NS2-X | 60 | 1 | 19.67 | 17.27 | 0.039 | 0.328 | 0.288 | 0.001 | 0.328 | 0.288 | 0.001 | 0
495185 | Авт. выкл. защиты двигателя NS2-25X 6-10А с поворотной ручкой (R) | 4286.53 | 3513.55 | шт | Промышленная | Склад | Нет | Нет | Нет | Оборудование для защиты и управления двигателем | Автоматические выключатели для защиты электродвигателя | NS2-X | 60 | 1 | 19.67 | 17.27 | 0.039 | 0.328 | 0.288 | 0.001 | 0.328 | 0.288 | 0.001 | 0
495186 | Авт. выкл. защиты двигателя NS2-25X 9-14А с поворотной ручкой (R) | 4300.28 | 3524.82 | шт | Промышленная | Склад | Нет | Нет | Нет | Оборудование для защиты и управления двигателем | Автоматические выключатели для защиты электродвигателя | NS2-X | 60 | 1 | 19.67 | 17.27 | 0.039 | 0.328 | 0.288 | 0.001 | 0.328 | 0.288 | 0.001 | 0
146475 | Авт. выкл. защиты двигателя NS2-32 24-32А (R) | 3732.47 | 3059.4 | шт | Промышленная | Склад | Нет | Нет | Нет | Оборудование для защиты и управления двигателем | Автоматические выключатели для защиты электродвигателя | NS2 | 60 | 1 | 19.27 | 17.4 | 0.034 | 0.321 | 0.29 | 0.001 | 0.32117 | 0.29 | 0.001 | 0
139373 | Авт. выкл. защиты двигателя NS2-32X 24-32А с поворотной ручкой (R) | 4877.47 | 3997.93 | шт | Промышленная | Склад | Нет | Нет | Нет | Оборудование для защиты и управления двигателем | Автоматические выключатели для защиты электродвигателя | NS2-X | 60 | 1 | 19.67 | 17.27 | 0.039 | 0.328 | 0.288 | 0.001 | 0.328 | 0.288 | 0.001 | 0
279720 | Авт. выкл. защиты двигателя NS2-80 20-25А с поворотной ручкой (R) | 13424.01 | 11003.29 | шт | Промышленная | Склад | Нет | Нет | Нет | Оборудование для защиты и управления двигателем | Автоматические выключатели для защиты электродвигателя | NS2-X | 12 | 1 | 12.22 | 11.16 | 0.018 | 1.018 | 0.93 | 0.001 | 1.0183 | 0.93 | 0.0015 | 0
279721 | Авт. выкл. защиты двигателя NS2-80 23-32А с поворотной ручкой (R) | 13424.01 | 11003.29 | шт | Промышленная | Склад | Нет | Нет | Нет | Оборудование для защиты и управления двигателем | Автоматические выключатели для защиты электродвигателя | NS2-X | 12 | 1 | 12.22 | 11.16 | 0.018 | 1.018 | 0.93 | 0.001 | 1.0183 | 0.93 | 0.0015 | 0
279722 | Авт. выкл. защиты двигателя NS2-80 30-40А с поворотной ручкой (R) | 14051.01 | 11517.22 | шт | Промышленная | Склад | Нет | Нет | Нет | Оборудование для защиты и управления двигателем | Автоматические выключатели для защиты электродвигателя | NS2-X | 12 | 1 | 12.22 | 11.16 | 0.018 | 1.018 | 0.93 | 0.001 | 1.0183 | 0.93 | 0.0015 | 0
279723 | Авт. выкл. защиты двигателя NS2-80 37-50А с поворотной ручкой (R) | 14179.91 | 11622.88 | шт | Промышленная | Склад | Нет | Нет | Нет | Оборудование для защиты и управления двигателем | Автоматические выключатели для защиты электродвигателя | NS2-X | 12 | 1 | 12.22 | 11.16 | 0.018 | 1.018 | 0.93 | 0.001 | 1.0183 | 0.93 | 0.0015 | 0
279724 | Авт. выкл. защиты двигателя NS2-80 48-65А с поворотной ручкой (R) | 14179.91 | 11622.88 | шт | Промышленная | Склад | Нет | Нет | Нет | Оборудование для защиты и управления двигателем | Автоматические выключатели для защиты электродвигателя | NS2-X | 12 | 1 | 12.22 | 11.16 | 0.018 | 1.018 | 0.93 | 0.001 | 1.0183 | 0.93 | 0.0015 | 0
279725 | Авт. выкл. защиты двигателя NS2-80 63-80А с поворотной ручкой (R) | 22272.11 | 18255.83 | шт | Промышленная | Склад | Нет | Нет | Нет | Оборудование для защиты и управления двигателем | Автоматические выключатели для защиты электродвигателя | NS2-X | 12 | 1 | 12.22 | 11.16 | 0.018 | 1.018 | 0.93 | 0.001 | 1.0183 | 0.93 | 0.0015 | 0
495086 | Авт. выкл. защиты двигателя NS2-80B 16А-25А (R) | 9574 | 7847.54 | шт | Промышленная | Склад | Нет | Нет | Да | Оборудование для защиты и управления двигателем | Автоматические выключатели для защиты электродвигателя | NS2 | 24 | 1 | 19.13 | 17.37 | 0.026 | 0.797 | 0.724 | 0.001 | 0.79708 | 0.724 | 0.0010833 | 0
495087 | Авт. выкл. защиты двигателя NS2-80B 25А-40А (R) | 9336.38 | 7652.77 | шт | Промышленная | Склад | Нет | Нет | Нет | Оборудование для защиты и управления двигателем | Автоматические выключатели для защиты электродвигателя | NS2 | 24 | 1 | 19.13 | 17.37 | 0.026 | 0.797 | 0.724 | 0.001 | 0.79708 | 0.724 | 0.0010833 | 0
495088 | Авт. выкл. защиты двигателя NS2-80B 40А-63А (R) | 9336.38 | 7652.77 | шт | Промышленная | Склад | Нет | Нет | Нет | Оборудование для защиты и управления двигателем | Автоматические выключатели для защиты электродвигателя | NS2 | 24 | 1 | 19.13 | 17.37 | 0.026 | 0.797 | 0.724 | 0.001 | 0.79708 | 0.724 | 0.0010833 | 0
495089 | Авт. выкл. защиты двигателя NS2-80B 56А-80А (R) | 9336.38 | 7652.77 | шт | Промышленная | Склад | Нет | Нет | Да | Оборудование для защиты и управления двигателем | Автоматические выключатели для защиты электродвигателя | NS2 | 24 | 1 | 19.13 | 17.37 | 0.026 | 0.797 | 0.724 | 0.001 | 0.79708 | 0.724 | 0.0010833 | 0
495959 | Аварийно-Всп.контакты (боковые) NS2-FA0101 для NS2-25(X), NS2-32(H) (R) | 1329.89 | 1090.07 | шт | Промышленная | Склад | Нет | Нет | Нет | Оборудование для защиты и управления двигателем | Автоматические выключатели для защиты электродвигателя | NS2(X) Аксессуары | 180 | 3 | 9.07 | 7.2 | 0.034 | 0.151 | 0.12 | 0.001 | 0.050389 | 0.04 | 0.00033333 | 0
495956 | Аварийно-Всп.контакты (боковые) NS2-FA0110 для NS2-25(X), NS2-32(H) (R) | 1329.89 | 1090.07 | шт | Промышленная | Склад | Нет | Нет | Нет | Оборудование для защиты и управления двигателем | Автоматические выключатели для защиты электродвигателя | NS2(X) Аксессуары | 180 | 3 | 9.07 | 7.2 | 0.034 | 0.151 | 0.12 | 0.001 | 0.050389 | 0.04 | 0.00033333 | 0
495965 | Аварийно-Всп.контакты (боковые) NS2-FA1001 для NS2-25(X), NS2-32(H) (R) | 1329.89 | 1090.07 | шт | Промышленная | Склад | Нет | Нет | Нет | Оборудование для защиты и управления двигателем | Автоматические выключатели для защиты электродвигателя | NS2(X) Аксессуары | 180 | 3 | 9.07 | 7.2 | 0.034 | 0.151 | 0.12 | 0.001 | 0.050389 | 0.04 | 0.00033333 | 0
495962 | Аварийно-Всп.контакты (боковые) NS2-FA1010 для NS2-25(X), NS2-32(H) (R) | 1305.49 | 1070.07 | шт | Промышленная | Склад | Нет | Нет | Нет | Оборудование для защиты и управления двигателем | Автоматические выключатели для защиты электродвигателя | NS2(X) Аксессуары | 180 | 3 | 9.07 | 7.2 | 0.034 | 0.151 | 0.12 | 0.001 | 0.050389 | 0.04 | 0.00033333 | 0
495996 | Доп.контакты (боковые) NS2-AU11 для NS2-25(X), NS2-32(H) (R) | 1041.39 | 853.6 | шт | Промышленная | Склад | Нет | Нет | Нет | Оборудование для защиты и управления двигателем | Автоматические выключатели для защиты электродвигателя | NS2(X) Аксессуары | 240 | 4 | 11.47 | 9.6 | 0.034 | 0.191 | 0.16 | 0.001 | 0.047792 | 0.04 | 0.00025 | 0
495972 | Доп.контакты (боковые) NS2-AU11 для NS2-80B (длинный шток) (R) | 1467.29 | 1202.7 | шт | Промышленная | Склад | Нет | Нет | Нет | Оборудование для защиты и управления двигателем | Автоматические выключатели для защиты электродвигателя | NS2(X) Аксессуары | 120 | 2 | 6.67 | 4.8 | 0.034 | 0.111 | 0.08 | 0.001 | 0.055583 | 0.04 | 0.0005 | 0
495951 | Доп.контакты (боковые) NS2-AU20 для NS2-25(X), NS2-32(H) (R) | 1060.85 | 869.55 | шт | Промышленная | Склад | Нет | Нет | Нет | Оборудование для защиты и управления двигателем | Автоматические выключатели для защиты электродвигателя | NS2(X) Аксессуары | 240 | 4 | 11.47 | 9.6 | 0.034 | 0.191 | 0.16 | 0.001 | 0.047792 | 0.04 | 0.00025 | 0
495942 | Доп.контакты (боковые) NS2-AU20 для NS2-80B (длинный шток) (R) | 1070.59 | 877.53 | шт | Промышленная | Склад | Нет | Нет | Нет | Оборудование для защиты и управления двигателем | Автоматические выключатели для защиты электродвигателя | NS2(X) Аксессуары | 120 | 2 | 6.67 | 4.8 | 0.034 | 0.111 | 0.08 | 0.001 | 0.055583 | 0.04 | 0.0005 | 0
495968 | Доп.контакты (фронтальные) для NS2-AE11 NS2-25(X), NS2-32(H), NS2-80(R) | 610.46 | 500.38 | шт | Промышленная | Склад | Нет | Нет | Нет | Оборудование для защиты и управления двигателем | Автоматические выключатели для защиты электродвигателя | NS2(X) Аксессуары | 1200 | 20 | 21.5 | 19.63 | 0.034 | 0.358 | 0.327 | 0.001 | 0.017917 | 0.016358 | 5e-05 | 0
495948 | Доп.контакты (фронтальные) для NS2-AE20 NS2-25(X), NS2-32(H), NS2-80(R) | 610.46 | 500.38 | шт | Промышленная | Склад | Нет | Нет | Нет | Оборудование для защиты и управления двигателем | Автоматические выключатели для защиты электродвигателя | NS2(X) Аксессуары | 1200 | 20 | 21.5 | 19.63 | 0.034 | 0.358 | 0.327 | 0.001 | 0.017917 | 0.016358 | 5e-05 | 0
495945 | Оболочка защитная с кнопкой "Стоп" NS2-MC01 для NS2-25, NS2-32 (R) | 2044.61 | 1675.91 | шт | Промышленная | Склад | Нет | Нет | Нет | Оборудование для защиты и управления двигателем | Автоматические выключатели для защиты электродвигателя | NS2(X) Аксессуары | 18 | 1 | 7.46 | 5.76 | 0.058 | 0.414 | 0.32 | 0.003 | 0.41444 | 0.32 | 0.0032222 | 0
495974 | Расцепитель независимый NS2-SH110 для NS2-25(X), NS2-32(H), NS2-80(R) | 1665.18 | 1364.9 | шт | Промышленная | Под заказ | Нет | Нет | Нет | Оборудование для защиты и управления двигателем | Автоматические выключатели для защиты электродвигателя | NS2(X) Аксессуары | 120 | 2 | 12.67 | 10.8 | 0.034 | 0.211 | 0.18 | 0.001 | 0.10558 | 0.09 | 0.0005 | 0
495977 | Расцепитель независимый NS2-SH220 для NS2-25(X), NS2-32(H), NS2-80(R) | 1650.05 | 1352.5 | шт | Промышленная | Склад | Нет | Нет | Нет | Оборудование для защиты и управления двигателем | Автоматические выключатели для защиты электродвигателя | NS2(X) Аксессуары | 120 | 2 | 12.67 | 10.8 | 0.034 | 0.211 | 0.18 | 0.001 | 0.10558 | 0.09 | 0.0005 | 0
495980 | Расцепитель независимый NS2-SH380 для NS2-25(X), NS2-32(H), NS2-80(R) | 1665.18 | 1364.9 | шт | Промышленная | Под заказ | Нет | Нет | Нет | Оборудование для защиты и управления двигателем | Автоматические выключатели для защиты электродвигателя | NS2(X) Аксессуары | 120 | 2 | 12.67 | 10.8 | 0.034 | 0.211 | 0.18 | 0.001 | 0.10558 | 0.09 | 0.0005 | 0
268165 | Тепловое реле NR2-11.5 0.1-0.16А (R) | 1754.25 | 1437.91 | шт | Промышленная | Под заказ | Нет | Нет | Нет | Оборудование для защиты и управления двигателем | Тепловые реле | NR2 | 75 | 1 | 11.27 | 9.53 | 0.027 | 0.15 | 0.127 | 0.001 | 0.15027 | 0.12707 | 0.001 | 0
268166 | Тепловое реле NR2-11.5 0.16-0.25А (R) | 877.13 | 718.96 | шт | Промышленная | Под заказ | Нет | Нет | Да | Оборудование для защиты и управления двигателем | Тепловые реле | NR2 | 75 | 1 | 11.31 | 9.56 | 0.027 | 0.151 | 0.127 | 0.001 | 0.151 | 0.12747 | 0.001 | 0
268167 | Тепловое реле NR2-11.5 0.25-0.4А (R) | 877.13 | 718.96 | шт | Промышленная | Под заказ | Нет | Нет | Нет | Оборудование для защиты и управления двигателем | Тепловые реле | NR2 | 75 | 1 | 11.34 | 9.58 | 0.027 | 0.151 | 0.128 | 0.001 | 0.1512 | 0.128 | 0.001 | 0
268168 | Тепловое реле NR2-11.5 0.4-0.63А (R) | 877.13 | 718.96 | шт | Промышленная | Под заказ | Нет | Нет | Да | Оборудование для защиты и управления двигателем | Тепловые реле | NR2 | 75 | 1 | 11.45 | 9.69 | 0.027 | 0.153 | 0.129 | 0.001 | 0.153 | 0.1292 | 0.001 | 0
268169 | Тепловое реле NR2-11.5 0.63-1А (R) | 877.13 | 718.96 | шт | Промышленная | Под заказ | Нет | Нет | Да | Оборудование для защиты и управления двигателем | Тепловые реле | NR2 | 75 | 1 | 11.4 | 9.64 | 0.027 | 0.152 | 0.129 | 0.001 | 0.152 | 0.129 | 0.001 | 0
268171 | Тепловое реле NR2-11.5 1.25-2А (R) | 877.13 | 718.96 | шт | Промышленная | Под заказ | Нет | Нет | Да | Оборудование для защиты и управления двигателем | Тепловые реле | NR2 | 75 | 1 | 11.65 | 9.9 | 0.027 | 0.155 | 0.132 | 0.001 | 0.15533 | 0.132 | 0.001 | 0
268172 | Тепловое реле NR2-11.5 1.6-2.5А (R) | 869.15 | 712.42 | шт | Промышленная | Под заказ | Нет | Нет | Да | Оборудование для защиты и управления двигателем | Тепловые реле | NR2 | 75 | 1 | 11.54 | 9.79 | 0.027 | 0.154 | 0.131 | 0.001 | 0.154 | 0.131 | 0.001 | 0
268170 | Тепловое реле NR2-11.5 1-1.6А (R) | 869.15 | 712.42 | шт | Промышленная | Под заказ | Нет | Нет | Да | Оборудование для защиты и управления двигателем | Тепловые реле | NR2 | 75 | 1 | 11.64 | 9.89 | 0.027 | 0.155 | 0.132 | 0.001 | 0.1552 | 0.132 | 0.001 | 0
268173 | Тепловое реле NR2-11.5 2.5-4А (R) | 869.15 | 712.42 | шт | Промышленная | Склад | Нет | Нет | Да | Оборудование для защиты и управления двигателем | Тепловые реле | NR2 | 75 | 1 | 12.15 | 9.75 | 0.027 | 0.162 | 0.13 | 0.001 | 0.162 | 0.13 | 0.001 | 0
268174 | Тепловое реле NR2-11.5 4-6А (R) | 869.15 | 712.42 | шт | Промышленная | Под заказ | Нет | Нет | Да | Оборудование для защиты и управления двигателем | Тепловые реле | NR2 | 75 | 1 | 12.15 | 9.75 | 0.027 | 0.162 | 0.13 | 0.001 | 0.162 | 0.13 | 0.001 | 0
268175 | Тепловое реле NR2-11.5 5.5-8А (R) | 877.13 | 718.96 | шт | Промышленная | Под заказ | Нет | Нет | Да | Оборудование для защиты и управления двигателем | Тепловые реле | NR2 | 75 | 1 | 12.15 | 9.75 | 0.027 | 0.162 | 0.13 | 0.001 | 0.162 | 0.13 | 0.001 | 0
268176 | Тепловое реле NR2-11.5 7-10А (R) | 877.13 | 718.96 | шт | Промышленная | Под заказ | Нет | Нет | Нет | Оборудование для защиты и управления двигателем | Тепловые реле | NR2 | 75 | 1 | 12.15 | 9.75 | 0.027 | 0.162 | 0.13 | 0.001 | 0.162 | 0.13 | 0.001 | 0
268177 | Тепловое реле NR2-11.5 9-13А (R) | 1754.25 | 1437.91 | шт | Промышленная | Под заказ | Нет | Нет | Нет | Оборудование для защиты и управления двигателем | Тепловые реле | NR2 | 75 | 1 | 12.15 | 9.75 | 0.027 | 0.162 | 0.13 | 0.001 | 0.162 | 0.13 | 0.001 | 0
268294 | Тепловое реле NR2-150 110А-150А (R) | 7236.44 | 5931.51 | шт | Промышленная | Склад | Нет | Нет | Нет | Оборудование для защиты и управления двигателем | Тепловые реле | NR2 | 12 | 1 | 10.32 | 9.13 | 0.029 | 0.86 | 0.761 | 0.002 | 0.86 | 0.761 | 0.0024167 | 0
268292 | Тепловое реле NR2-150 80-104А (R) | 7464.72 | 6118.62 | шт | Промышленная | Склад | Нет | Нет | Да | Оборудование для защиты и управления двигателем | Тепловые реле | NR2 | 12 | 1 | 10.3 | 9.11 | 0.029 | 0.858 | 0.759 | 0.002 | 0.85833 | 0.75917 | 0.0024167 | 0
268293 | Тепловое реле NR2-150 95-120А (R) | 7236.44 | 5931.51 | шт | Промышленная | Склад | Нет | Нет | Нет | Оборудование для защиты и управления двигателем | Тепловые реле | NR2 | 12 | 1 | 10.33 | 9.15 | 0.029 | 0.861 | 0.763 | 0.002 | 0.861 | 0.763 | 0.0024167 | 0
268297 | Тепловое реле NR2-200 125-200А (R) | 13505.39 | 11069.99 | шт | Промышленная | Под заказ | Да | Нет | Да | Оборудование для защиты и управления двигателем | Тепловые реле | NR2 | 4 | 1 | 12.41 | 11 | 0.029 | 3.103 | 2.75 | 0.007 | 3.103 | 2.75 | 0.00725 | 53
268132 | Тепловое реле NR2-25 0.1-0.16А (R) | 1405.43 | 1151.99 | шт | Промышленная | Склад | Нет | Нет | Да | Оборудование для защиты и управления двигателем | Тепловые реле | NR2 | 90 | 1 | 16.9 | 14.65 | 0.038 | 0.188 | 0.163 | 0.001 | 0.188 | 0.163 | 0.001 | 0
268133 | Тепловое реле NR2-25 0.16-0.25А (R) | 1405.43 | 1151.99 | шт | Промышленная | Склад | Нет | Нет | Да | Оборудование для защиты и управления двигателем | Тепловые реле | NR2 | 90 | 1 | 16.9 | 14.65 | 0.038 | 0.188 | 0.163 | 0.001 | 0.188 | 0.163 | 0.001 | 0
268134 | Тепловое реле NR2-25 0.25-0.4А (R) | 1405.43 | 1151.99 | шт | Промышленная | Склад | Нет | Нет | Да | Оборудование для защиты и управления двигателем | Тепловые реле | NR2 | 90 | 1 | 16.9 | 14.65 | 0.038 | 0.188 | 0.163 | 0.001 | 0.188 | 0.163 | 0.001 | 0
268135 | Тепловое реле NR2-25 0.4-0.63А (R) | 1392.65 | 1141.52 | шт | Промышленная | Склад | Нет | Нет | Да | Оборудование для защиты и управления двигателем | Тепловые реле | NR2 | 90 | 1 | 16.9 | 14.65 | 0.038 | 0.188 | 0.163 | 0.001 | 0.188 | 0.163 | 0.001 | 0
268136 | Тепловое реле NR2-25 0.63-1А (R) | 1392.65 | 1141.52 | шт | Промышленная | Склад | Нет | Нет | Нет | Оборудование для защиты и управления двигателем | Тепловые реле | NR2 | 90 | 1 | 16.9 | 14.65 | 0.038 | 0.188 | 0.163 | 0.001 | 0.188 | 0.163 | 0.001 | 0
268138 | Тепловое реле NR2-25 1.25-2А (R) | 1392.65 | 1141.52 | шт | Промышленная | Склад | Нет | Нет | Нет | Оборудование для защиты и управления двигателем | Тепловые реле | NR2 | 90 | 1 | 17 | 14.75 | 0.038 | 0.189 | 0.164 | 0.001 | 0.189 | 0.164 | 0.001 | 0
268131 | Тепловое реле NR2-25 1.6-2.5А (R) | 1392.65 | 1141.52 | шт | Промышленная | Склад | Нет | Нет | Нет | Оборудование для защиты и управления двигателем | Тепловые реле | NR2 | 90 | 1 | 17.3 | 15.05 | 0.038 | 0.192 | 0.167 | 0.001 | 0.19222 | 0.16722 | 0.001 | 0
268137 | Тепловое реле NR2-25 1-1.6А (R) | 1392.65 | 1141.52 | шт | Промышленная | Склад | Нет | Нет | Нет | Оборудование для защиты и управления двигателем | Тепловые реле | NR2 | 90 | 1 | 16.8 | 14.55 | 0.038 | 0.187 | 0.162 | 0.001 | 0.187 | 0.162 | 0.001 | 0
268097 | Тепловое реле NR2-25 12-18А (R) | 1392.65 | 1141.52 | шт | Промышленная | Склад | Нет | Нет | Нет | Оборудование для защиты и управления двигателем | Тепловые реле | NR2 | 90 | 1 | 17.6 | 15.35 | 0.038 | 0.196 | 0.171 | 0.001 | 0.196 | 0.171 | 0.001 | 0
268142 | Тепловое реле NR2-25 17-25А (R) | 1392.65 | 1141.52 | шт | Промышленная | Склад | Нет | Нет | Нет | Оборудование для защиты и управления двигателем | Тепловые реле | NR2 | 90 | 1 | 17.2 | 14.95 | 0.038 | 0.191 | 0.166 | 0.001 | 0.19111 | 0.16611 | 0.001 | 0
268139 | Тепловое реле NR2-25 2.5-4А (R) | 1392.65 | 1141.52 | шт | Промышленная | Склад | Нет | Нет | Нет | Оборудование для защиты и управления двигателем | Тепловые реле | NR2 | 90 | 1 | 17 | 14.75 | 0.038 | 0.189 | 0.164 | 0.001 | 0.189 | 0.164 | 0.001 | 0
268140 | Тепловое реле NR2-25 4-6А (R) | 1392.65 | 1141.52 | шт | Промышленная | Склад | Нет | Нет | Нет | Оборудование для защиты и управления двигателем | Тепловые реле | NR2 | 90 | 1 | 17.3 | 15.05 | 0.038 | 0.192 | 0.167 | 0.001 | 0.19222 | 0.16722 | 0.001 | 0
268141 | Тепловое реле NR2-25 5.5-8А (R) | 1392.65 | 1141.52 | шт | Промышленная | Склад | Нет | Нет | Нет | Оборудование для защиты и управления двигателем | Тепловые реле | NR2 | 90 | 1 | 17.1 | 14.85 | 0.038 | 0.19 | 0.165 | 0.001 | 0.19 | 0.165 | 0.001 | 0
268096 | Тепловое реле NR2-25 7-10А (R) | 1392.65 | 1141.52 | шт | Промышленная | Склад | Нет | Нет | Нет | Оборудование для защиты и управления двигателем | Тепловые реле | NR2 | 90 | 1 | 17 | 14.75 | 0.038 | 0.189 | 0.164 | 0.001 | 0.189 | 0.164 | 0.001 | 0
268095 | Тепловое реле NR2-25 9-13А (R) | 1392.65 | 1141.52 | шт | Промышленная | Склад | Нет | Нет | Нет | Оборудование для защиты и управления двигателем | Тепловые реле | NR2 | 90 | 1 | 17.4 | 15.15 | 0.038 | 0.193 | 0.168 | 0.001 | 0.19333 | 0.16833 | 0.001 | 0
268143 | Тепловое реле NR2-36 23-32А (R) | 1923.16 | 1576.36 | шт | Промышленная | Склад | Нет | Нет | Нет | Оборудование для защиты и управления двигателем | Тепловые реле | NR2 | 48 | 1 | 12.88 | 11.32 | 0.03 | 0.268 | 0.236 | 0.001 | 0.26833 | 0.236 | 0.001 | 0
268144 | Тепловое реле NR2-36 28-36А (R) | 1940.8 | 1590.82 | шт | Промышленная | Склад | Нет | Нет | Да | Оборудование для защиты и управления двигателем | Тепловые реле | NR2 | 48 | 1 | 12.96 | 11.4 | 0.03 | 0.27 | 0.238 | 0.001 | 0.27 | 0.238 | 0.001 | 0
268145 | Тепловое реле NR2-93 23-32А (R) | 2488.07 | 2039.4 | шт | Промышленная | Склад | Нет | Нет | Да | Оборудование для защиты и управления двигателем | Тепловые реле | NR2 | 32 | 1 | 15.51 | 13.7 | 0.034 | 0.485 | 0.428 | 0.001 | 0.485 | 0.42812 | 0.0010625 | 0
268146 | Тепловое реле NR2-93 30-40А (R) | 2465.45 | 2020.86 | шт | Промышленная | Склад | Нет | Нет | Нет | Оборудование для защиты и управления двигателем | Тепловые реле | NR2 | 32 | 1 | 15.8 | 13.98 | 0.034 | 0.494 | 0.437 | 0.001 | 0.494 | 0.437 | 0.0010625 | 0
268147 | Тепловое реле NR2-93 37-50А (R) | 2465.45 | 2020.86 | шт | Промышленная | Склад | Нет | Нет | Нет | Оборудование для защиты и управления двигателем | Тепловые реле | NR2 | 32 | 1 | 15.8 | 13.98 | 0.034 | 0.494 | 0.437 | 0.001 | 0.494 | 0.437 | 0.0010625 | 0
268148 | Тепловое реле NR2-93 48-65А (R) | 2465.45 | 2020.86 | шт | Промышленная | Склад | Нет | Нет | Нет | Оборудование для защиты и управления двигателем | Тепловые реле | NR2 | 32 | 1 | 15.85 | 14.03 | 0.034 | 0.495 | 0.438 | 0.001 | 0.49531 | 0.43844 | 0.0010625 | 0
268149 | Тепловое реле NR2-93 55-70А (R) | 2614.61 | 2143.12 | шт | Промышленная | Склад | Нет | Нет | Да | Оборудование для защиты и управления двигателем | Тепловые реле | NR2 | 32 | 1 | 15.85 | 14.03 | 0.034 | 0.495 | 0.438 | 0.001 | 0.49531 | 0.43844 | 0.0010625 | 0
268150 | Тепловое реле NR2-93 63-80А (R) | 2614.61 | 2143.12 | шт | Промышленная | Склад | Нет | Нет | Нет | Оборудование для защиты и управления двигателем | Тепловые реле | NR2 | 32 | 1 | 16.09 | 14.27 | 0.034 | 0.503 | 0.446 | 0.001 | 0.503 | 0.446 | 0.0010625 | 0
268151 | Тепловое реле NR2-93 80-93А (R) | 2562.66 | 2100.54 | шт | Промышленная | Склад | Нет | Нет | Да | Оборудование для защиты и управления двигателем | Тепловые реле | NR2 | 32 | 1 | 17.18 | 15.36 | 0.034 | 0.537 | 0.48 | 0.001 | 0.537 | 0.48 | 0.0010625 | 0
837999 | Блок монтажный MB-1 для реле NR2-11.5 и NXR-12 (R) | 348.43 | 285.6 | шт | Промышленная | Склад | Нет | Нет | Нет | Оборудование для защиты и управления двигателем | Тепловые реле | NR2 Аксессуары | 120 | 2 | 8.7 | 7.08 | 0.033 | 0.145 | 0.118 | 0.001 | 0.0725 | 0.059 | 0.0005 | 0
837998 | Блок монтажный MB-2 для реле NR2-25 и NXR-25 (R) | 386.73 | 316.99 | шт | Промышленная | Склад | Нет | Нет | Нет | Оборудование для защиты и управления двигателем | Тепловые реле | NR2 Аксессуары | 120 | 2 | 12.35 | 9.84 | 0.037 | 0.206 | 0.164 | 0.001 | 0.103 | 0.082 | 0.0005 | 0
837997 | Блок монтажный MB-3 для реле NR2-36 и NXR-38 (R) | 516.74 | 423.56 | шт | Промышленная | Склад | Нет | Нет | Нет | Оборудование для защиты и управления двигателем | Тепловые реле | NR2 Аксессуары | 48 | 2 | 7.18 | 5.42 | 0.026 | 0.299 | 0.226 | 0.001 | 0.14958 | 0.113 | 0.00054167 | 0
837996 | Блок монтажный MB-4 для реле NR2-93 и NXR-100 (R) | 1144.95 | 938.48 | шт | Промышленная | Склад | Нет | Нет | Да | Оборудование для защиты и управления двигателем | Тепловые реле | NR2 Аксессуары | 18 | 1 | 8.11 | 6.5 | 0.031 | 0.451 | 0.361 | 0.002 | 0.451 | 0.36111 | 0.002 | 0
837129 | Тепловое реле NXR-100 80А-100А (R) | 2319.92 | 1901.57 | шт | Розничная | Склад | Нет | Да | Нет | Оборудование для защиты и управления двигателем | Тепловые реле | NXR | 32 | 1 | 17.56 | 16 | 0.034 | 0.549 | 0.5 | 0.001 | 0.549 | 0.5 | 0.0010625 | 0
837131 | Тепловое реле NXR-200 75А-225А (R) | 16224.85 | 13299.06 | шт | Розничная | Склад | Нет | Да | Нет | Оборудование для защиты и управления двигателем | Тепловые реле | NXR | 8 | 1 | 14.29 | 11.08 | 0.041 | 1.786 | 1.385 | 0.005 | 1.7862 | 1.385 | 0.005125 | 0
837130 | Тепловое реле NXR-200 80А-160А (R) | 9099.36 | 7458.49 | шт | Розничная | Под заказ | Да | Нет | Нет | Оборудование для защиты и управления двигателем | Тепловые реле | NXR | 8 | 1 | 14.25 | 11.04 | 0.041 | 1.781 | 1.38 | 0.005 | 1.7812 | 1.38 | 0.005125 | 1
837106 | Тепловое реле NXR-25 0.16-0.25А (R) | 1176.07 | 963.99 | шт | Розничная | Склад | Нет | Да | Нет | Оборудование для защиты и управления двигателем | Тепловые реле | NXR | 90 | 1 | 16.9 | 14.65 | 0.038 | 0.188 | 0.163 | 0.001 | 0.188 | 0.163 | 0.001 | 0
837107 | Тепловое реле NXR-25 0.25-0.4А (R) | 1058.46 | 867.59 | шт | Розничная | Склад | Нет | Да | Да | Оборудование для защиты и управления двигателем | Тепловые реле | NXR | 90 | 1 | 16.9 | 14.65 | 0.038 | 0.188 | 0.163 | 0.001 | 0.188 | 0.163 | 0.001 | 0
837132 | Тепловое реле NXR-630 125А-250А (R) | 20813.08 | 17059.9 | шт | Розничная | Под заказ | Да | Нет | Нет | Оборудование для защиты и управления двигателем | Тепловые реле | NXR | 2 | 1 | 7.05 | 5.4 | 0.019 | 3.525 | 2.7 | 0.009 | 3.525 | 2.7 | 0.0095 | 0
837133 | Тепловое реле NXR-630 125А-400А (R) | 26444.35 | 21675.7 | шт | Розничная | Склад | Нет | Да | Нет | Оборудование для защиты и управления двигателем | Тепловые реле | NXR | 2 | 1 | 6.95 | 5.4 | 0.019 | 3.475 | 2.7 | 0.009 | 3.475 | 2.7 | 0.0095 | 0
837134 | Тепловое реле NXR-630 315А-630А (R) | 28848.39 | 23646.22 | шт | Розничная | Под заказ | Нет | Да | Нет | Оборудование для защиты и управления двигателем | Тепловые реле | NXR | 2 | 1 | 7.09 | 5.54 | 0.019 | 3.545 | 2.77 | 0.009 | 3.545 | 2.77 | 0.0095 | 0
489020 | Устройство плавного пуска NJR2-11D,22А,11кВт | 29981.88 | 24575.31 | шт | Приводная техника | Склад | Нет | Нет | Да | Оборудование для защиты и управления двигателем | Устройство плавного пуска | NJR2 | 1 | 1 | 6 | 5 | 0.018 | 6 | 5 | 0.018 | 6 | 5 | 0.018 | 0
489021 | Устройство плавного пуска NJR2-15D,29А,15кВт | 45666.61 | 37431.65 | шт | Приводная техника | Под заказ | Нет | Нет | Нет | Оборудование для защиты и управления двигателем | Устройство плавного пуска | NJR2 | 1 | 1 | 6 | 5 | 0.018 | 6 | 5 | 0.018 | 6 | 5 | 0.018 | 0
489022 | Устройство плавного пуска NJR2-18.5D,36А,18.5кВт | 28792.23 | 23600.19 | шт | Приводная техника | Склад | Нет | Нет | Нет | Оборудование для защиты и управления двигателем | Устройство плавного пуска | NJR2 | 1 | 1 | 6 | 5 | 0.018 | 6 | 5 | 0.018 | 6 | 5 | 0.018 | 0
489023 | Устройство плавного пуска NJR2-22D,42А,22кВт | 38173.01 | 31289.35 | шт | Приводная техника | Под заказ | Нет | Нет | Да | Оборудование для защиты и управления двигателем | Устройство плавного пуска | NJR2 | 1 | 1 | 6 | 5 | 0.018 | 6 | 5 | 0.018 | 6 | 5 | 0.018 | 0
489024 | Устройство плавного пуска NJR2-30D,57А,30кВт | 43245.36 | 35447.02 | шт | Приводная техника | Под заказ | Нет | Нет | Да | Оборудование для защиты и управления двигателем | Устройство плавного пуска | NJR2 | 1 | 1 | 5.3 | 4.47 | 0.018 | 5.3 | 4.47 | 0.018 | 5.3 | 4.47 | 0.018 | 0
489025 | Устройство плавного пуска NJR2-37D,70А,37кВт | 47126.76 | 38628.49 | шт | Приводная техника | Под заказ | Нет | Нет | Нет | Оборудование для защиты и управления двигателем | Устройство плавного пуска | NJR2 | 1 | 1 | 6 | 5 | 0.018 | 6 | 5 | 0.018 | 6 | 5 | 0.018 | 0
489026 | Устройство плавного пуска NJR2-45D,84А,45кВт | 51421.55 | 42148.81 | шт | Приводная техника | Склад | Нет | Нет | Да | Оборудование для защиты и управления двигателем | Устройство плавного пуска | NJR2 | 1 | 1 | 6 | 5 | 0.018 | 6 | 5 | 0.018 | 6 | 5 | 0.018 | 0
489019 | Устройство плавного пуска NJR2-7.5D,15А,7.5кВт | 29890.15 | 24500.12 | шт | Приводная техника | Склад | Нет | Нет | Да | Оборудование для защиты и управления двигателем | Устройство плавного пуска | NJR2 | 1 | 1 | 6 | 5 | 0.018 | 6 | 5 | 0.018 | 6 | 5 | 0.018 | 0
836544 | Контактор NXC-330 3P 330A AC/DC380-415B (50Гц) 2НО+2НЗ (R) | 65833.09 | 53961.55 | шт | Розничная | Склад | Нет | Да | Нет | Оборудование для защиты и управления двигателем | Контакторы | NXC (120-630А) | 2 | 1 | 14.58 | 13.4 | 0.026 | 7.29 | 6.7 | 0.013 | 7.29 | 6.7 | 0.013 | 0
836549 | Контактор NXC-400 3P 400A AC/DC110-127B (50Гц) 2НО+2НЗ (R) | 74240.25 | 60852.66 | шт | Розничная | Под заказ | Нет | Да | Нет | Оборудование для защиты и управления двигателем | Контакторы | NXC (120-630А) | 2 | 1 | 14.58 | 13.4 | 0.026 | 7.29 | 6.7 | 0.013 | 7.29 | 6.7 | 0.013 | 0
836564 | Контактор NXC-630 3P 630A AC/DC110-127B (50Гц) 2НО+2НЗ (R) | 131348.12 | 107662.39 | шт | Розничная | Под заказ | Нет | Да | Нет | Оборудование для защиты и управления двигателем | Контакторы | NXC (120-630А) | 2 | 1 | 22.27 | 20.8 | 0.038 | 11.135 | 10.4 | 0.019 | 11.135 | 10.4 | 0.019 | 0
836571 | Контактор NXC-06M10 3P 6А AC380B (50/60Гц) 1НО (R) | 1363.48 | 1117.61 | шт | Розничная | Под заказ | Нет | Да | Нет | Оборудование для защиты и управления двигателем | Контакторы | NXC-M | 75 | 1 | 15.22 | 13.71 | 0.019 | 0.203 | 0.183 | 0.001 | 0.203 | 0.183 | 0.001 | 0
836573 | Контактор NXC-06M10 3P 6А AC110B (50/60Гц) 1НО (R) | 1168.7 | 957.95 | шт | Розничная | Под заказ | Нет | Да | Нет | Оборудование для защиты и управления двигателем | Контакторы | NXC-M | 75 | 1 | 15.22 | 13.71 | 0.019 | 0.203 | 0.183 | 0.001 | 0.203 | 0.183 | 0.001 | 0
836574 | Контактор NXC-06M10 3P 6А AC24B (50/60Гц) 1НО (R) | 1428.41 | 1170.83 | шт | Розничная | Под заказ | Нет | Да | Нет | Оборудование для защиты и управления двигателем | Контакторы | NXC-M | 75 | 1 | 15.22 | 13.71 | 0.019 | 0.203 | 0.183 | 0.001 | 0.203 | 0.183 | 0.001 | 0
836575 | Контактор NXC-09M10 3P 9А AC380B (50/60Гц) 1НО (R) | 1298.56 | 1064.39 | шт | Розничная | Под заказ | Нет | Да | Нет | Оборудование для защиты и управления двигателем | Контакторы | NXC-M | 75 | 1 | 15.22 | 13.71 | 0.019 | 0.203 | 0.183 | 0.001 | 0.203 | 0.183 | 0.001 | 0
836577 | Контактор NXC-09M10 3P 9А AC110B (50/60Гц) 1НО (R) | 1168.7 | 957.95 | шт | Розничная | Под заказ | Нет | Да | Нет | Оборудование для защиты и управления двигателем | Контакторы | NXC-M | 75 | 1 | 15.22 | 13.71 | 0.019 | 0.203 | 0.183 | 0.001 | 0.203 | 0.183 | 0.001 | 0
836578 | Контактор NXC-09M10 3P 9А AC24B (50/60Гц) 1НО (R) | 1428.41 | 1170.83 | шт | Розничная | Склад | Нет | Да | Нет | Оборудование для защиты и управления двигателем | Контакторы | NXC-M | 75 | 1 | 15.22 | 13.71 | 0.019 | 0.203 | 0.183 | 0.001 | 0.203 | 0.183 | 0.001 | 0
836579 | Контактор NXC-12M10 3P 12A AC380B (50/60Гц) 1НО (R) | 1363.48 | 1117.61 | шт | Розничная | Под заказ | Нет | Да | Нет | Оборудование для защиты и управления двигателем | Контакторы | NXC-M | 75 | 1 | 15.22 | 13.71 | 0.019 | 0.203 | 0.183 | 0.001 | 0.203 | 0.183 | 0.001 | 0
836581 | Контактор NXC-12M10 3P 12A AC110B (50/60Гц) 1НО (R) | 1168.7 | 957.95 | шт | Розничная | Под заказ | Нет | Да | Нет | Оборудование для защиты и управления двигателем | Контакторы | NXC-M | 75 | 1 | 15.22 | 13.71 | 0.019 | 0.203 | 0.183 | 0.001 | 0.203 | 0.183 | 0.001 | 0
836582 | Контактор NXC-12M10 3P 12A AC24B (50/60Гц) 1НО (R) | 1428.41 | 1170.83 | шт | Розничная | Под заказ | Нет | Да | Нет | Оборудование для защиты и управления двигателем | Контакторы | NXC-M | 75 | 1 | 15.22 | 13.71 | 0.019 | 0.203 | 0.183 | 0.001 | 0.203 | 0.183 | 0.001 | 0
836583 | Контактор NXC-06M01 3P 6А AC380B (50/60Гц) 1НЗ (R) | 1363.48 | 1117.61 | шт | Розничная | Под заказ | Нет | Да | Нет | Оборудование для защиты и управления двигателем | Контакторы | NXC-M | 75 | 1 | 15.22 | 13.71 | 0.019 | 0.203 | 0.183 | 0.001 | 0.203 | 0.183 | 0.001 | 0
836585 | Контактор NXC-06M01 3P 6А AC110B (50/60Гц) 1НЗ (R) | 1363.48 | 1117.61 | шт | Розничная | Под заказ | Нет | Да | Нет | Оборудование для защиты и управления двигателем | Контакторы | NXC-M | 75 | 1 | 15.22 | 13.71 | 0.019 | 0.203 | 0.183 | 0.001 | 0.203 | 0.183 | 0.001 | 0
836586 | Контактор NXC-06M01 3P 6А AC24B (50/60Гц) 1НЗ (R) | 1428.41 | 1170.83 | шт | Розничная | Под заказ | Нет | Да | Нет | Оборудование для защиты и управления двигателем | Контакторы | NXC-M | 75 | 1 | 15.22 | 13.71 | 0.019 | 0.203 | 0.183 | 0.001 | 0.203 | 0.183 | 0.001 | 0
836587 | Контактор NXC-09M01 3P 9А AC380B (50/60Гц) 1НЗ (R) | 1363.48 | 1117.61 | шт | Розничная | Под заказ | Нет | Да | Нет | Оборудование для защиты и управления двигателем | Контакторы | NXC-M | 75 | 1 | 15.22 | 13.71 | 0.019 | 0.203 | 0.183 | 0.001 | 0.203 | 0.183 | 0.001 | 0
836589 | Контактор NXC-09M01 3P 9А AC110B (50/60Гц) 1НЗ (R) | 1363.48 | 1117.61 | шт | Розничная | Под заказ | Нет | Да | Нет | Оборудование для защиты и управления двигателем | Контакторы | NXC-M | 75 | 1 | 15.22 | 13.71 | 0.019 | 0.203 | 0.183 | 0.001 | 0.203 | 0.183 | 0.001 | 0
836591 | Контактор NXC-12M01 3P 12A AC380B (50/60Гц) 1НЗ (R) | 1363.48 | 1117.61 | шт | Розничная | Под заказ | Нет | Да | Нет | Оборудование для защиты и управления двигателем | Контакторы | NXC-M | 75 | 1 | 15.22 | 13.71 | 0.019 | 0.203 | 0.183 | 0.001 | 0.203 | 0.183 | 0.001 | 0
836593 | Контактор NXC-12M01 3P 12A AC110B (50/60Гц) 1НЗ (R) | 1363.48 | 1117.61 | шт | Розничная | Под заказ | Нет | Да | Нет | Оборудование для защиты и управления двигателем | Контакторы | NXC-M | 75 | 1 | 15.22 | 13.71 | 0.019 | 0.203 | 0.183 | 0.001 | 0.203 | 0.183 | 0.001 | 0
836594 | Контактор NXC-12M01 3P 12A AC24B (50/60Гц) 1НЗ (R) | 1428.41 | 1170.83 | шт | Розничная | Под заказ | Нет | Да | Нет | Оборудование для защиты и управления двигателем | Контакторы | NXC-M | 75 | 1 | 15.22 | 13.71 | 0.019 | 0.203 | 0.183 | 0.001 | 0.203 | 0.183 | 0.001 | 0
836607 | Контактор NXC-06M/22 4P(2НО+2НЗ) 6А AC380B (50/60Гц) (R) | 1547.27 | 1268.25 | шт | Розничная | Под заказ | Нет | Да | Нет | Оборудование для защиты и управления двигателем | Контакторы | NXC-M | 75 | 1 | 15.22 | 13.71 | 0.019 | 0.203 | 0.183 | 0.001 | 0.203 | 0.183 | 0.001 | 0
836609 | Контактор NXC-06M/22 4P(2НО+2НЗ) 6А AC110B (50/60Гц) (R) | 1547.27 | 1268.25 | шт | Розничная | Под заказ | Нет | Да | Нет | Оборудование для защиты и управления двигателем | Контакторы | NXC-M | 75 | 1 | 15.22 | 13.71 | 0.019 | 0.203 | 0.183 | 0.001 | 0.203 | 0.183 | 0.001 | 0
836610 | Контактор NXC-06M/22 4P(2НО+2НЗ) 6А AC24B (50/60Гц) (R) | 1547.27 | 1268.25 | шт | Розничная | Под заказ | Нет | Да | Нет | Оборудование для защиты и управления двигателем | Контакторы | NXC-M | 75 | 1 | 15.22 | 13.71 | 0.019 | 0.203 | 0.183 | 0.001 | 0.203 | 0.183 | 0.001 | 0
836611 | Контактор NXC-09M/22 4P(2НО+2НЗ) 9А AC380B (50/60Гц) (R) | 1547.27 | 1268.25 | шт | Розничная | Под заказ | Нет | Да | Нет | Оборудование для защиты и управления двигателем | Контакторы | NXC-M | 75 | 1 | 15.22 | 13.71 | 0.019 | 0.203 | 0.183 | 0.001 | 0.203 | 0.183 | 0.001 | 0
836613 | Контактор NXC-09M/22 4P(2НО+2НЗ) 9А AC110B (50/60Гц) (R) | 1547.27 | 1268.25 | шт | Розничная | Под заказ | Нет | Да | Нет | Оборудование для защиты и управления двигателем | Контакторы | NXC-M | 75 | 1 | 15.22 | 13.71 | 0.019 | 0.203 | 0.183 | 0.001 | 0.203 | 0.183 | 0.001 | 0
836614 | Контактор NXC-09M/22 4P(2НО+2НЗ) 9А AC24B (50/60Гц) (R) | 1547.27 | 1268.25 | шт | Розничная | Под заказ | Нет | Да | Нет | Оборудование для защиты и управления двигателем | Контакторы | NXC-M | 75 | 1 | 15.22 | 13.71 | 0.019 | 0.203 | 0.183 | 0.001 | 0.203 | 0.183 | 0.001 | 0
836615 | Контактор NXC-12M/22 4P(2НО+2НЗ) 12A AC380B (50/60Гц) (R) | 1547.27 | 1268.25 | шт | Розничная | Под заказ | Нет | Да | Нет | Оборудование для защиты и управления двигателем | Контакторы | NXC-M | 75 | 1 | 15.22 | 13.71 | 0.019 | 0.203 | 0.183 | 0.001 | 0.203 | 0.183 | 0.001 | 0
836617 | Контактор NXC-12M/22 4P(2НО+2НЗ) 12A AC110B (50/60Гц) (R) | 1547.27 | 1268.25 | шт | Розничная | Под заказ | Нет | Да | Нет | Оборудование для защиты и управления двигателем | Контакторы | NXC-M | 75 | 1 | 15.22 | 13.71 | 0.019 | 0.203 | 0.183 | 0.001 | 0.203 | 0.183 | 0.001 | 0
836618 | Контактор NXC-12M/22 4P(2НО+2НЗ) 12A AC24B (50/60Гц) (R) | 1547.27 | 1268.25 | шт | Розничная | Под заказ | Нет | Да | Нет | Оборудование для защиты и управления двигателем | Контакторы | NXC-M | 75 | 1 | 15.22 | 13.71 | 0.019 | 0.203 | 0.183 | 0.001 | 0.203 | 0.183 | 0.001 | 0
836655 | Контактор NXC-06M10/Z 3P 6А DC220B 1НO (R) | 3369.4 | 2761.8 | шт | Розничная | Под заказ | Нет | Да | Нет | Оборудование для защиты и управления двигателем | Контакторы | NXC-M | 84 | 1 | 24.37 | 22.55 | 0.023 | 0.29 | 0.268 | 0.001 | 0.29012 | 0.26845 | 0.001 | 0
836656 | Контактор NXC-06M10/Z 3P 6А DC110B 1НO (R) | 3369.4 | 2761.8 | шт | Розничная | Под заказ | Нет | Да | Нет | Оборудование для защиты и управления двигателем | Контакторы | NXC-M | 84 | 1 | 24.37 | 22.55 | 0.023 | 0.29 | 0.268 | 0.001 | 0.29012 | 0.26845 | 0.001 | 0
836657 | Контактор NXC-06M10/Z 3P 6А DC24B 1НO (R) | 3369.4 | 2761.8 | шт | Розничная | Склад | Нет | Да | Нет | Оборудование для защиты и управления двигателем | Контакторы | NXC-M | 84 | 1 | 24.37 | 22.55 | 0.023 | 0.29 | 0.268 | 0.001 | 0.29012 | 0.26845 | 0.001 | 0
836658 | Контактор NXC-09M10/Z 3P 9А DC220B 1НO (R) | 3369.4 | 2761.8 | шт | Розничная | Под заказ | Нет | Да | Нет | Оборудование для защиты и управления двигателем | Контакторы | NXC-M | 84 | 1 | 24.37 | 22.55 | 0.023 | 0.29 | 0.268 | 0.001 | 0.29012 | 0.26845 | 0.001 | 0
836659 | Контактор NXC-09M10/Z 3P 9А DC110B 1НO (R) | 3369.4 | 2761.8 | шт | Розничная | Под заказ | Нет | Да | Нет | Оборудование для защиты и управления двигателем | Контакторы | NXC-M | 84 | 1 | 24.37 | 22.55 | 0.023 | 0.29 | 0.268 | 0.001 | 0.29012 | 0.26845 | 0.001 | 0
836661 | Контактор NXC-12M10/Z 3P 12A DC220B 1НO (R) | 3369.4 | 2761.8 | шт | Розничная | Под заказ | Нет | Да | Нет | Оборудование для защиты и управления двигателем | Контакторы | NXC-M | 84 | 1 | 24.37 | 22.55 | 0.023 | 0.29 | 0.268 | 0.001 | 0.29012 | 0.26845 | 0.001 | 0
836662 | Контактор NXC-12M10/Z 3P 12A DC110B 1НO (R) | 3369.4 | 2761.8 | шт | Розничная | Под заказ | Нет | Да | Нет | Оборудование для защиты и управления двигателем | Контакторы | NXC-M | 84 | 1 | 24.37 | 22.55 | 0.023 | 0.29 | 0.268 | 0.001 | 0.29012 | 0.26845 | 0.001 | 0
836664 | Контактор NXC-06M01/Z 3P 6А DC220B 1НЗ (R) | 3369.4 | 2761.8 | шт | Розничная | Под заказ | Нет | Да | Нет | Оборудование для защиты и управления двигателем | Контакторы | NXC-M | 84 | 1 | 24.37 | 22.55 | 0.023 | 0.29 | 0.268 | 0.001 | 0.29012 | 0.26845 | 0.001 | 0
836665 | Контактор NXC-06M01/Z 3P 6А DC110B 1НЗ (R) | 3369.4 | 2761.8 | шт | Розничная | Под заказ | Нет | Да | Нет | Оборудование для защиты и управления двигателем | Контакторы | NXC-M | 84 | 1 | 24.37 | 22.55 | 0.023 | 0.29 | 0.268 | 0.001 | 0.29012 | 0.26845 | 0.001 | 0
836668 | Контактор NXC-09M01/Z 3P 9А DC110B 1НЗ (R) | 3369.4 | 2761.8 | шт | Розничная | Под заказ | Нет | Да | Нет | Оборудование для защиты и управления двигателем | Контакторы | NXC-M | 84 | 1 | 24.37 | 22.55 | 0.023 | 0.29 | 0.268 | 0.001 | 0.29012 | 0.26845 | 0.001 | 0
836670 | Контактор NXC-12M01/Z 3P 12A DC220B 1НЗ (R) | 3369.4 | 2761.8 | шт | Розничная | Под заказ | Нет | Да | Нет | Оборудование для защиты и управления двигателем | Контакторы | NXC-M | 84 | 1 | 24.37 | 22.55 | 0.023 | 0.29 | 0.268 | 0.001 | 0.29012 | 0.26845 | 0.001 | 0
836671 | Контактор NXC-12M01/Z 3P 12A DC110B 1НЗ (R) | 3369.4 | 2761.8 | шт | Розничная | Под заказ | Нет | Да | Нет | Оборудование для защиты и управления двигателем | Контакторы | NXC-M | 84 | 1 | 24.37 | 22.55 | 0.023 | 0.29 | 0.268 | 0.001 | 0.29012 | 0.26845 | 0.001 | 0
836682 | Контактор NXC-06M/22/Z 4P(2НО+2НЗ) 6А DC220B (R) | 3369.4 | 2761.8 | шт | Розничная | Под заказ | Нет | Да | Нет | Оборудование для защиты и управления двигателем | Контакторы | NXC-M | 84 | 1 | 24.37 | 22.55 | 0.023 | 0.29 | 0.268 | 0.001 | 0.29012 | 0.26845 | 0.001 | 0
836683 | Контактор NXC-06M/22/Z 4P(2НО+2НЗ) 6А DC110B (R) | 3369.4 | 2761.8 | шт | Розничная | Под заказ | Нет | Да | Нет | Оборудование для защиты и управления двигателем | Контакторы | NXC-M | 84 | 1 | 24.37 | 22.55 | 0.023 | 0.29 | 0.268 | 0.001 | 0.29012 | 0.26845 | 0.001 | 0
836684 | Контактор NXC-06M/22/Z 4P(2НО+2НЗ) 6А DC24B (R) | 3369.4 | 2761.8 | шт | Розничная | Склад | Нет | Да | Нет | Оборудование для защиты и управления двигателем | Контакторы | NXC-M | 84 | 1 | 24.37 | 22.55 | 0.023 | 0.29 | 0.268 | 0.001 | 0.29012 | 0.26845 | 0.001 | 0
836688 | Контактор NXC-12M/22/Z 4P(2НО+2НЗ) 12A DC220B (R) | 3369.4 | 2761.8 | шт | Розничная | Под заказ | Нет | Да | Нет | Оборудование для защиты и управления двигателем | Контакторы | NXC-M | 84 | 1 | 24.37 | 22.55 | 0.023 | 0.29 | 0.268 | 0.001 | 0.29012 | 0.26845 | 0.001 | 0
836789 | Контактор NXC-50 3P 50A AC110B (50Гц) 1НО+1НЗ (R) | 5465.33 | 4479.78 | шт | Розничная | Склад | Нет | Да | Нет | Оборудование для защиты и управления двигателем | Контакторы | NXC (6-100А) | 16 | 1 | 17.07 | 15.68 | 0.028 | 1.067 | 0.98 | 0.002 | 1.067 | 0.98 | 0.002 | 0
836790 | Контактор NXC-50 3P 50A AC24B (50Гц) 1НО+1НЗ (R) | 5768.95 | 4728.65 | шт | Розничная | Склад | Нет | Да | Нет | Оборудование для защиты и управления двигателем | Контакторы | NXC (6-100А) | 16 | 1 | 17.07 | 15.68 | 0.028 | 1.067 | 0.98 | 0.002 | 1.067 | 0.98 | 0.002 | 0
836853 | Контактор NXC-38 3P 38A AC220B (50Гц) 1НО+1НЗ (R) | 2588.36 | 2121.61 | шт | Розничная | Склад | Нет | Да | Нет | Оборудование для защиты и управления двигателем | Контакторы | NXC (6-100А) | 32 | 1 | 15.89 | 14.14 | 0.026 | 0.497 | 0.442 | 0.001 | 0.497 | 0.442 | 0.001 | 0
836865 | Контактор NXC-38 3P 38A AC24B (50Гц) 1НО+1НЗ (R) | 4443.36 | 3642.1 | шт | Розничная | Склад | Нет | Да | Нет | Оборудование для защиты и управления двигателем | Контакторы | NXC (6-100А) | 32 | 1 | 15.89 | 14.14 | 0.026 | 0.497 | 0.442 | 0.001 | 0.497 | 0.442 | 0.001 | 0
836883 | Контактор NXC-38 3P 38A AC110B (50Гц) 1НО+1НЗ (R) | 3949.65 | 3237.42 | шт | Розничная | Склад | Нет | Да | Нет | Оборудование для защиты и управления двигателем | Контакторы | NXC (6-100А) | 32 | 1 | 15.89 | 14.14 | 0.026 | 0.497 | 0.442 | 0.001 | 0.497 | 0.442 | 0.001 | 0
836899 | Контактор NXC-18 3P 18A AC24B (50Гц) 1НО+1НЗ (R) | 1619.57 | 1327.52 | шт | Розничная | Склад | Нет | Да | Нет | Оборудование для защиты и управления двигателем | Контакторы | NXC (6-100А) | 60 | 1 | 23.88 | 21.42 | 0.035 | 0.398 | 0.357 | 0.001 | 0.398 | 0.357 | 0.001 | 0
836902 | Контактор NXC-18 3P 18A AC110B (50Гц) 1НО+1НЗ (R) | 1619.57 | 1327.52 | шт | Розничная | Склад | Нет | Да | Нет | Оборудование для защиты и управления двигателем | Контакторы | NXC (6-100А) | 60 | 1 | 23.88 | 21.42 | 0.035 | 0.398 | 0.357 | 0.001 | 0.398 | 0.357 | 0.001 | 0
925213 | Контактор NXC-32 3P 32A AC220B (50/60Гц) 1НО+1НЗ (R) | 2074.77 | 1700.63 | шт | Розничная | Склад | Нет | Да | Нет | Оборудование для защиты и управления двигателем | Контакторы | NXC (6-100А) | 32 | 1 | 15.89 | 14.14 | 0.026 | 0.497 | 0.442 | 0.001 | 0.497 | 0.442 | 0.001 | 0
925250 | Контактор NXC-120 3P 120A AC220B (50/60Гц) 2НО+2НЗ (R) | 15256.71 | 12505.5 | шт | Розничная | Под заказ | Нет | Да | Нет | Оборудование для защиты и управления двигателем | Контакторы | NXC (120-630А) | 2 | 1 | 7.29 | 6.18 | 0.018 | 3.645 | 3.09 | 0.009 | 3.645 | 3.09 | 0.009 | 0
925251 | Контактор NXC-120 3P 120A AC380B (50/60Гц) 2НО+2НЗ (R) | 16301.69 | 13362.04 | шт | Розничная | Склад | Нет | Да | Нет | Оборудование для защиты и управления двигателем | Контакторы | NXC (120-630А) | 2 | 1 | 7.29 | 6.18 | 0.018 | 3.645 | 3.09 | 0.009 | 3.645 | 3.09 | 0.009 | 0
925254 | Контактор NXC-160 3P 160A AC220B (50/60Гц) 2НО+2НЗ (R) | 21213.91 | 17388.45 | шт | Розничная | Под заказ | Нет | Да | Нет | Оборудование для защиты и управления двигателем | Контакторы | NXC (120-630А) | 2 | 1 | 7.29 | 6.18 | 0.018 | 3.645 | 3.09 | 0.009 | 3.645 | 3.09 | 0.009 | 0
925255 | Контактор NXC-160 3P 160A AC380B (50/60Гц) 2НО+2НЗ (R) | 22261.51 | 18247.14 | шт | Розничная | Склад | Нет | Да | Нет | Оборудование для защиты и управления двигателем | Контакторы | NXC (120-630А) | 2 | 1 | 7.29 | 6.18 | 0.018 | 3.645 | 3.09 | 0.009 | 3.645 | 3.09 | 0.009 | 0
925256 | Контактор NXC-185 3P 185A AC110B (50/60Гц) 2НО+2НЗ (R) | 31281.11 | 25640.25 | шт | Розничная | Под заказ | Нет | Да | Нет | Оборудование для защиты и управления двигателем | Контакторы | NXC (120-630А) | 2 | 1 | 7.29 | 6.18 | 0.018 | 3.645 | 3.09 | 0.009 | 3.645 | 3.09 | 0.009 | 0
925258 | Контактор NXC-185 3P 185A AC220B (50/60Гц) 2НО+2НЗ (R) | 29543.26 | 24215.79 | шт | Розничная | Под заказ | Нет | Да | Нет | Оборудование для защиты и управления двигателем | Контакторы | NXC (120-630А) | 2 | 1 | 7.29 | 6.18 | 0.018 | 3.645 | 3.09 | 0.009 | 3.645 | 3.09 | 0.009 | 0
925259 | Контактор NXC-185 3P 185A AC380B (50/60Гц) 2НО+2НЗ (R) | 29890.83 | 24500.68 | шт | Розничная | Под заказ | Нет | Да | Нет | Оборудование для защиты и управления двигателем | Контакторы | NXC (120-630А) | 2 | 1 | 7.29 | 6.18 | 0.018 | 3.645 | 3.09 | 0.009 | 3.645 | 3.09 | 0.009 | 0
925260 | Контактор NXC-225 3P 225A AC110B (50/60Гц) 2НО+2НЗ (R) | 37422.5 | 30674.18 | шт | Розничная | Под заказ | Нет | Да | Нет | Оборудование для защиты и управления двигателем | Контакторы | NXC (120-630А) | 2 | 1 | 7.62 | 6.73 | 0.018 | 3.81 | 3.365 | 0.009 | 3.81 | 3.365 | 0.009 | 0
925262 | Контактор NXC-225 3P 225A AC220B (50/60Гц) 2НО+2НЗ (R) | 33483.28 | 27445.31 | шт | Розничная | Склад | Нет | Да | Нет | Оборудование для защиты и управления двигателем | Контакторы | NXC (120-630А) | 2 | 1 | 7.62 | 6.73 | 0.018 | 3.81 | 3.365 | 0.009 | 3.81 | 3.365 | 0.009 | 0
925263 | Контактор NXC-225 3P 225A AC380B (50/60Гц) 2НО+2НЗ (R) | 35452.9 | 29059.75 | шт | Розничная | Под заказ | Нет | Да | Нет | Оборудование для защиты и управления двигателем | Контакторы | NXC (120-630А) | 2 | 1 | 7.62 | 6.73 | 0.018 | 3.81 | 3.365 | 0.009 | 3.81 | 3.365 | 0.009 | 0
925281 | Контактор NXC-06 3P 6A AC110B (50/60Гц) 1НО+1НЗ (R) | 1033.74 | 847.33 | шт | Розничная | Под заказ | Нет | Да | Нет | Оборудование для защиты и управления двигателем | Контакторы | NXC (6-100А) | 60 | 1 | 23.76 | 21.3 | 0.035 | 0.396 | 0.355 | 0.001 | 0.396 | 0.355 | 0.001 | 0
925289 | Контактор NXC-06 3P 6A AC220B (50/60Гц) 1НО+1НЗ (R) | 982.06 | 804.97 | шт | Розничная | Под заказ | Нет | Да | Нет | Оборудование для защиты и управления двигателем | Контакторы | NXC (6-100А) | 60 | 1 | 23.76 | 21.3 | 0.035 | 0.396 | 0.355 | 0.001 | 0.396 | 0.355 | 0.001 | 0
925301 | Контактор NXC-06 3P 6A AC380B (50/60Гц) 1НО+1НЗ (R) | 1085.43 | 889.7 | шт | Розничная | Под заказ | Нет | Да | Нет | Оборудование для защиты и управления двигателем | Контакторы | NXC (6-100А) | 60 | 1 | 23.76 | 21.3 | 0.035 | 0.396 | 0.355 | 0.001 | 0.396 | 0.355 | 0.001 | 0
925293 | Контактор NXC-06 3P 6A AC24B (50/60Гц) 1НО+1НЗ (R) | 1299.57 | 1065.22 | шт | Розничная | Склад | Нет | Да | Нет | Оборудование для защиты и управления двигателем | Контакторы | NXC (6-100А) | 60 | 1 | 23.76 | 21.3 | 0.035 | 0.396 | 0.355 | 0.001 | 0.396 | 0.355 | 0.001 | 0
925345 | Контактор NXC-09 3P 9A AC110B (50/60Гц) 1НО+1НЗ (R) | 1329.1 | 1089.43 | шт | Розничная | Склад | Нет | Да | Нет | Оборудование для защиты и управления двигателем | Контакторы | NXC (6-100А) | 60 | 1 | 23.76 | 21.3 | 0.035 | 0.396 | 0.355 | 0.001 | 0.396 | 0.355 | 0.001 | 0
925353 | Контактор NXC-09 3P 9A AC220B (50/60Гц) 1НО+1НЗ (R) | 1048.52 | 859.44 | шт | Розничная | Склад | Нет | Да | Нет | Оборудование для защиты и управления двигателем | Контакторы | NXC (6-100А) | 60 | 1 | 23.76 | 21.3 | 0.035 | 0.396 | 0.355 | 0.001 | 0.396 | 0.355 | 0.001 | 0
925357 | Контактор NXC-09 3P 9A AC24B (50/60Гц) 1НО+1НЗ (R) | 1399.99 | 1147.53 | шт | Розничная | Склад | Нет | Да | Нет | Оборудование для защиты и управления двигателем | Контакторы | NXC (6-100А) | 60 | 1 | 23.76 | 21.3 | 0.035 | 0.396 | 0.355 | 0.001 | 0.396 | 0.355 | 0.001 | 0
925365 | Контактор NXC-09 3P 9A AC380B (50/60Гц) 1НО+1НЗ (R) | 1358.64 | 1113.64 | шт | Розничная | Под заказ | Нет | Да | Нет | Оборудование для защиты и управления двигателем | Контакторы | NXC (6-100А) | 60 | 1 | 23.76 | 21.3 | 0.035 | 0.396 | 0.355 | 0.001 | 0.396 | 0.355 | 0.001 | 0
925416 | Контактор NXC-100 3P 100A AC220B (50/60Гц) 1НО+1НЗ (R) | 7258.73 | 5949.78 | шт | Розничная | Под заказ | Нет | Да | Нет | Оборудование для защиты и управления двигателем | Контакторы | NXC (6-100А) | 12 | 1 | 18.65 | 17.53 | 0.026 | 1.554 | 1.461 | 0.002 | 1.5542 | 1.461 | 0.0021667 | 0
925419 | Контактор NXC-100 3P 100A AC24B (50/60Гц) 1НО+1НЗ (R) | 9750.55 | 7992.25 | шт | Розничная | Под заказ | Нет | Да | Нет | Оборудование для защиты и управления двигателем | Контакторы | NXC (6-100А) | 12 | 1 | 18.65 | 17.53 | 0.026 | 1.554 | 1.461 | 0.002 | 1.5542 | 1.461 | 0.0021667 | 0
925427 | Контактор NXC-100 3P 100A AC380B (50/60Гц) 1НО+1НЗ (R) | 7908.77 | 6482.6 | шт | Розничная | Под заказ | Нет | Да | Нет | Оборудование для защиты и управления двигателем | Контакторы | NXC (6-100А) | 12 | 1 | 18.65 | 17.53 | 0.026 | 1.554 | 1.461 | 0.002 | 1.5542 | 1.461 | 0.0021667 | 0
925479 | Контактор NXC-12 3P 12A AC220B (50/60Гц) 1НО+1НЗ (R) | 1217.58 | 998.02 | шт | Розничная | Склад | Нет | Да | Нет | Оборудование для защиты и управления двигателем | Контакторы | NXC (6-100А) | 60 | 1 | 23.76 | 21.3 | 0.035 | 0.396 | 0.355 | 0.001 | 0.396 | 0.355 | 0.001 | 0
925491 | Контактор NXC-12 3P 12A AC380B (50/60Гц) 1НО+1НЗ (R) | 1349.21 | 1105.91 | шт | Розничная | Под заказ | Нет | Да | Нет | Оборудование для защиты и управления двигателем | Контакторы | NXC (6-100А) | 60 | 1 | 23.76 | 21.3 | 0.035 | 0.396 | 0.355 | 0.001 | 0.396 | 0.355 | 0.001 | 0
925735 | Контактор NXC-25 3P 25A AC220B (50/60Гц) 1НО+1НЗ (R) | 1856.16 | 1521.44 | шт | Розничная | Склад | Нет | Да | Нет | Оборудование для защиты и управления двигателем | Контакторы | NXC (6-100А) | 32 | 1 | 15.89 | 14.14 | 0.026 | 0.497 | 0.442 | 0.001 | 0.497 | 0.442 | 0.001 | 0
925747 | Контактор NXC-25 3P 25A AC380B (50/60Гц) 1НО+1НЗ (R) | 2015.26 | 1651.85 | шт | Розничная | Склад | Нет | Да | Нет | Оборудование для защиты и управления двигателем | Контакторы | NXC (6-100А) | 32 | 1 | 15.89 | 14.14 | 0.026 | 0.497 | 0.442 | 0.001 | 0.497 | 0.442 | 0.001 | 0
925791 | Контактор NXC-32 3P 32A AC110B (50/60Гц) 1НО+1НЗ (R) | 2362.04 | 1936.1 | шт | Розничная | Склад | Нет | Да | Нет | Оборудование для защиты и управления двигателем | Контакторы | NXC (6-100А) | 32 | 1 | 15.89 | 14.14 | 0.026 | 0.497 | 0.442 | 0.001 | 0.497 | 0.442 | 0.001 | 0
925799 | Контактор NXC-32 3P 32A AC24B (50/60Гц) 1НО+1НЗ (R) | 3032.35 | 2485.53 | шт | Розничная | Склад | Нет | Да | Нет | Оборудование для защиты и управления двигателем | Контакторы | NXC (6-100А) | 32 | 1 | 15.89 | 14.14 | 0.026 | 0.497 | 0.442 | 0.001 | 0.497 | 0.442 | 0.001 | 0
925807 | Контактор NXC-32 3P 32A AC380B (50/60Гц) 1НО+1НЗ (R) | 2234.36 | 1831.44 | шт | Розничная | Под заказ | Нет | Да | Нет | Оборудование для защиты и управления двигателем | Контакторы | NXC (6-100А) | 32 | 1 | 15.89 | 14.14 | 0.026 | 0.497 | 0.442 | 0.001 | 0.497 | 0.442 | 0.001 | 0
925923 | Контактор NXC-40 3P 40A AC220B (50/60Гц) 1НО+1НЗ (R) | 3851.58 | 3157.03 | шт | Розничная | Под заказ | Нет | Да | Нет | Оборудование для защиты и управления двигателем | Контакторы | NXC (6-100А) | 16 | 1 | 17.07 | 15.68 | 0.028 | 1.067 | 0.98 | 0.002 | 1.067 | 0.98 | 0.002 | 0
925935 | Контактор NXC-40 3P 40A AC380B (50/60Гц) 1НО+1НЗ (R) | 4201.72 | 3444.03 | шт | Розничная | Под заказ | Нет | Да | Нет | Оборудование для защиты и управления двигателем | Контакторы | NXC (6-100А) | 16 | 1 | 17.07 | 15.68 | 0.028 | 1.067 | 0.98 | 0.002 | 1.067 | 0.98 | 0.002 | 0
938049 | Контактор NXC-65 3P 65A AC220B (50/60Гц) 1НО+1НЗ (R) | 5119.27 | 4196.12 | шт | Розничная | Склад | Нет | Да | Нет | Оборудование для защиты и управления двигателем | Контакторы | NXC (6-100А) | 16 | 1 | 17.07 | 15.68 | 0.028 | 1.067 | 0.98 | 0.002 | 1.067 | 0.98 | 0.002 | 0
938061 | Контактор NXC-65 3P 65A AC380B (50/60Гц) 1НО+1НЗ (R) | 5564.42 | 4561 | шт | Розничная | Под заказ | Нет | Да | Нет | Оборудование для защиты и управления двигателем | Контакторы | NXC (6-100А) | 16 | 1 | 17.07 | 15.68 | 0.028 | 1.067 | 0.98 | 0.002 | 1.067 | 0.98 | 0.002 | 0
938169 | Контактор NXC-85 3P 85A AC110B (50/60Гц) 1НО+1НЗ (R) | 8099.13 | 6638.63 | шт | Розничная | Под заказ | Нет | Да | Нет | Оборудование для защиты и управления двигателем | Контакторы | NXC (6-100А) | 12 | 1 | 18.65 | 17.53 | 0.026 | 1.554 | 1.461 | 0.002 | 1.5542 | 1.461 | 0.0021667 | 0
938177 | Контактор NXC-85 3P 85A AC220B (50/60Гц) 1НО+1НЗ (R) | 6580.53 | 5393.88 | шт | Розничная | Склад | Нет | Да | Нет | Оборудование для защиты и управления двигателем | Контакторы | NXC (6-100А) | 12 | 1 | 18.65 | 17.53 | 0.026 | 1.554 | 1.461 | 0.002 | 1.5542 | 1.461 | 0.0021667 | 0
938181 | Контактор NXC-85 3P 85A AC24B (50/60Гц) 1НО+1НЗ (R) | 9111.52 | 7468.46 | шт | Розничная | Под заказ | Нет | Да | Нет | Оборудование для защиты и управления двигателем | Контакторы | NXC (6-100А) | 12 | 1 | 18.65 | 17.53 | 0.026 | 1.554 | 1.461 | 0.002 | 1.5542 | 1.461 | 0.0021667 | 0
938189 | Контактор NXC-85 3P 85A AC380B (50/60Гц) 1НО+1НЗ (R) | 7592.93 | 6223.71 | шт | Розничная | Под заказ | Нет | Да | Нет | Оборудование для защиты и управления двигателем | Контакторы | NXC (6-100А) | 12 | 1 | 18.65 | 17.53 | 0.026 | 1.554 | 1.461 | 0.002 | 1.5542 | 1.461 | 0.0021667 | 0
925535 | Контактор NXC-16 3P 16A AC110B (50/60Гц) 1НО+1НЗ (R) | 1645.39 | 1348.68 | шт | Розничная | Склад | Нет | Да | Нет | Оборудование для защиты и управления двигателем | Контакторы | NXC (6-100А) | 60 | 1 | 23.76 | 21.3 | 0.035 | 0.396 | 0.355 | 0.001 | 0.396 | 0.355 | 0.001 | 0
925543 | Контактор NXC-16 3P 16A AC220B (50/60Гц) 1НО+1НЗ (R) | 1398.57 | 1146.37 | шт | Розничная | Склад | Нет | Да | Нет | Оборудование для защиты и управления двигателем | Контакторы | NXC (6-100А) | 60 | 1 | 23.76 | 21.3 | 0.035 | 0.396 | 0.355 | 0.001 | 0.396 | 0.355 | 0.001 | 0
925547 | Контактор NXC-16 3P 16A AC24B (50/60Гц) 1НО+1НЗ (R) | 1596.03 | 1308.22 | шт | Розничная | Склад | Нет | Да | Нет | Оборудование для защиты и управления двигателем | Контакторы | NXC (6-100А) | 60 | 1 | 23.76 | 21.3 | 0.035 | 0.396 | 0.355 | 0.001 | 0.396 | 0.355 | 0.001 | 0
925555 | Контактор NXC-16 3P 16A AC380B (50/60Гц) 1НО+1НЗ (R) | 1645.39 | 1348.68 | шт | Розничная | Под заказ | Нет | Да | Нет | Оборудование для защиты и управления двигателем | Контакторы | NXC (6-100А) | 60 | 1 | 23.76 | 21.3 | 0.035 | 0.396 | 0.355 | 0.001 | 0.396 | 0.355 | 0.001 | 0
657011 | Импульсное реле NJMC1-16/1P DC24В (R) | 2755.74 | 2258.8 | шт | Промышленная | Под заказ | Нет | Нет | Нет | Оборудование сигнализации и управления | Импульсные реле | NJMC1 | 180 | 12 | 19.64 | 18.36 | 0.028 | 1.309 | 1.224 | 0.002 | 0.10911 | 0.102 | 0.00016667 | 0
657053 | Импульсное реле NJMC1-16/2P AC230В (R) | 2205.48 | 1807.77 | шт | Промышленная | Склад | Нет | Нет | Нет | Оборудование сигнализации и управления | Импульсные реле | NJMC1 | 180 | 12 | 20.95 | 19.62 | 0.028 | 1.397 | 1.308 | 0.002 | 0.11642 | 0.109 | 0.00016667 | 0
657051 | Импульсное реле NJMC1-16/2P DC24В (R) | 2307.41 | 1891.32 | шт | Промышленная | Под заказ | Нет | Нет | Нет | Оборудование сигнализации и управления | Импульсные реле | NJMC1 | 180 | 12 | 21.01 | 19.73 | 0.028 | 1.401 | 1.315 | 0.002 | 0.11675 | 0.10961 | 0.00016667 | 0
657056 | Импульсное реле NJMC1-16/3P AC230В (R) | 3865.14 | 3168.15 | шт | Промышленная | Под заказ | Нет | Нет | Нет | Оборудование сигнализации и управления | Импульсные реле | NJMC1 | 90 | 6 | 20.41 | 19.08 | 0.028 | 1.361 | 1.272 | 0.002 | 0.22683 | 0.212 | 0.00033333 | 0
657054 | Импульсное реле NJMC1-16/3P DC24В (R) | 4096.67 | 3357.93 | шт | Промышленная | Под заказ | Нет | Нет | Нет | Оборудование сигнализации и управления | Импульсные реле | NJMC1 | 90 | 6 | 20.31 | 19.03 | 0.028 | 1.354 | 1.269 | 0.002 | 0.22567 | 0.2115 | 0.00033333 | 0
657059 | Импульсное реле NJMC1-16/4P AC230В (R) | 4511.02 | 3697.56 | шт | Промышленная | Под заказ | Нет | Нет | Нет | Оборудование сигнализации и управления | Импульсные реле | NJMC1 | 90 | 6 | 20.95 | 19.67 | 0.028 | 1.397 | 1.311 | 0.002 | 0.23283 | 0.21856 | 0.00033333 | 0
657057 | Импульсное реле NJMC1-16/4P DC24В (R) | 4528.24 | 3711.67 | шт | Промышленная | Под заказ | Нет | Нет | Нет | Оборудование сигнализации и управления | Импульсные реле | NJMC1 | 90 | 6 | 21.22 | 19.89 | 0.028 | 1.415 | 1.326 | 0.002 | 0.23583 | 0.221 | 0.00033333 | 0
657079 | Импульсное реле NJMC1-32/1P AC230В (R) | 2909.63 | 2384.94 | шт | Промышленная | Склад | Нет | Нет | Нет | Оборудование сигнализации и управления | Импульсные реле | NJMC1 | 180 | 12 | 20.59 | 19.26 | 0.028 | 1.373 | 1.284 | 0.002 | 0.11442 | 0.107 | 0.00016667 | 0
657013 | Импульсное реле NJMC1-32/1P DC24В (R) | 2934.54 | 2405.36 | шт | Промышленная | Под заказ | Нет | Нет | Нет | Оборудование сигнализации и управления | Импульсные реле | NJMC1 | 180 | 12 | 20.41 | 19.08 | 0.028 | 1.361 | 1.272 | 0.002 | 0.11342 | 0.106 | 0.00016667 | 0
657062 | Импульсное реле NJMC1-32/2P AC230В (R) | 3986.45 | 3267.58 | шт | Промышленная | Под заказ | Нет | Нет | Нет | Оборудование сигнализации и управления | Импульсные реле | NJMC1 | 90 | 6 | 20.63 | 19.35 | 0.028 | 1.375 | 1.29 | 0.002 | 0.22922 | 0.215 | 0.00033333 | 0
657060 | Импульсное реле NJMC1-32/2P DC24В (R) | 4100.83 | 3361.34 | шт | Промышленная | Под заказ | Нет | Нет | Нет | Оборудование сигнализации и управления | Импульсные реле | NJMC1 | 90 | 6 | 20.63 | 19.35 | 0.028 | 1.375 | 1.29 | 0.002 | 0.22922 | 0.215 | 0.00033333 | 0
657065 | Импульсное реле NJMC1-32/3P AC230В (R) | 5977.44 | 4899.54 | шт | Промышленная | Под заказ | Нет | Нет | Нет | Оборудование сигнализации и управления | Импульсные реле | NJMC1 | 60 | 4 | 20.7 | 19.42 | 0.028 | 1.38 | 1.295 | 0.002 | 0.345 | 0.32375 | 0.0005 | 0
657063 | Импульсное реле NJMC1-32/3P DC24В (R) | 6113.19 | 5010.81 | шт | Промышленная | Под заказ | Нет | Нет | Нет | Оборудование сигнализации и управления | Импульсные реле | NJMC1 | 60 | 4 | 20.7 | 19.42 | 0.028 | 1.38 | 1.295 | 0.002 | 0.345 | 0.32375 | 0.0005 | 0
657068 | Импульсное реле NJMC1-32/4P AC230В (R) | 7965.36 | 6528.98 | шт | Промышленная | Под заказ | Нет | Нет | Нет | Оборудование сигнализации и управления | Импульсные реле | NJMC1 | 45 | 3 | 20.61 | 19.33 | 0.028 | 1.374 | 1.289 | 0.002 | 0.458 | 0.42967 | 0.00066667 | 0
657066 | Импульсное реле NJMC1-32/4P DC24В (R) | 8147.51 | 6678.29 | шт | Промышленная | Под заказ | Нет | Нет | Нет | Оборудование сигнализации и управления | Импульсные реле | NJMC1 | 45 | 3 | 20.61 | 19.33 | 0.028 | 1.374 | 1.289 | 0.002 | 0.458 | 0.42967 | 0.00066667 | 0
594108 | Индикатор ND9-1/g зеленый, AC/DC230В (LED) (R) | 463.36 | 379.8 | шт | Промышленная | Склад | Нет | Нет | Нет | Модульные аппараты сигнализации и управления | Индикаторы | ND9 | 180 | 12 | 10.6 | 9.36 | 0.028 | 0.707 | 0.624 | 0.002 | 0.058917 | 0.052 | 0.00016667 | 0
594128 | Индикатор ND9-1/w белый , AC/DC230В (LED) (R) | 472.01 | 386.89 | шт | Промышленная | Склад | Нет | Нет | Нет | Модульные аппараты сигнализации и управления | Индикаторы | ND9 | 180 | 12 | 10.6 | 9.36 | 0.028 | 0.707 | 0.624 | 0.002 | 0.058917 | 0.052 | 0.00016667 | 0
594118 | Индикатор ND9-1/y желтый , AC/DC230В (LED) (R) | 472.01 | 386.89 | шт | Промышленная | Склад | Нет | Нет | Нет | Модульные аппараты сигнализации и управления | Индикаторы | ND9 | 180 | 12 | 10.6 | 9.36 | 0.028 | 0.707 | 0.624 | 0.002 | 0.058917 | 0.052 | 0.00016667 | 0
594123 | Индикатор ND9-1b синий , AC/DC230В (LED) (R) | 381.05 | 312.34 | шт | Промышленная | Склад | Нет | Нет | Да | Модульные аппараты сигнализации и управления | Индикаторы | ND9 | 180 | 12 | 10.6 | 9.36 | 0.028 | 0.707 | 0.624 | 0.002 | 0.058917 | 0.052 | 0.00016667 | 0
594133 | Индикатор ND9-2/gg зеленый+зеленый, AC/DC230В (LED) (R) | 735.6 | 602.95 | шт | Промышленная | Склад | Нет | Нет | Нет | Модульные аппараты сигнализации и управления | Индикаторы | ND9 | 180 | 12 | 10.96 | 9.72 | 0.028 | 0.731 | 0.648 | 0.002 | 0.060917 | 0.054 | 0.00016667 | 0
594158 | Индикатор ND9-2/rr красный+красный, AC/DC230В (LED) (R) | 735.6 | 602.95 | шт | Промышленная | Под заказ | Нет | Нет | Нет | Модульные аппараты сигнализации и управления | Индикаторы | ND9 | 180 | 12 | 10.96 | 9.72 | 0.028 | 0.731 | 0.648 | 0.002 | 0.060917 | 0.054 | 0.00016667 | 0
584057 | Кнопка модульная NP9-01/2 без подсветки, 1НЗ, красная (R) | 547.1 | 448.44 | шт | Промышленная | Склад | Нет | Нет | Нет | Модульные аппараты сигнализации и управления | Кнопки | NP9 | 180 | 12 | 12.58 | 11.34 | 0.028 | 0.839 | 0.756 | 0.002 | 0.069917 | 0.063 | 0.00016667 | 0
584052 | Кнопка модульная NP9-10/1 без подсветки, 1НО, зеленая (R) | 537.04 | 440.2 | шт | Промышленная | Склад | Нет | Нет | Нет | Модульные аппараты сигнализации и управления | Кнопки | NP9 | 180 | 12 | 12.58 | 11.34 | 0.028 | 0.839 | 0.756 | 0.002 | 0.069917 | 0.063 | 0.00016667 | 0
584054 | Кнопка модульная NP9-10D3/1 с подсветкой, 1НО, AC/DC230В, зеленая (R) | 824.65 | 675.94 | шт | Промышленная | Склад | Нет | Нет | Да | Модульные аппараты сигнализации и управления | Кнопки | NP9 | 180 | 12 | 13.48 | 12.24 | 0.028 | 0.899 | 0.816 | 0.002 | 0.074917 | 0.068 | 0.00016667 | 0
584044 | Кнопка модульная NP9-12/1 без подсветки, 1НО+2НЗ, зеленая (R) | 929.23 | 761.66 | шт | Промышленная | Под заказ | Нет | Нет | Нет | Модульные аппараты сигнализации и управления | Кнопки | NP9 | 180 | 12 | 13.48 | 12.24 | 0.028 | 0.899 | 0.816 | 0.002 | 0.074917 | 0.068 | 0.00016667 | 0
584041 | Кнопка модульная NP9-12/2 без подсветки, 1НО+2НЗ, красная (R) | 920.01 | 754.11 | шт | Промышленная | Под заказ | Нет | Нет | Нет | Модульные аппараты сигнализации и управления | Кнопки | NP9 | 180 | 12 | 13.48 | 12.24 | 0.028 | 0.899 | 0.816 | 0.002 | 0.074917 | 0.068 | 0.00016667 | 0
584075 | Кнопка модульная NP9-12D3/1 с подсветкой, 1НО+2НЗ, AC/DC230В, зеленая (R) | 1152.83 | 944.94 | шт | Промышленная | Склад | Нет | Нет | Нет | Модульные аппараты сигнализации и управления | Кнопки | NP9 | 180 | 12 | 15.1 | 13.86 | 0.028 | 1.007 | 0.924 | 0.002 | 0.083917 | 0.077 | 0.00016667 | 0
584047 | Кнопка модульная NP9-12D3/2 с подсветкой, 1НО+2НЗ, AC/DC230В, красная (R) | 1163.4 | 953.61 | шт | Промышленная | Склад | Нет | Нет | Нет | Модульные аппараты сигнализации и управления | Кнопки | NP9 | 180 | 12 | 13.3 | 12.06 | 0.028 | 0.887 | 0.804 | 0.002 | 0.073917 | 0.067 | 0.00016667 | 0
584074 | Кнопка модульная NP9-22/1 без подсветки, 2НО+2НЗ, зеленая (R) | 1085.75 | 889.96 | шт | Промышленная | Склад | Нет | Нет | Нет | Модульные аппараты сигнализации и управления | Кнопки | NP9 | 180 | 12 | 14.38 | 13.14 | 0.028 | 0.959 | 0.876 | 0.002 | 0.079917 | 0.073 | 0.00016667 | 0
584105 | Кнопка модульная NP9-22/2 без подсветки, 2НО+2НЗ, красная (R) | 1075.59 | 881.63 | шт | Промышленная | Склад | Нет | Нет | Нет | Модульные аппараты сигнализации и управления | Кнопки | NP9 | 180 | 12 | 14.38 | 13.14 | 0.028 | 0.959 | 0.876 | 0.002 | 0.079917 | 0.073 | 0.00016667 | 0
256219 | Контактор модульный NCH8-63/22 63А 2НЗ+2НО AC220/230В, 50Гц (R) | 9494.27 | 7782.19 | шт | Розничная | Под заказ | Нет | Нет | Нет | Модульные аппараты сигнализации и управления | Модульные контакторы | NCH8 | 48 | 4 | 20.2 | 19.2 | 0.023 | 1.683 | 1.6 | 0.002 | 0.42083 | 0.4 | 0.0005 | 0
257406 | Контактор модульный с ручн. упр. NCH8-16M/02 AC220-240В 50/60Гц (R) | 4611.7 | 3780.08 | шт | Розничная | Под заказ | Нет | Нет | Нет | Модульные аппараты сигнализации и управления | Модульные контакторы | NCH8-M | 120 | 12 | 16.59 | 14.32 | 0.027 | 1.659 | 1.432 | 0.003 | 0.13825 | 0.11933 | 0.00025 | 0
257404 | Контактор модульный с ручн. упр. NCH8-16M/02 AC24В 50/60Гц (R) | 4611.7 | 3780.08 | шт | Розничная | Под заказ | Нет | Нет | Нет | Модульные аппараты сигнализации и управления | Модульные контакторы | NCH8-M | 120 | 12 | 16.46 | 14.2 | 0.027 | 1.646 | 1.42 | 0.003 | 0.13717 | 0.11833 | 0.00025 | 0
257460 | Контактор модульный с ручн. упр. NCH8-16M/04 AC220-240В 50/60Гц (R) | 9363.72 | 7675.18 | шт | Розничная | Под заказ | Нет | Нет | Нет | Модульные аппараты сигнализации и управления | Модульные контакторы | NCH8-M | 60 | 6 | 14.38 | 12.48 | 0.027 | 1.438 | 1.248 | 0.003 | 0.23967 | 0.208 | 0.0005 | 0
257458 | Контактор модульный с ручн. упр. NCH8-16M/04 AC24В 50/60Гц (R) | 9363.72 | 7675.18 | шт | Розничная | Под заказ | Нет | Нет | Нет | Модульные аппараты сигнализации и управления | Модульные контакторы | NCH8-M | 60 | 6 | 14.31 | 12.4 | 0.027 | 1.431 | 1.24 | 0.003 | 0.2385 | 0.20667 | 0.0005 | 0
257403 | Контактор модульный с ручн. упр. NCH8-16M/11 AC220-240В 50/60Гц (R) | 4611.7 | 3780.08 | шт | Розничная | Склад | Нет | Нет | Нет | Модульные аппараты сигнализации и управления | Модульные контакторы | NCH8-M | 120 | 12 | 16.59 | 14.32 | 0.027 | 1.659 | 1.432 | 0.003 | 0.13825 | 0.11933 | 0.00025 | 0
257401 | Контактор модульный с ручн. упр. NCH8-16M/11 AC24В 50/60Гц (R) | 4611.7 | 3780.08 | шт | Розничная | Под заказ | Нет | Нет | Нет | Модульные аппараты сигнализации и управления | Модульные контакторы | NCH8-M | 120 | 12 | 16.46 | 14.2 | 0.027 | 1.646 | 1.42 | 0.003 | 0.13717 | 0.11833 | 0.00025 | 0
257400 | Контактор модульный с ручн. упр. NCH8-16M/20 AC220-240В 50/60Гц (R) | 4611.7 | 3780.08 | шт | Розничная | Склад | Нет | Нет | Нет | Модульные аппараты сигнализации и управления | Модульные контакторы | NCH8-M | 120 | 12 | 16.53 | 14.27 | 0.027 | 1.653 | 1.427 | 0.003 | 0.13775 | 0.11892 | 0.00025 | 0
257398 | Контактор модульный с ручн. упр. NCH8-16M/20 AC24В 50/60Гц (R) | 4611.7 | 3780.08 | шт | Розничная | Под заказ | Нет | Нет | Нет | Модульные аппараты сигнализации и управления | Модульные контакторы | NCH8-M | 120 | 12 | 16.4 | 14.14 | 0.027 | 1.64 | 1.414 | 0.003 | 0.13667 | 0.11783 | 0.00025 | 0
257457 | Контактор модульный с ручн. упр. NCH8-16M/22 AC220-240В 50/60Гц (R) | 9363.72 | 7675.18 | шт | Розничная | Под заказ | Нет | Нет | Нет | Модульные аппараты сигнализации и управления | Модульные контакторы | NCH8-M | 60 | 6 | 14.38 | 12.48 | 0.027 | 1.438 | 1.248 | 0.003 | 0.23967 | 0.208 | 0.0005 | 0
257455 | Контактор модульный с ручн. упр. NCH8-16M/22 AC24В 50/60Гц (R) | 9363.72 | 7675.18 | шт | Розничная | Под заказ | Нет | Нет | Нет | Модульные аппараты сигнализации и управления | Модульные контакторы | NCH8-M | 60 | 6 | 14.25 | 12.34 | 0.027 | 1.425 | 1.234 | 0.003 | 0.2375 | 0.20567 | 0.0005 | 0
257463 | Контактор модульный с ручн. упр. NCH8-16M/31 AC220-240В 50/60Гц (R) | 9363.72 | 7675.18 | шт | Розничная | Под заказ | Нет | Нет | Нет | Модульные аппараты сигнализации и управления | Модульные контакторы | NCH8-M | 60 | 6 | 14.38 | 12.48 | 0.027 | 1.438 | 1.248 | 0.003 | 0.23967 | 0.208 | 0.0005 | 0
257461 | Контактор модульный с ручн. упр. NCH8-16M/31 AC24В 50/60Гц (R) | 9363.72 | 7675.18 | шт | Розничная | Под заказ | Нет | Нет | Нет | Модульные аппараты сигнализации и управления | Модульные контакторы | NCH8-M | 60 | 6 | 14.31 | 12.4 | 0.027 | 1.431 | 1.24 | 0.003 | 0.2385 | 0.20667 | 0.0005 | 0
257454 | Контактор модульный с ручн. упр. NCH8-16M/40 AC220-240В 50/60Гц (R) | 9363.72 | 7675.18 | шт | Розничная | Под заказ | Нет | Нет | Нет | Модульные аппараты сигнализации и управления | Модульные контакторы | NCH8-M | 60 | 6 | 14.31 | 12.4 | 0.027 | 1.431 | 1.24 | 0.003 | 0.2385 | 0.20667 | 0.0005 | 0
257452 | Контактор модульный с ручн. упр. NCH8-16M/40 AC24В 50/60Гц (R) | 9363.72 | 7675.18 | шт | Розничная | Под заказ | Нет | Нет | Нет | Модульные аппараты сигнализации и управления | Модульные контакторы | NCH8-M | 60 | 6 | 14.17 | 12.27 | 0.027 | 1.417 | 1.227 | 0.003 | 0.23617 | 0.2045 | 0.0005 | 0
257415 | Контактор модульный с ручн. упр. NCH8-20M/02 AC220-240В 50/60Гц (R) | 4681.95 | 3837.66 | шт | Розничная | Под заказ | Нет | Нет | Нет | Модульные аппараты сигнализации и управления | Модульные контакторы | NCH8-M | 120 | 12 | 16.59 | 14.32 | 0.027 | 1.659 | 1.432 | 0.003 | 0.13825 | 0.11933 | 0.00025 | 0
257413 | Контактор модульный с ручн. упр. NCH8-20M/02 AC24В 50/60Гц (R) | 4681.95 | 3837.66 | шт | Розничная | Под заказ | Нет | Нет | Нет | Модульные аппараты сигнализации и управления | Модульные контакторы | NCH8-M | 120 | 12 | 16.46 | 14.2 | 0.027 | 1.646 | 1.42 | 0.003 | 0.13717 | 0.11833 | 0.00025 | 0
257472 | Контактор модульный с ручн. упр. NCH8-20M/04 AC220-240В 50/60Гц (R) | 9539.35 | 7819.14 | шт | Розничная | Под заказ | Нет | Нет | Нет | Модульные аппараты сигнализации и управления | Модульные контакторы | NCH8-M | 60 | 6 | 14.38 | 12.48 | 0.027 | 1.438 | 1.248 | 0.003 | 0.23967 | 0.208 | 0.0005 | 0
257470 | Контактор модульный с ручн. упр. NCH8-20M/04 AC24В 50/60Гц (R) | 9539.35 | 7819.14 | шт | Розничная | Под заказ | Нет | Нет | Нет | Модульные аппараты сигнализации и управления | Модульные контакторы | NCH8-M | 60 | 6 | 14.31 | 12.4 | 0.027 | 1.431 | 1.24 | 0.003 | 0.2385 | 0.20667 | 0.0005 | 0
257412 | Контактор модульный с ручн. упр. NCH8-20M/11 AC220-240В 50/60Гц (R) | 4681.95 | 3837.66 | шт | Розничная | Склад | Нет | Нет | Нет | Модульные аппараты сигнализации и управления | Модульные контакторы | NCH8-M | 120 | 12 | 16.59 | 14.32 | 0.027 | 1.659 | 1.432 | 0.003 | 0.13825 | 0.11933 | 0.00025 | 0
257410 | Контактор модульный с ручн. упр. NCH8-20M/11 AC24В 50/60Гц (R) | 4611.7 | 3780.08 | шт | Розничная | Под заказ | Нет | Нет | Нет | Модульные аппараты сигнализации и управления | Модульные контакторы | NCH8-M | 120 | 12 | 16.46 | 14.2 | 0.027 | 1.646 | 1.42 | 0.003 | 0.13717 | 0.11833 | 0.00025 | 0
257409 | Контактор модульный с ручн. упр. NCH8-20M/20 AC220-240В 50/60Гц (R) | 4611.7 | 3780.08 | шт | Розничная | Склад | Нет | Нет | Нет | Модульные аппараты сигнализации и управления | Модульные контакторы | NCH8-M | 120 | 12 | 16.53 | 14.27 | 0.027 | 1.653 | 1.427 | 0.003 | 0.13775 | 0.11892 | 0.00025 | 0
257407 | Контактор модульный с ручн. упр. NCH8-20M/20 AC24В 50/60Гц (R) | 4611.7 | 3780.08 | шт | Розничная | Под заказ | Нет | Нет | Нет | Модульные аппараты сигнализации и управления | Модульные контакторы | NCH8-M | 120 | 12 | 16.4 | 14.14 | 0.027 | 1.64 | 1.414 | 0.003 | 0.13667 | 0.11783 | 0.00025 | 0
257469 | Контактор модульный с ручн. упр. NCH8-20M/22 AC220-240В 50/60Гц (R) | 9539.35 | 7819.14 | шт | Розничная | Под заказ | Нет | Нет | Нет | Модульные аппараты сигнализации и управления | Модульные контакторы | NCH8-M | 60 | 6 | 14.38 | 12.48 | 0.027 | 1.438 | 1.248 | 0.003 | 0.23967 | 0.208 | 0.0005 | 0
257467 | Контактор модульный с ручн. упр. NCH8-20M/22 AC24В 50/60Гц (R) | 9539.35 | 7819.14 | шт | Розничная | Под заказ | Нет | Нет | Нет | Модульные аппараты сигнализации и управления | Модульные контакторы | NCH8-M | 60 | 6 | 14.31 | 12.4 | 0.027 | 1.431 | 1.24 | 0.003 | 0.2385 | 0.20667 | 0.0005 | 0
257475 | Контактор модульный с ручн. упр. NCH8-20M/31 AC220-240В 50/60Гц (R) | 9539.35 | 7819.14 | шт | Розничная | Под заказ | Нет | Нет | Нет | Модульные аппараты сигнализации и управления | Модульные контакторы | NCH8-M | 60 | 6 | 14.38 | 12.48 | 0.027 | 1.438 | 1.248 | 0.003 | 0.23967 | 0.208 | 0.0005 | 0
257473 | Контактор модульный с ручн. упр. NCH8-20M/31 AC24В 50/60Гц (R) | 9539.35 | 7819.14 | шт | Розничная | Под заказ | Нет | Нет | Нет | Модульные аппараты сигнализации и управления | Модульные контакторы | NCH8-M | 60 | 6 | 14.31 | 12.4 | 0.027 | 1.431 | 1.24 | 0.003 | 0.2385 | 0.20667 | 0.0005 | 0
257466 | Контактор модульный с ручн. упр. NCH8-20M/40 AC220-240В 50/60Гц (R) | 9539.35 | 7819.14 | шт | Розничная | Под заказ | Нет | Нет | Нет | Модульные аппараты сигнализации и управления | Модульные контакторы | NCH8-M | 60 | 6 | 14.31 | 12.4 | 0.027 | 1.431 | 1.24 | 0.003 | 0.2385 | 0.20667 | 0.0005 | 0
257464 | Контактор модульный с ручн. упр. NCH8-20M/40 AC24В 50/60Гц (R) | 9539.35 | 7819.14 | шт | Розничная | Под заказ | Нет | Нет | Нет | Модульные аппараты сигнализации и управления | Модульные контакторы | NCH8-M | 60 | 6 | 14.17 | 12.27 | 0.027 | 1.417 | 1.227 | 0.003 | 0.23617 | 0.2045 | 0.0005 | 0
257424 | Контактор модульный с ручн. упр. NCH8-25M/02 AC220-240В 50/60Гц (R) | 4681.95 | 3837.66 | шт | Розничная | Под заказ | Нет | Нет | Нет | Модульные аппараты сигнализации и управления | Модульные контакторы | NCH8-M | 120 | 12 | 16.59 | 14.32 | 0.027 | 1.659 | 1.432 | 0.003 | 0.13825 | 0.11933 | 0.00025 | 0
257422 | Контактор модульный с ручн. упр. NCH8-25M/02 AC24В 50/60Гц (R) | 4681.95 | 3837.66 | шт | Розничная | Под заказ | Нет | Нет | Нет | Модульные аппараты сигнализации и управления | Модульные контакторы | NCH8-M | 120 | 12 | 16.46 | 14.2 | 0.027 | 1.646 | 1.42 | 0.003 | 0.13717 | 0.11833 | 0.00025 | 0
257484 | Контактор модульный с ручн. упр. NCH8-25M/04 AC220-240В 50/60Гц (R) | 9539.35 | 7819.14 | шт | Розничная | Под заказ | Нет | Нет | Нет | Модульные аппараты сигнализации и управления | Модульные контакторы | NCH8-M | 60 | 6 | 14.38 | 12.48 | 0.027 | 1.438 | 1.248 | 0.003 | 0.23967 | 0.208 | 0.0005 | 0
257482 | Контактор модульный с ручн. упр. NCH8-25M/04 AC24В 50/60Гц (R) | 9539.35 | 7819.14 | шт | Розничная | Под заказ | Нет | Нет | Нет | Модульные аппараты сигнализации и управления | Модульные контакторы | NCH8-M | 60 | 6 | 14.31 | 12.4 | 0.027 | 1.431 | 1.24 | 0.003 | 0.2385 | 0.20667 | 0.0005 | 0
257421 | Контактор модульный с ручн. упр. NCH8-25M/11 AC220-240В 50/60Гц (R) | 4681.95 | 3837.66 | шт | Розничная | Склад | Нет | Нет | Нет | Модульные аппараты сигнализации и управления | Модульные контакторы | NCH8-M | 120 | 12 | 16.59 | 14.32 | 0.027 | 1.659 | 1.432 | 0.003 | 0.13825 | 0.11933 | 0.00025 | 0
257419 | Контактор модульный с ручн. упр. NCH8-25M/11 AC24В 50/60Гц (R) | 4681.95 | 3837.66 | шт | Розничная | Под заказ | Нет | Нет | Нет | Модульные аппараты сигнализации и управления | Модульные контакторы | NCH8-M | 120 | 12 | 16.46 | 14.2 | 0.027 | 1.646 | 1.42 | 0.003 | 0.13717 | 0.11833 | 0.00025 | 0
257418 | Контактор модульный с ручн. упр. NCH8-25M/20 AC220-240В 50/60Гц (R) | 4681.95 | 3837.66 | шт | Розничная | Склад | Нет | Нет | Нет | Модульные аппараты сигнализации и управления | Модульные контакторы | NCH8-M | 120 | 12 | 16.53 | 14.27 | 0.027 | 1.653 | 1.427 | 0.003 | 0.13775 | 0.11892 | 0.00025 | 0
257416 | Контактор модульный с ручн. упр. NCH8-25M/20 AC24В 50/60Гц (R) | 4681.95 | 3837.66 | шт | Розничная | Под заказ | Нет | Нет | Нет | Модульные аппараты сигнализации и управления | Модульные контакторы | NCH8-M | 120 | 12 | 16.4 | 14.14 | 0.027 | 1.64 | 1.414 | 0.003 | 0.13667 | 0.11783 | 0.00025 | 0
257481 | Контактор модульный с ручн. упр. NCH8-25M/22 AC220-240В 50/60Гц (R) | 9539.35 | 7819.14 | шт | Розничная | Склад | Нет | Нет | Нет | Модульные аппараты сигнализации и управления | Модульные контакторы | NCH8-M | 60 | 6 | 14.38 | 12.48 | 0.027 | 1.438 | 1.248 | 0.003 | 0.23967 | 0.208 | 0.0005 | 0
257479 | Контактор модульный с ручн. упр. NCH8-25M/22 AC24В 50/60Гц (R) | 9539.35 | 7819.14 | шт | Розничная | Под заказ | Нет | Нет | Нет | Модульные аппараты сигнализации и управления | Модульные контакторы | NCH8-M | 60 | 6 | 14.31 | 12.4 | 0.027 | 1.431 | 1.24 | 0.003 | 0.2385 | 0.20667 | 0.0005 | 0
257487 | Контактор модульный с ручн. упр. NCH8-25M/31 AC220-240В 50/60Гц (R) | 9539.35 | 7819.14 | шт | Розничная | Под заказ | Нет | Нет | Нет | Модульные аппараты сигнализации и управления | Модульные контакторы | NCH8-M | 60 | 6 | 14.38 | 12.48 | 0.027 | 1.438 | 1.248 | 0.003 | 0.23967 | 0.208 | 0.0005 | 0
257485 | Контактор модульный с ручн. упр. NCH8-25M/31 AC24В 50/60Гц (R) | 9539.35 | 7819.14 | шт | Розничная | Под заказ | Нет | Нет | Нет | Модульные аппараты сигнализации и управления | Модульные контакторы | NCH8-M | 60 | 6 | 14.31 | 12.4 | 0.027 | 1.431 | 1.24 | 0.003 | 0.2385 | 0.20667 | 0.0005 | 0
257478 | Контактор модульный с ручн. упр. NCH8-25M/40 AC220-240В 50/60Гц (R) | 9539.35 | 7819.14 | шт | Розничная | Склад | Нет | Нет | Нет | Модульные аппараты сигнализации и управления | Модульные контакторы | NCH8-M | 60 | 6 | 14.38 | 12.48 | 0.027 | 1.438 | 1.248 | 0.003 | 0.23967 | 0.208 | 0.0005 | 0
257476 | Контактор модульный с ручн. упр. NCH8-25M/40 AC24В 50/60Гц (R) | 9539.35 | 7819.14 | шт | Розничная | Под заказ | Нет | Нет | Нет | Модульные аппараты сигнализации и управления | Модульные контакторы | NCH8-M | 60 | 6 | 14.17 | 12.27 | 0.027 | 1.417 | 1.227 | 0.003 | 0.23617 | 0.2045 | 0.0005 | 0
257433 | Контактор модульный с ручн. упр. NCH8-32M/02 AC220-240В 50/60Гц (R) | 8755.21 | 7176.4 | шт | Розничная | Склад | Нет | Нет | Нет | Модульные аппараты сигнализации и управления | Модульные контакторы | NCH8-M | 60 | 6 | 15.93 | 14.03 | 0.027 | 1.593 | 1.403 | 0.003 | 0.2655 | 0.23383 | 0.0005 | 0
257431 | Контактор модульный с ручн. упр. NCH8-32M/02 AC24В 50/60Гц (R) | 8755.21 | 7176.4 | шт | Розничная | Под заказ | Нет | Нет | Нет | Модульные аппараты сигнализации и управления | Модульные контакторы | NCH8-M | 60 | 6 | 15.81 | 13.9 | 0.027 | 1.581 | 1.39 | 0.003 | 0.2635 | 0.23167 | 0.0005 | 0
257496 | Контактор модульный с ручн. упр. NCH8-32M/04 AC220-240В 50/60Гц (R) | 17838.45 | 14621.68 | шт | Розничная | Под заказ | Нет | Нет | Нет | Модульные аппараты сигнализации и управления | Модульные контакторы | NCH8-M | 40 | 4 | 15.12 | 13.34 | 0.027 | 1.512 | 1.334 | 0.003 | 0.378 | 0.3335 | 0.00075 | 0
257494 | Контактор модульный с ручн. упр. NCH8-32M/04 AC24В 50/60Гц (R) | 17838.45 | 14621.68 | шт | Розничная | Под заказ | Нет | Нет | Нет | Модульные аппараты сигнализации и управления | Модульные контакторы | NCH8-M | 40 | 4 | 15.29 | 13.51 | 0.027 | 1.529 | 1.351 | 0.003 | 0.38225 | 0.33775 | 0.00075 | 0
257430 | Контактор модульный с ручн. упр. NCH8-32M/11 AC220-240В 50/60Гц (R) | 8755.21 | 7176.4 | шт | Розничная | Склад | Нет | Нет | Нет | Модульные аппараты сигнализации и управления | Модульные контакторы | NCH8-M | 60 | 6 | 15.93 | 14.03 | 0.027 | 1.593 | 1.403 | 0.003 | 0.2655 | 0.23383 | 0.0005 | 0
257428 | Контактор модульный с ручн. упр. NCH8-32M/11 AC24В 50/60Гц (R) | 8755.21 | 7176.4 | шт | Розничная | Под заказ | Нет | Нет | Нет | Модульные аппараты сигнализации и управления | Модульные контакторы | NCH8-M | 60 | 6 | 15.81 | 13.9 | 0.027 | 1.581 | 1.39 | 0.003 | 0.2635 | 0.23167 | 0.0005 | 0
257427 | Контактор модульный с ручн. упр. NCH8-32M/20 AC220-240В 50/60Гц (R) | 8755.21 | 7176.4 | шт | Розничная | Склад | Нет | Нет | Нет | Модульные аппараты сигнализации и управления | Модульные контакторы | NCH8-M | 60 | 6 | 15.85 | 13.95 | 0.027 | 1.585 | 1.395 | 0.003 | 0.26417 | 0.2325 | 0.0005 | 0
257425 | Контактор модульный с ручн. упр. NCH8-32M/20 AC24В 50/60Гц (R) | 8755.21 | 7176.4 | шт | Розничная | Под заказ | Нет | Нет | Нет | Модульные аппараты сигнализации и управления | Модульные контакторы | NCH8-M | 60 | 6 | 15.73 | 13.83 | 0.027 | 1.573 | 1.383 | 0.003 | 0.26217 | 0.2305 | 0.0005 | 0
257493 | Контактор модульный с ручн. упр. NCH8-32M/22 AC220-240В 50/60Гц (R) | 17838.45 | 14621.68 | шт | Розничная | Под заказ | Нет | Нет | Нет | Модульные аппараты сигнализации и управления | Модульные контакторы | NCH8-M | 40 | 4 | 15.12 | 13.34 | 0.027 | 1.512 | 1.334 | 0.003 | 0.378 | 0.3335 | 0.00075 | 0
257491 | Контактор модульный с ручн. упр. NCH8-32M/22 AC24В 50/60Гц (R) | 17838.45 | 14621.68 | шт | Розничная | Под заказ | Нет | Нет | Нет | Модульные аппараты сигнализации и управления | Модульные контакторы | NCH8-M | 40 | 4 | 15.29 | 13.51 | 0.027 | 1.529 | 1.351 | 0.003 | 0.38225 | 0.33775 | 0.00075 | 0
257499 | Контактор модульный с ручн. упр. NCH8-32M/31 AC220-240В 50/60Гц (R) | 17838.45 | 14621.68 | шт | Розничная | Под заказ | Нет | Нет | Нет | Модульные аппараты сигнализации и управления | Модульные контакторы | NCH8-M | 40 | 4 | 15.12 | 13.34 | 0.027 | 1.512 | 1.334 | 0.003 | 0.378 | 0.3335 | 0.00075 | 0
257497 | Контактор модульный с ручн. упр. NCH8-32M/31 AC24В 50/60Гц (R) | 17838.45 | 14621.68 | шт | Розничная | Под заказ | Нет | Нет | Нет | Модульные аппараты сигнализации и управления | Модульные контакторы | NCH8-M | 40 | 4 | 15.29 | 13.51 | 0.027 | 1.529 | 1.351 | 0.003 | 0.38225 | 0.33775 | 0.00075 | 0
257490 | Контактор модульный с ручн. упр. NCH8-32M/40 AC220-240В 50/60Гц (R) | 17838.45 | 14621.68 | шт | Розничная | Под заказ | Нет | Нет | Нет | Модульные аппараты сигнализации и управления | Модульные контакторы | NCH8-M | 40 | 4 | 15.05 | 13.27 | 0.027 | 1.505 | 1.327 | 0.003 | 0.37625 | 0.33175 | 0.00075 | 0
257488 | Контактор модульный с ручн. упр. NCH8-32M/40 AC24В 50/60Гц (R) | 17838.45 | 14621.68 | шт | Розничная | Под заказ | Нет | Нет | Нет | Модульные аппараты сигнализации и управления | Модульные контакторы | NCH8-M | 40 | 4 | 15.23 | 13.45 | 0.027 | 1.523 | 1.345 | 0.003 | 0.38075 | 0.33625 | 0.00075 | 0
257442 | Контактор модульный с ручн. упр. NCH8-40M/02 AC220-240В 50/60Гц (R) | 8755.21 | 7176.4 | шт | Розничная | Под заказ | Нет | Нет | Нет | Модульные аппараты сигнализации и управления | Модульные контакторы | NCH8-M | 60 | 6 | 15.93 | 14.03 | 0.027 | 1.593 | 1.403 | 0.003 | 0.2655 | 0.23383 | 0.0005 | 0
257440 | Контактор модульный с ручн. упр. NCH8-40M/02 AC24В 50/60Гц (R) | 8755.21 | 7176.4 | шт | Розничная | Под заказ | Нет | Нет | Нет | Модульные аппараты сигнализации и управления | Модульные контакторы | NCH8-M | 60 | 6 | 15.81 | 13.9 | 0.027 | 1.581 | 1.39 | 0.003 | 0.2635 | 0.23167 | 0.0005 | 0
257508 | Контактор модульный с ручн. упр. NCH8-40M/04 AC220-240В 50/60Гц (R) | 17838.45 | 14621.68 | шт | Розничная | Под заказ | Нет | Нет | Нет | Модульные аппараты сигнализации и управления | Модульные контакторы | NCH8-M | 40 | 4 | 15.12 | 13.34 | 0.027 | 1.512 | 1.334 | 0.003 | 0.378 | 0.3335 | 0.00075 | 0
257506 | Контактор модульный с ручн. упр. NCH8-40M/04 AC24В 50/60Гц (R) | 17838.45 | 14621.68 | шт | Розничная | Под заказ | Нет | Нет | Нет | Модульные аппараты сигнализации и управления | Модульные контакторы | NCH8-M | 40 | 4 | 15.29 | 13.51 | 0.027 | 1.529 | 1.351 | 0.003 | 0.38225 | 0.33775 | 0.00075 | 0
257439 | Контактор модульный с ручн. упр. NCH8-40M/11 AC220-240В 50/60Гц (R) | 6128.65 | 5023.48 | шт | Розничная | Склад | Нет | Нет | Да | Модульные аппараты сигнализации и управления | Модульные контакторы | NCH8-M | 60 | 6 | 15.93 | 14.03 | 0.027 | 1.593 | 1.403 | 0.003 | 0.2655 | 0.23383 | 0.0005 | 0
257437 | Контактор модульный с ручн. упр. NCH8-40M/11 AC24В 50/60Гц (R) | 8755.21 | 7176.4 | шт | Розничная | Под заказ | Нет | Нет | Нет | Модульные аппараты сигнализации и управления | Модульные контакторы | NCH8-M | 60 | 6 | 15.81 | 13.9 | 0.027 | 1.581 | 1.39 | 0.003 | 0.2635 | 0.23167 | 0.0005 | 0
257436 | Контактор модульный с ручн. упр. NCH8-40M/20 AC220-240В 50/60Гц (R) | 8755.21 | 7176.4 | шт | Розничная | Склад | Нет | Нет | Нет | Модульные аппараты сигнализации и управления | Модульные контакторы | NCH8-M | 60 | 6 | 15.85 | 13.95 | 0.027 | 1.585 | 1.395 | 0.003 | 0.26417 | 0.2325 | 0.0005 | 0
257434 | Контактор модульный с ручн. упр. NCH8-40M/20 AC24В 50/60Гц (R) | 8755.21 | 7176.4 | шт | Розничная | Под заказ | Нет | Нет | Нет | Модульные аппараты сигнализации и управления | Модульные контакторы | NCH8-M | 60 | 6 | 15.73 | 13.83 | 0.027 | 1.573 | 1.383 | 0.003 | 0.26217 | 0.2305 | 0.0005 | 0
257505 | Контактор модульный с ручн. упр. NCH8-40M/22 AC220-240В 50/60Гц (R) | 17838.45 | 14621.68 | шт | Розничная | Под заказ | Нет | Нет | Нет | Модульные аппараты сигнализации и управления | Модульные контакторы | NCH8-M | 40 | 4 | 15.12 | 13.34 | 0.027 | 1.512 | 1.334 | 0.003 | 0.378 | 0.3335 | 0.00075 | 0
257503 | Контактор модульный с ручн. упр. NCH8-40M/22 AC24В 50/60Гц (R) | 17838.45 | 14621.68 | шт | Розничная | Под заказ | Нет | Нет | Нет | Модульные аппараты сигнализации и управления | Модульные контакторы | NCH8-M | 40 | 4 | 15.29 | 13.51 | 0.027 | 1.529 | 1.351 | 0.003 | 0.38225 | 0.33775 | 0.00075 | 0
257511 | Контактор модульный с ручн. упр. NCH8-40M/31 AC220-240В 50/60Гц (R) | 17838.45 | 14621.68 | шт | Розничная | Под заказ | Нет | Нет | Нет | Модульные аппараты сигнализации и управления | Модульные контакторы | NCH8-M | 40 | 4 | 15.12 | 13.34 | 0.027 | 1.512 | 1.334 | 0.003 | 0.378 | 0.3335 | 0.00075 | 0
257509 | Контактор модульный с ручн. упр. NCH8-40M/31 AC24В 50/60Гц (R) | 17838.45 | 14621.68 | шт | Розничная | Под заказ | Нет | Нет | Нет | Модульные аппараты сигнализации и управления | Модульные контакторы | NCH8-M | 40 | 4 | 15.29 | 13.51 | 0.027 | 1.529 | 1.351 | 0.003 | 0.38225 | 0.33775 | 0.00075 | 0
257502 | Контактор модульный с ручн. упр. NCH8-40M/40 AC220-240В 50/60Гц (R) | 17838.45 | 14621.68 | шт | Розничная | Склад | Нет | Нет | Нет | Модульные аппараты сигнализации и управления | Модульные контакторы | NCH8-M | 40 | 4 | 15.05 | 13.27 | 0.027 | 1.505 | 1.327 | 0.003 | 0.37625 | 0.33175 | 0.00075 | 0
257500 | Контактор модульный с ручн. упр. NCH8-40M/40 AC24В 50/60Гц (R) | 17838.45 | 14621.68 | шт | Розничная | Под заказ | Нет | Нет | Нет | Модульные аппараты сигнализации и управления | Модульные контакторы | NCH8-M | 40 | 4 | 15.23 | 13.45 | 0.027 | 1.523 | 1.345 | 0.003 | 0.38075 | 0.33625 | 0.00075 | 0
257451 | Контактор модульный с ручн. упр. NCH8-63M/02 AC220-240В 50/60Гц (R) | 8769.76 | 7188.33 | шт | Розничная | Под заказ | Нет | Нет | Нет | Модульные аппараты сигнализации и управления | Модульные контакторы | NCH8-M | 60 | 6 | 15.93 | 14.03 | 0.027 | 1.593 | 1.403 | 0.003 | 0.2655 | 0.23383 | 0.0005 | 0
257449 | Контактор модульный с ручн. упр. NCH8-63M/02 AC24В 50/60Гц (R) | 8767.29 | 7186.3 | шт | Розничная | Под заказ | Нет | Нет | Нет | Модульные аппараты сигнализации и управления | Модульные контакторы | NCH8-M | 60 | 6 | 15.81 | 13.9 | 0.027 | 1.581 | 1.39 | 0.003 | 0.2635 | 0.23167 | 0.0005 | 0
257520 | Контактор модульный с ручн. упр. NCH8-63M/04 AC220-240В 50/60Гц (R) | 17838.45 | 14621.68 | шт | Розничная | Под заказ | Нет | Нет | Нет | Модульные аппараты сигнализации и управления | Модульные контакторы | NCH8-M | 40 | 4 | 15.12 | 13.34 | 0.027 | 1.512 | 1.334 | 0.003 | 0.378 | 0.3335 | 0.00075 | 0
257518 | Контактор модульный с ручн. упр. NCH8-63M/04 AC24В 50/60Гц (R) | 17838.45 | 14621.68 | шт | Розничная | Под заказ | Нет | Нет | Нет | Модульные аппараты сигнализации и управления | Модульные контакторы | NCH8-M | 40 | 4 | 15.29 | 13.51 | 0.027 | 1.529 | 1.351 | 0.003 | 0.38225 | 0.33775 | 0.00075 | 0
257448 | Контактор модульный с ручн. упр. NCH8-63M/11 AC220-240В 50/60Гц (R) | 6135.49 | 5029.09 | шт | Розничная | Склад | Нет | Нет | Да | Модульные аппараты сигнализации и управления | Модульные контакторы | NCH8-M | 60 | 6 | 15.93 | 14.03 | 0.027 | 1.593 | 1.403 | 0.003 | 0.2655 | 0.23383 | 0.0005 | 0
257446 | Контактор модульный с ручн. упр. NCH8-63M/11 AC24В 50/60Гц (R) | 8762.37 | 7182.27 | шт | Розничная | Под заказ | Нет | Нет | Нет | Модульные аппараты сигнализации и управления | Модульные контакторы | NCH8-M | 60 | 6 | 15.81 | 13.9 | 0.027 | 1.581 | 1.39 | 0.003 | 0.2635 | 0.23167 | 0.0005 | 0
257445 | Контактор модульный с ручн. упр. NCH8-63M/20 AC220-240В 50/60Гц (R) | 8760.01 | 7180.34 | шт | Розничная | Склад | Нет | Нет | Нет | Модульные аппараты сигнализации и управления | Модульные контакторы | NCH8-M | 60 | 6 | 15.85 | 13.95 | 0.027 | 1.585 | 1.395 | 0.003 | 0.26417 | 0.2325 | 0.0005 | 0
257443 | Контактор модульный с ручн. упр. NCH8-63M/20 AC24В 50/60Гц (R) | 8757.54 | 7178.31 | шт | Розничная | Под заказ | Нет | Нет | Нет | Модульные аппараты сигнализации и управления | Модульные контакторы | NCH8-M | 60 | 6 | 15.73 | 13.83 | 0.027 | 1.573 | 1.383 | 0.003 | 0.26217 | 0.2305 | 0.0005 | 0
257517 | Контактор модульный с ручн. упр. NCH8-63M/22 AC220-240В 50/60Гц (R) | 17838.45 | 14621.68 | шт | Розничная | Под заказ | Нет | Нет | Нет | Модульные аппараты сигнализации и управления | Модульные контакторы | NCH8-M | 40 | 4 | 15.12 | 13.34 | 0.027 | 1.512 | 1.334 | 0.003 | 0.378 | 0.3335 | 0.00075 | 0
257515 | Контактор модульный с ручн. упр. NCH8-63M/22 AC24В 50/60Гц (R) | 17838.45 | 14621.68 | шт | Розничная | Под заказ | Нет | Нет | Нет | Модульные аппараты сигнализации и управления | Модульные контакторы | NCH8-M | 40 | 4 | 15.29 | 13.51 | 0.027 | 1.529 | 1.351 | 0.003 | 0.38225 | 0.33775 | 0.00075 | 0
257523 | Контактор модульный с ручн. упр. NCH8-63M/31 AC220-240В 50/60Гц (R) | 17838.45 | 14621.68 | шт | Розничная | Под заказ | Нет | Нет | Нет | Модульные аппараты сигнализации и управления | Модульные контакторы | NCH8-M | 40 | 4 | 15.12 | 13.34 | 0.027 | 1.512 | 1.334 | 0.003 | 0.378 | 0.3335 | 0.00075 | 0
257521 | Контактор модульный с ручн. упр. NCH8-63M/31 AC24В 50/60Гц (R) | 17838.45 | 14621.68 | шт | Розничная | Под заказ | Нет | Нет | Нет | Модульные аппараты сигнализации и управления | Модульные контакторы | NCH8-M | 40 | 4 | 15.29 | 13.51 | 0.027 | 1.529 | 1.351 | 0.003 | 0.38225 | 0.33775 | 0.00075 | 0
257514 | Контактор модульный с ручн. упр. NCH8-63M/40 AC220-240В 50/60Гц (R) | 17838.45 | 14621.68 | шт | Розничная | Склад | Нет | Нет | Нет | Модульные аппараты сигнализации и управления | Модульные контакторы | NCH8-M | 40 | 4 | 15.05 | 13.27 | 0.027 | 1.505 | 1.327 | 0.003 | 0.37625 | 0.33175 | 0.00075 | 0
257512 | Контактор модульный с ручн. упр. NCH8-63M/40 AC24В 50/60Гц (R) | 17838.45 | 14621.68 | шт | Розничная | Под заказ | Нет | Нет | Нет | Модульные аппараты сигнализации и управления | Модульные контакторы | NCH8-M | 40 | 4 | 15.23 | 13.45 | 0.027 | 1.523 | 1.345 | 0.003 | 0.38075 | 0.33625 | 0.00075 | 0
257524 | Приставка доп.контакты AX-11/11 1НО+1НЗ для NCH8-M | 2285.65 | 1873.48 | шт | Промышленная | Склад | Нет | Нет | Нет | Модульные аппараты сигнализации и управления | Модульные контакторы | NCH8-M Аксессуары | 120 | 12 | 6.16 | 3.9 | 0.027 | 0.616 | 0.39 | 0.003 | 0.051333 | 0.0325 | 0.00025 | 0
257525 | Приставка доп.контакты AX-11/20 2НО для NCH8-M | 2285.65 | 1873.48 | шт | Промышленная | Склад | Нет | Нет | Нет | Модульные аппараты сигнализации и управления | Модульные контакторы | NCH8-M Аксессуары | 120 | 12 | 6.18 | 3.92 | 0.027 | 0 | 0 | 0 | 0.0515 | 0.032667 | 0.00025 | 0
258324 | Реле времени NTE8-10А (задержка времени выключения) 1-10с, 1НО, AC110В (R) | 2420.57 | 1984.07 | шт | Промышленная | Под заказ | Нет | Нет | Нет | Оборудование сигнализации и управления | Реле времени | NTE8 | 108 | 12 | 7.92 | 7.02 | 0.02 | 0.88 | 0.78 | 0.002 | 0.073333 | 0.065 | 0.00018519 | 0
258326 | Реле времени NTE8-10А (задержка времени выключения) 1-10с, 1НО, AC230В (R) | 2420.57 | 1984.07 | шт | Промышленная | Под заказ | Да | Нет | Нет | Оборудование сигнализации и управления | Реле времени | NTE8 | 108 | 12 | 7.92 | 7.02 | 0.02 | 0.88 | 0.78 | 0.002 | 0.073333 | 0.065 | 0.00018519 | 24
258436 | Реле времени NTE8-10B (задержка времени включения) 1-10с, 1 переключающий контакт, AC110В (R) | 2082.02 | 1706.57 | шт | Промышленная | Под заказ | Нет | Нет | Нет | Оборудование сигнализации и управления | Реле времени | NTE8 | 108 | 12 | 8.46 | 7.56 | 0.02 | 0.94 | 0.84 | 0.002 | 0.078333 | 0.07 | 0.00018519 | 0
258438 | Реле времени NTE8-10B (задержка времени включения) 1-10с, 1 переключающий контакт, AC230В (R) | 2231.76 | 1829.31 | шт | Промышленная | Под заказ | Да | Нет | Нет | Оборудование сигнализации и управления | Реле времени | NTE8 | 108 | 12 | 8.46 | 7.56 | 0.02 | 0.94 | 0.84 | 0.002 | 0.078333 | 0.07 | 0.00018519 | 54
258345 | Реле времени NTE8-120А (задержка времени выключения) 12-120с, 1НО, AC110В (R) | 2456.38 | 2013.43 | шт | Промышленная | Под заказ | Нет | Нет | Нет | Оборудование сигнализации и управления | Реле времени | NTE8 | 108 | 12 | 7.92 | 7.02 | 0.02 | 0.88 | 0.78 | 0.002 | 0.073333 | 0.065 | 0.00018519 | 0
258347 | Реле времени NTE8-120А (задержка времени выключения) 12-120с, 1НО, AC230В (R) | 2261.45 | 1853.65 | шт | Промышленная | Под заказ | Да | Нет | Нет | Оборудование сигнализации и управления | Реле времени | NTE8 | 108 | 12 | 7.92 | 7.02 | 0.02 | 0.88 | 0.78 | 0.002 | 0.073333 | 0.065 | 0.00018519 | 132
258462 | Реле времени NTE8-120B (задержка времени включения) 12-120с, 1 переключающий контакт, DC24В (R) | 2025.74 | 1660.44 | шт | Промышленная | Под заказ | Да | Нет | Нет | Оборудование сигнализации и управления | Реле времени | NTE8 | 108 | 12 | 8.46 | 7.56 | 0.02 | 0.94 | 0.84 | 0.002 | 0.078333 | 0.07 | 0.00018519 | 42
258457 | Реле времени NTE8-120В (задержка времени включения) 12-120с, 1НО, AC110В (R) | 2231.76 | 1829.31 | шт | Промышленная | Под заказ | Нет | Нет | Нет | Оборудование сигнализации и управления | Реле времени | NTE8 | 108 | 12 | 8.46 | 7.56 | 0.02 | 0.94 | 0.84 | 0.002 | 0.078333 | 0.07 | 0.00018519 | 0
258459 | Реле времени NTE8-120В (задержка времени включения) 12-120с, 1НО, AC230В (R) | 2434.06 | 1995.13 | шт | Промышленная | Под заказ | Да | Нет | Нет | Оборудование сигнализации и управления | Реле времени | NTE8 | 108 | 12 | 8.46 | 7.56 | 0.02 | 0.94 | 0.84 | 0.002 | 0.078333 | 0.07 | 0.00018519 | 462
258478 | Реле времени NTE8-480B (задержка времени включения) 0.5-8мин, 1 переключающий контакт, AC110В (R) | 2601.52 | 2132.39 | шт | Промышленная | Под заказ | Нет | Нет | Нет | Оборудование сигнализации и управления | Реле времени | NTE8 | 108 | 12 | 8.46 | 7.56 | 0.02 | 0.94 | 0.84 | 0.002 | 0.078333 | 0.07 | 0.00018519 | 0
258480 | Реле времени NTE8-480B (задержка времени включения) 0.5-8мин, 1 переключающий контакт, AC230В (R) | 2408.11 | 1973.86 | шт | Промышленная | Под заказ | Да | Нет | Нет | Оборудование сигнализации и управления | Реле времени | NTE8 | 108 | 12 | 8.46 | 7.56 | 0.02 | 0.94 | 0.84 | 0.002 | 0.078333 | 0.07 | 0.00018519 | 576
258693 | Реле времени NTE8-M1 ( регулир. уставка задержка времени) AC110В(R) | 4562.51 | 3739.76 | шт | Промышленная | Под заказ | Да | Нет | Нет | Оборудование сигнализации и управления | Реле времени | NTE8 | 108 | 12 | 8.25 | 7.34 | 0.02 | 0.917 | 0.816 | 0.002 | 0.076417 | 0.068 | 0.00018519 | 0
258695 | Реле времени NTE8-M1 ( регулир. уставка задержка времени) AC230В(R) | 4562.51 | 3739.76 | шт | Промышленная | Под заказ | Да | Нет | Нет | Оборудование сигнализации и управления | Реле времени | NTE8 | 108 | 12 | 8.25 | 7.34 | 0.02 | 0.917 | 0.816 | 0.002 | 0.076417 | 0.068 | 0.00018519 | 485
258692 | Реле времени NTE8-M1 ( регулир. уставка задержка времени) AC36В(R) | 4562.51 | 3739.76 | шт | Промышленная | Под заказ | Нет | Нет | Нет | Оборудование сигнализации и управления | Реле времени | NTE8 | 108 | 12 | 8.25 | 7.34 | 0.02 | 0.917 | 0.816 | 0.002 | 0.076417 | 0.068 | 0.00018519 | 0
258698 | Реле времени NTE8-M1 ( регулир. уставка задержка времени) DC24В(R) | 4562.51 | 3739.76 | шт | Промышленная | Под заказ | Нет | Нет | Нет | Оборудование сигнализации и управления | Реле времени | NTE8 | 108 | 12 | 8.25 | 7.34 | 0.02 | 0.917 | 0.816 | 0.002 | 0.076417 | 0.068 | 0.00018519 | 0
258701 | Реле времени NTE8-M2 (7 устанавл. функц.) AC230B (R) | 5268.81 | 4318.7 | шт | Промышленная | Под заказ | Да | Нет | Нет | Оборудование сигнализации и управления | Реле времени | NTE8 | 108 | 12 | 8.46 | 7.56 | 0.02 | 0.94 | 0.84 | 0.002 | 0.078333 | 0.07 | 0.00018519 | 401
258704 | Реле времени NTE8-M2 (7 устанавл. функц.) DC24B (R) | 5268.81 | 4318.7 | шт | Промышленная | Под заказ | Нет | Нет | Нет | Оборудование сигнализации и управления | Реле времени | NTE8 | 108 | 12 | 8.46 | 7.56 | 0.02 | 0.94 | 0.84 | 0.002 | 0.078333 | 0.07 | 0.00018519 | 0
310008 | Реле контроль фаз NJB1-X AC380В (R) | 4849.41 | 3974.93 | шт | Промышленная | Склад | Нет | Нет | Нет | Оборудование сигнализации и управления | Реле контроля фаз | NJB1-X | 108 | 1 | 16.55 | 13.61 | 0.049 | 0.153 | 0.126 | 0.001 | 0.15324 | 0.12602 | 0.001 | 0
697034 | Реле контроль фаз NJYB3-15 AC220В (R) | 4082.53 | 3346.34 | шт | Промышленная | Склад | Нет | Нет | Нет | Оборудование сигнализации и управления | Реле контроля фаз | NJYB3 | 60 | 1 | 11.35 | 9.48 | 0.027 | 0.189 | 0.158 | 0 | 0.18917 | 0.158 | 0.00045 | 0
697027 | Реле контроль фаз NJYB3-8 AC380В (R) | 4954.57 | 4061.12 | шт | Промышленная | Склад | Нет | Нет | Нет | Оборудование сигнализации и управления | Реле контроля фаз | NJYB3 | 60 | 1 | 11.47 | 9.6 | 0.027 | 0.191 | 0.16 | 0 | 0.19117 | 0.16 | 0.00045 | 0
310024 | Таймер электронный NKG3 16-ON 16-OFF AC220В (R) | 6214.97 | 5094.24 | шт | Промышленная | Склад | Нет | Нет | Нет | Оборудование сигнализации и управления | Электронные таймеры | NKG3 | 60 | 1 | 8.65 | 6.6 | 0.027 | 0.144 | 0.11 | 0.001 | 0.14417 | 0.11 | 0.001 | 0
592851 | Индикатор световой ND16-22D/2 белый AC/DC110В (R) | 238.29 | 195.32 | шт | Промышленная | Под заказ | Нет | Нет | Нет | Оборудование сигнализации и управления | Световые индикаторы | ND16 | 300 | 10 | 8.5 | 6.6 | 0.032 | 0.283 | 0.22 | 0.001 | 0.028333 | 0.022 | 0.00010667 | 0
592856 | Индикатор световой ND16-22D/2 белый AC/DC220В (R) | 238.29 | 195.32 | шт | Промышленная | Под заказ | Нет | Нет | Нет | Оборудование сигнализации и управления | Световые индикаторы | ND16 | 300 | 10 | 8.8 | 6.9 | 0.032 | 0.293 | 0.23 | 0.001 | 0.029333 | 0.023 | 0.00010667 | 0
593073 | Индикатор световой ND16-22D/2 белый AC/DC230В (R) | 231.79 | 189.99 | шт | Промышленная | Склад | Нет | Нет | Нет | Оборудование сигнализации и управления | Световые индикаторы | ND16 | 300 | 10 | 8.8 | 6.9 | 0.032 | 0.293 | 0.23 | 0.001 | 0.029333 | 0.023 | 0.00010667 | 0
592841 | Индикатор световой ND16-22D/2 белый AC/DC24В (R) | 238.29 | 195.32 | шт | Промышленная | Под заказ | Нет | Нет | Нет | Оборудование сигнализации и управления | Световые индикаторы | ND16 | 300 | 10 | 8.08 | 6.18 | 0.032 | 0.269 | 0.206 | 0.001 | 0.026933 | 0.0206 | 0.00010667 | 0
592861 | Индикатор световой ND16-22D/2 белый AC/DC380В (R) | 238.29 | 195.32 | шт | Промышленная | Под заказ | Нет | Нет | Нет | Оборудование сигнализации и управления | Световые индикаторы | ND16 | 300 | 10 | 8.8 | 6.9 | 0.032 | 0.293 | 0.23 | 0.001 | 0.029333 | 0.023 | 0.00010667 | 0
592854 | Индикатор световой ND16-22D/2 желтый AC/DC110В (R) | 238.29 | 195.32 | шт | Промышленная | Под заказ | Нет | Нет | Нет | Оборудование сигнализации и управления | Световые индикаторы | ND16 | 300 | 10 | 8.5 | 6.6 | 0.032 | 0.283 | 0.22 | 0.001 | 0.028333 | 0.022 | 0.00010667 | 0
592859 | Индикатор световой ND16-22D/2 желтый AC/DC220В (R) | 238.29 | 195.32 | шт | Промышленная | Под заказ | Нет | Нет | Нет | Оборудование сигнализации и управления | Световые индикаторы | ND16 | 300 | 10 | 8.8 | 6.9 | 0.032 | 0.293 | 0.23 | 0.001 | 0.029333 | 0.023 | 0.00010667 | 0
593076 | Индикатор световой ND16-22D/2 желтый AC/DC230В (R) | 231.79 | 189.99 | шт | Промышленная | Склад | Нет | Нет | Нет | Оборудование сигнализации и управления | Световые индикаторы | ND16 | 300 | 10 | 8.8 | 6.9 | 0.032 | 0.293 | 0.23 | 0.001 | 0.029333 | 0.023 | 0.00010667 | 0
592844 | Индикатор световой ND16-22D/2 желтый AC/DC24В (R) | 238.29 | 195.32 | шт | Промышленная | Под заказ | Нет | Нет | Нет | Оборудование сигнализации и управления | Световые индикаторы | ND16 | 300 | 10 | 8.08 | 6.18 | 0.032 | 0.269 | 0.206 | 0.001 | 0.026933 | 0.0206 | 0.00010667 | 0
592864 | Индикатор световой ND16-22D/2 желтый AC/DC380В (R) | 238.29 | 195.32 | шт | Промышленная | Под заказ | Нет | Нет | Нет | Оборудование сигнализации и управления | Световые индикаторы | ND16 | 300 | 10 | 8.8 | 6.9 | 0.032 | 0.293 | 0.23 | 0.001 | 0.029333 | 0.023 | 0.00010667 | 0
592855 | Индикатор световой ND16-22D/2 зеленый AC/DC110В (R) | 238.29 | 195.32 | шт | Промышленная | Под заказ | Нет | Нет | Нет | Оборудование сигнализации и управления | Световые индикаторы | ND16 | 300 | 10 | 8.5 | 6.6 | 0.032 | 0.283 | 0.22 | 0.001 | 0.028333 | 0.022 | 0.00010667 | 0
592860 | Индикатор световой ND16-22D/2 зеленый AC/DC220В (R) | 238.29 | 195.32 | шт | Промышленная | Склад | Нет | Нет | Нет | Оборудование сигнализации и управления | Световые индикаторы | ND16 | 300 | 10 | 8.8 | 6.9 | 0.032 | 0.293 | 0.23 | 0.001 | 0.029333 | 0.023 | 0.00010667 | 0
593077 | Индикатор световой ND16-22D/2 зеленый AC/DC230В (R) | 231.79 | 189.99 | шт | Промышленная | Склад | Нет | Нет | Нет | Оборудование сигнализации и управления | Световые индикаторы | ND16 | 300 | 10 | 8.8 | 6.9 | 0.032 | 0.293 | 0.23 | 0.001 | 0.029333 | 0.023 | 0.00010667 | 0
592845 | Индикатор световой ND16-22D/2 зеленый AC/DC24В (R) | 238.29 | 195.32 | шт | Промышленная | Под заказ | Нет | Нет | Нет | Оборудование сигнализации и управления | Световые индикаторы | ND16 | 300 | 10 | 8.08 | 6.18 | 0.032 | 0.269 | 0.206 | 0.001 | 0.026933 | 0.0206 | 0.00010667 | 0
592865 | Индикатор световой ND16-22D/2 зеленый AC/DC380В (R) | 238.29 | 195.32 | шт | Промышленная | Под заказ | Нет | Нет | Нет | Оборудование сигнализации и управления | Световые индикаторы | ND16 | 300 | 10 | 8.8 | 6.9 | 0.032 | 0.293 | 0.23 | 0.001 | 0.029333 | 0.023 | 0.00010667 | 0
592853 | Индикатор световой ND16-22D/2 красный AC/DC110В (R) | 238.29 | 195.32 | шт | Промышленная | Под заказ | Нет | Нет | Нет | Оборудование сигнализации и управления | Световые индикаторы | ND16 | 300 | 10 | 8.5 | 6.6 | 0.032 | 0.283 | 0.22 | 0.001 | 0.028333 | 0.022 | 0.00010667 | 0
592858 | Индикатор световой ND16-22D/2 красный AC/DC220В (R) | 238.29 | 195.32 | шт | Промышленная | Под заказ | Нет | Нет | Нет | Оборудование сигнализации и управления | Световые индикаторы | ND16 | 300 | 10 | 8.8 | 6.9 | 0.032 | 0.293 | 0.23 | 0.001 | 0.029333 | 0.023 | 0.00010667 | 0
593075 | Индикатор световой ND16-22D/2 красный AC/DC230В (R) | 231.79 | 189.99 | шт | Промышленная | Склад | Нет | Нет | Нет | Оборудование сигнализации и управления | Световые индикаторы | ND16 | 300 | 10 | 8.8 | 6.9 | 0.032 | 0.293 | 0.23 | 0.001 | 0.029333 | 0.023 | 0.00010667 | 0
592843 | Индикатор световой ND16-22D/2 красный AC/DC24В (R) | 238.29 | 195.32 | шт | Промышленная | Склад | Нет | Нет | Нет | Оборудование сигнализации и управления | Световые индикаторы | ND16 | 300 | 10 | 8.08 | 6.18 | 0.032 | 0.269 | 0.206 | 0.001 | 0.026933 | 0.0206 | 0.00010667 | 0
592863 | Индикатор световой ND16-22D/2 красный AC/DC380В (R) | 238.29 | 195.32 | шт | Промышленная | Под заказ | Нет | Нет | Нет | Оборудование сигнализации и управления | Световые индикаторы | ND16 | 300 | 10 | 8.8 | 6.9 | 0.032 | 0.293 | 0.23 | 0.001 | 0.029333 | 0.023 | 0.00010667 | 0
592852 | Индикатор световой ND16-22D/2 синий AC/DC110В (R) | 238.29 | 195.32 | шт | Промышленная | Под заказ | Нет | Нет | Нет | Оборудование сигнализации и управления | Световые индикаторы | ND16 | 300 | 10 | 8.5 | 6.6 | 0.032 | 0.283 | 0.22 | 0.001 | 0.028333 | 0.022 | 0.00010667 | 0
592857 | Индикатор световой ND16-22D/2 синий AC/DC220В (R) | 238.29 | 195.32 | шт | Промышленная | Под заказ | Нет | Нет | Нет | Оборудование сигнализации и управления | Световые индикаторы | ND16 | 300 | 10 | 8.8 | 6.9 | 0.032 | 0.293 | 0.23 | 0.001 | 0.029333 | 0.023 | 0.00010667 | 0
593074 | Индикатор световой ND16-22D/2 синий AC/DC230В (R) | 236.12 | 193.54 | шт | Промышленная | Склад | Нет | Нет | Да | Оборудование сигнализации и управления | Световые индикаторы | ND16 | 300 | 10 | 8.8 | 6.9 | 0.032 | 0.293 | 0.23 | 0.001 | 0.029333 | 0.023 | 0.00010667 | 0
592842 | Индикатор световой ND16-22D/2 синий AC/DC24В (R) | 238.29 | 195.32 | шт | Промышленная | Под заказ | Нет | Нет | Нет | Оборудование сигнализации и управления | Световые индикаторы | ND16 | 300 | 10 | 8.08 | 6.18 | 0.032 | 0.269 | 0.206 | 0.001 | 0.026933 | 0.0206 | 0.00010667 | 0
592862 | Индикатор световой ND16-22D/2 синий AC/DC380В (R) | 238.29 | 195.32 | шт | Промышленная | Под заказ | Нет | Нет | Нет | Оборудование сигнализации и управления | Световые индикаторы | ND16 | 300 | 10 | 8.8 | 6.9 | 0.032 | 0.293 | 0.23 | 0.001 | 0.029333 | 0.023 | 0.00010667 | 0
593971 | Индикатор световой ND16-22D/2C белый, встр. резистор, IP65 AC/DC110В (R) | 269.73 | 221.09 | шт | Промышленная | Под заказ | Нет | Нет | Нет | Оборудование сигнализации и управления | Световые индикаторы | ND16 | 300 | 10 | 8.5 | 6.6 | 0.032 | 0.283 | 0.22 | 0.001 | 0.028333 | 0.022 | 0.00010667 | 0
828017 | Индикатор световой ND16-22D/2C белый, встр. резистор, IP65 AC/DC230В (R) | 269.73 | 221.09 | шт | Промышленная | Склад | Нет | Нет | Нет | Оборудование сигнализации и управления | Световые индикаторы | ND16 | 300 | 10 | 8.8 | 6.9 | 0.032 | 0.293 | 0.23 | 0.001 | 0.029333 | 0.023 | 0.00010667 | 0
593951 | Индикатор световой ND16-22D/2C белый, встр. резистор, IP65 AC/DC24В (R) | 269.73 | 221.09 | шт | Промышленная | Под заказ | Нет | Нет | Нет | Оборудование сигнализации и управления | Световые индикаторы | ND16 | 300 | 10 | 8.08 | 6.18 | 0.032 | 0.269 | 0.206 | 0.001 | 0.026933 | 0.0206 | 0.00010667 | 0
828029 | Индикатор световой ND16-22D/2C белый, встр. резистор, IP65 AC/DC380В (R) | 269.73 | 221.09 | шт | Промышленная | Под заказ | Нет | Нет | Нет | Оборудование сигнализации и управления | Световые индикаторы | ND16 | 300 | 10 | 8.8 | 6.9 | 0.032 | 0.293 | 0.23 | 0.001 | 0.029333 | 0.023 | 0.00010667 | 0
828039 | Индикатор световой ND16-22D/2C белый, встр. резистор, IP65 AC/DC400В (R) | 269.73 | 221.09 | шт | Промышленная | Под заказ | Нет | Нет | Нет | Оборудование сигнализации и управления | Световые индикаторы | ND16 | 300 | 10 | 8.8 | 6.9 | 0.032 | 0.293 | 0.23 | 0.001 | 0.029333 | 0.023 | 0.00010667 | 0
828000 | Индикатор световой ND16-22D/2C желтый, встр. резистор, IP65 AC/DC110В (R) | 269.73 | 221.09 | шт | Промышленная | Под заказ | Нет | Нет | Нет | Оборудование сигнализации и управления | Световые индикаторы | ND16 | 300 | 10 | 8.5 | 6.6 | 0.032 | 0.283 | 0.22 | 0.001 | 0.028333 | 0.022 | 0.00010667 | 0
828020 | Индикатор световой ND16-22D/2C желтый, встр. резистор, IP65 AC/DC230В (R) | 269.73 | 221.09 | шт | Промышленная | Склад | Нет | Нет | Нет | Оборудование сигнализации и управления | Световые индикаторы | ND16 | 300 | 10 | 8.8 | 6.9 | 0.032 | 0.293 | 0.23 | 0.001 | 0.029333 | 0.023 | 0.00010667 | 0
593954 | Индикатор световой ND16-22D/2C желтый, встр. резистор, IP65 AC/DC24В (R) | 269.73 | 221.09 | шт | Промышленная | Склад | Нет | Нет | Нет | Оборудование сигнализации и управления | Световые индикаторы | ND16 | 300 | 10 | 8.08 | 6.18 | 0.032 | 0.269 | 0.206 | 0.001 | 0.026933 | 0.0206 | 0.00010667 | 0
828032 | Индикатор световой ND16-22D/2C желтый, встр. резистор, IP65 AC/DC380В (R) | 269.73 | 221.09 | шт | Промышленная | Под заказ | Нет | Нет | Нет | Оборудование сигнализации и управления | Световые индикаторы | ND16 | 300 | 10 | 8.8 | 6.9 | 0.032 | 0.293 | 0.23 | 0.001 | 0.029333 | 0.023 | 0.00010667 | 0
828042 | Индикатор световой ND16-22D/2C желтый, встр. резистор, IP65 AC/DC400В (R) | 269.73 | 221.09 | шт | Промышленная | Под заказ | Нет | Нет | Нет | Оборудование сигнализации и управления | Световые индикаторы | ND16 | 300 | 10 | 8.8 | 6.9 | 0.032 | 0.293 | 0.23 | 0.001 | 0.029333 | 0.023 | 0.00010667 | 0
828001 | Индикатор световой ND16-22D/2C зеленый, встр. резистор, IP65 AC/DC110В (R) | 269.73 | 221.09 | шт | Промышленная | Под заказ | Нет | Нет | Нет | Оборудование сигнализации и управления | Световые индикаторы | ND16 | 300 | 10 | 8.5 | 6.6 | 0.032 | 0.283 | 0.22 | 0.001 | 0.028333 | 0.022 | 0.00010667 | 0
828021 | Индикатор световой ND16-22D/2C зеленый, встр. резистор, IP65 AC/DC230В (R) | 269.73 | 221.09 | шт | Промышленная | Склад | Нет | Нет | Нет | Оборудование сигнализации и управления | Световые индикаторы | ND16 | 300 | 10 | 8.8 | 6.9 | 0.032 | 0.293 | 0.23 | 0.001 | 0.029333 | 0.023 | 0.00010667 | 0
593955 | Индикатор световой ND16-22D/2C зеленый, встр. резистор, IP65 AC/DC24В (R) | 269.73 | 221.09 | шт | Промышленная | Склад | Нет | Нет | Нет | Оборудование сигнализации и управления | Световые индикаторы | ND16 | 300 | 10 | 8.08 | 6.18 | 0.032 | 0.269 | 0.206 | 0.001 | 0.026933 | 0.0206 | 0.00010667 | 0
828033 | Индикатор световой ND16-22D/2C зеленый, встр. резистор, IP65 AC/DC380В (R) | 269.73 | 221.09 | шт | Промышленная | Под заказ | Нет | Нет | Нет | Оборудование сигнализации и управления | Световые индикаторы | ND16 | 300 | 10 | 8.8 | 6.9 | 0.032 | 0.293 | 0.23 | 0.001 | 0.029333 | 0.023 | 0.00010667 | 0
828043 | Индикатор световой ND16-22D/2C зеленый, встр. резистор, IP65 AC/DC400В (R) | 269.73 | 221.09 | шт | Промышленная | Под заказ | Нет | Нет | Нет | Оборудование сигнализации и управления | Световые индикаторы | ND16 | 300 | 10 | 8.8 | 6.9 | 0.032 | 0.293 | 0.23 | 0.001 | 0.029333 | 0.023 | 0.00010667 | 0
593973 | Индикатор световой ND16-22D/2C красный, встр. резистор, IP65 AC/DC110В (R) | 269.73 | 221.09 | шт | Промышленная | Под заказ | Нет | Нет | Нет | Оборудование сигнализации и управления | Световые индикаторы | ND16 | 300 | 10 | 8.5 | 6.6 | 0.032 | 0.283 | 0.22 | 0.001 | 0.028333 | 0.022 | 0.00010667 | 0
828019 | Индикатор световой ND16-22D/2C красный, встр. резистор, IP65 AC/DC230В (R) | 269.73 | 221.09 | шт | Промышленная | Склад | Нет | Нет | Нет | Оборудование сигнализации и управления | Световые индикаторы | ND16 | 300 | 10 | 8.8 | 6.9 | 0.032 | 0.293 | 0.23 | 0.001 | 0.029333 | 0.023 | 0.00010667 | 0
593953 | Индикатор световой ND16-22D/2C красный, встр. резистор, IP65 AC/DC24В (R) | 269.73 | 221.09 | шт | Промышленная | Склад | Нет | Нет | Нет | Оборудование сигнализации и управления | Световые индикаторы | ND16 | 300 | 10 | 8.08 | 6.18 | 0.032 | 0.269 | 0.206 | 0.001 | 0.026933 | 0.0206 | 0.00010667 | 0
828031 | Индикатор световой ND16-22D/2C красный, встр. резистор, IP65 AC/DC380В (R) | 269.73 | 221.09 | шт | Промышленная | Под заказ | Нет | Нет | Нет | Оборудование сигнализации и управления | Световые индикаторы | ND16 | 300 | 10 | 8.8 | 6.9 | 0.032 | 0.293 | 0.23 | 0.001 | 0.029333 | 0.023 | 0.00010667 | 0
828041 | Индикатор световой ND16-22D/2C красный, встр. резистор, IP65 AC/DC400В (R) | 269.73 | 221.09 | шт | Промышленная | Под заказ | Нет | Нет | Нет | Оборудование сигнализации и управления | Световые индикаторы | ND16 | 300 | 10 | 8.8 | 6.9 | 0.032 | 0.293 | 0.23 | 0.001 | 0.029333 | 0.023 | 0.00010667 | 0
828027 | Индикатор световой ND16-22D/2C оранжевый, встр. резистор, IP65 AC/DC230В (R) | 269.73 | 221.09 | шт | Промышленная | Под заказ | Нет | Нет | Нет | Оборудование сигнализации и управления | Световые индикаторы | ND16 | 300 | 10 | 8.8 | 6.9 | 0.032 | 0.293 | 0.23 | 0.001 | 0.029333 | 0.023 | 0.00010667 | 0
593972 | Индикатор световой ND16-22D/2C синий, встр. резистор, IP65 AC/DC110В (R) | 269.73 | 221.09 | шт | Промышленная | Под заказ | Нет | Нет | Нет | Оборудование сигнализации и управления | Световые индикаторы | ND16 | 300 | 10 | 8.5 | 6.6 | 0.032 | 0.283 | 0.22 | 0.001 | 0.028333 | 0.022 | 0.00010667 | 0
828018 | Индикатор световой ND16-22D/2C синий, встр. резистор, IP65 AC/DC230В (R) | 269.73 | 221.09 | шт | Промышленная | Склад | Нет | Нет | Нет | Оборудование сигнализации и управления | Световые индикаторы | ND16 | 300 | 10 | 8.8 | 6.9 | 0.032 | 0.293 | 0.23 | 0.001 | 0.029333 | 0.023 | 0.00010667 | 0
593952 | Индикатор световой ND16-22D/2C синий, встр. резистор, IP65 AC/DC24В (R) | 269.73 | 221.09 | шт | Промышленная | Под заказ | Нет | Нет | Нет | Оборудование сигнализации и управления | Световые индикаторы | ND16 | 300 | 10 | 8.08 | 6.18 | 0.032 | 0.269 | 0.206 | 0.001 | 0.026933 | 0.0206 | 0.00010667 | 0
828030 | Индикатор световой ND16-22D/2C синий, встр. резистор, IP65 AC/DC380В (R) | 269.73 | 221.09 | шт | Промышленная | Под заказ | Нет | Нет | Нет | Оборудование сигнализации и управления | Световые индикаторы | ND16 | 300 | 10 | 8.8 | 6.9 | 0.032 | 0.293 | 0.23 | 0.001 | 0.029333 | 0.023 | 0.00010667 | 0
828040 | Индикатор световой ND16-22D/2C синий, встр. резистор, IP65 AC/DC400В (R) | 269.73 | 221.09 | шт | Промышленная | Под заказ | Нет | Нет | Нет | Оборудование сигнализации и управления | Световые индикаторы | ND16 | 300 | 10 | 8.8 | 6.9 | 0.032 | 0.293 | 0.23 | 0.001 | 0.029333 | 0.023 | 0.00010667 | 0
828045 | Индикатор световой ND16-22D/4C белый, встр. конденсатор, IP65 АС110В (R) | 269.73 | 221.09 | шт | Промышленная | Под заказ | Нет | Нет | Нет | Оборудование сигнализации и управления | Световые индикаторы | ND16 | 300 | 10 | 8.62 | 6.72 | 0.032 | 0.287 | 0.224 | 0.001 | 0.028733 | 0.0224 | 0.00010667 | 0
828065 | Индикатор световой ND16-22D/4C белый, встр. конденсатор, IP65 АС230В (R) | 310.53 | 254.53 | шт | Промышленная | Под заказ | Нет | Нет | Нет | Оборудование сигнализации и управления | Световые индикаторы | ND16 | 300 | 10 | 8.62 | 6.72 | 0.032 | 0.287 | 0.224 | 0.001 | 0.028733 | 0.0224 | 0.00010667 | 0
828080 | Индикатор световой ND16-22D/4C белый, встр. конденсатор, IP65 АС380В (R) | 310.53 | 254.53 | шт | Промышленная | Под заказ | Нет | Нет | Нет | Оборудование сигнализации и управления | Световые индикаторы | ND16 | 300 | 10 | 8.62 | 6.72 | 0.032 | 0.287 | 0.224 | 0.001 | 0.028733 | 0.0224 | 0.00010667 | 0
828048 | Индикатор световой ND16-22D/4C желтый, встр. конденсатор, IP65 АС110В (R) | 310.53 | 254.53 | шт | Промышленная | Под заказ | Нет | Нет | Нет | Оборудование сигнализации и управления | Световые индикаторы | ND16 | 300 | 10 | 8.62 | 6.72 | 0.032 | 0.287 | 0.224 | 0.001 | 0.028733 | 0.0224 | 0.00010667 | 0
828068 | Индикатор световой ND16-22D/4C желтый, встр. конденсатор, IP65 АС230В (R) | 310.53 | 254.53 | шт | Промышленная | Под заказ | Нет | Нет | Нет | Оборудование сигнализации и управления | Световые индикаторы | ND16 | 300 | 10 | 8.62 | 6.72 | 0.032 | 0.287 | 0.224 | 0.001 | 0.028733 | 0.0224 | 0.00010667 | 0
828083 | Индикатор световой ND16-22D/4C желтый, встр. конденсатор, IP65 АС380В (R) | 310.53 | 254.53 | шт | Промышленная | Под заказ | Нет | Нет | Нет | Оборудование сигнализации и управления | Световые индикаторы | ND16 | 300 | 10 | 8.62 | 6.72 | 0.032 | 0.287 | 0.224 | 0.001 | 0.028733 | 0.0224 | 0.00010667 | 0
828049 | Индикатор световой ND16-22D/4C зеленый, встр. конденсатор, IP65 АС110В (R) | 310.53 | 254.53 | шт | Промышленная | Под заказ | Нет | Нет | Нет | Оборудование сигнализации и управления | Световые индикаторы | ND16 | 300 | 10 | 8.62 | 6.72 | 0.032 | 0.287 | 0.224 | 0.001 | 0.028733 | 0.0224 | 0.00010667 | 0
828069 | Индикатор световой ND16-22D/4C зеленый, встр. конденсатор, IP65 АС230В (R) | 310.53 | 254.53 | шт | Промышленная | Склад | Нет | Нет | Нет | Оборудование сигнализации и управления | Световые индикаторы | ND16 | 300 | 10 | 8.62 | 6.72 | 0.032 | 0.287 | 0.224 | 0.001 | 0.028733 | 0.0224 | 0.00010667 | 0
828084 | Индикатор световой ND16-22D/4C зеленый, встр. конденсатор, IP65 АС380В (R) | 310.53 | 254.53 | шт | Промышленная | Под заказ | Нет | Нет | Нет | Оборудование сигнализации и управления | Световые индикаторы | ND16 | 300 | 10 | 8.62 | 6.72 | 0.032 | 0.287 | 0.224 | 0.001 | 0.028733 | 0.0224 | 0.00010667 | 0
828047 | Индикатор световой ND16-22D/4C красный, встр. конденсатор, IP65 АС110В (R) | 310.53 | 254.53 | шт | Промышленная | Под заказ | Нет | Нет | Нет | Оборудование сигнализации и управления | Световые индикаторы | ND16 | 300 | 10 | 8.62 | 6.72 | 0.032 | 0.287 | 0.224 | 0.001 | 0.028733 | 0.0224 | 0.00010667 | 0
828067 | Индикатор световой ND16-22D/4C красный, встр. конденсатор, IP65 АС230В (R) | 310.53 | 254.53 | шт | Промышленная | Склад | Нет | Нет | Нет | Оборудование сигнализации и управления | Световые индикаторы | ND16 | 300 | 10 | 8.62 | 6.72 | 0.032 | 0.287 | 0.224 | 0.001 | 0.028733 | 0.0224 | 0.00010667 | 0
828082 | Индикатор световой ND16-22D/4C красный, встр. конденсатор, IP65 АС380В (R) | 310.53 | 254.53 | шт | Промышленная | Под заказ | Нет | Нет | Нет | Оборудование сигнализации и управления | Световые индикаторы | ND16 | 300 | 10 | 8.62 | 6.72 | 0.032 | 0.287 | 0.224 | 0.001 | 0.028733 | 0.0224 | 0.00010667 | 0
268660 | Индикатор световой ND16-22D/4C оранжевый, встр. конденсатор, IP65 АС230В (R) | 310.53 | 254.53 | шт | Промышленная | Под заказ | Нет | Нет | Нет | Оборудование сигнализации и управления | Световые индикаторы | ND16 | 300 | 10 | 8.62 | 6.72 | 0.032 | 0.287 | 0.224 | 0.001 | 0.028733 | 0.0224 | 0.00010667 | 0
828046 | Индикатор световой ND16-22D/4C синий, встр. конденсатор, IP65 АС110В (R) | 310.53 | 254.53 | шт | Промышленная | Под заказ | Нет | Нет | Нет | Оборудование сигнализации и управления | Световые индикаторы | ND16 | 300 | 10 | 8.62 | 6.72 | 0.032 | 0.287 | 0.224 | 0.001 | 0.028733 | 0.0224 | 0.00010667 | 0
828066 | Индикатор световой ND16-22D/4C синий, встр. конденсатор, IP65 АС230В (R) | 310.53 | 254.53 | шт | Промышленная | Под заказ | Нет | Нет | Нет | Оборудование сигнализации и управления | Световые индикаторы | ND16 | 300 | 10 | 8.62 | 6.72 | 0.032 | 0.287 | 0.224 | 0.001 | 0.028733 | 0.0224 | 0.00010667 | 0
828081 | Индикатор световой ND16-22D/4C синий, встр. конденсатор, IP65 АС380В (R) | 310.53 | 254.53 | шт | Промышленная | Под заказ | Нет | Нет | Нет | Оборудование сигнализации и управления | Световые индикаторы | ND16 | 300 | 10 | 8.62 | 6.72 | 0.032 | 0.287 | 0.224 | 0.001 | 0.028733 | 0.0224 | 0.00010667 | 0
592936 | Индикатор световой ND16-22DS/2 белый AC/DC24В (R) | 231.79 | 189.99 | шт | Промышленная | Склад | Нет | Нет | Нет | Оборудование сигнализации и управления | Световые индикаторы | ND16 | 450 | 10 | 11.4 | 9 | 0.038 | 0.253 | 0.2 | 0.001 | 0.025333 | 0.02 | 0.0001 | 0
592939 | Индикатор световой ND16-22DS/2 желтый AC/DC24В (R) | 231.79 | 189.99 | шт | Промышленная | Склад | Нет | Нет | Нет | Оборудование сигнализации и управления | Световые индикаторы | ND16 | 450 | 10 | 11.4 | 9 | 0.038 | 0.253 | 0.2 | 0.001 | 0.025333 | 0.02 | 0.0001 | 0
592940 | Индикатор световой ND16-22DS/2 зеленый AC/DC24В (R) | 231.79 | 189.99 | шт | Промышленная | Склад | Нет | Нет | Нет | Оборудование сигнализации и управления | Световые индикаторы | ND16 | 450 | 10 | 11.4 | 9 | 0.038 | 0.253 | 0.2 | 0.001 | 0.025333 | 0.02 | 0.0001 | 0
592938 | Индикатор световой ND16-22DS/2 красный AC/DC24В (R) | 231.79 | 189.99 | шт | Промышленная | Склад | Нет | Нет | Нет | Оборудование сигнализации и управления | Световые индикаторы | ND16 | 450 | 10 | 11.4 | 9 | 0.038 | 0.253 | 0.2 | 0.001 | 0.025333 | 0.02 | 0.0001 | 0
593154 | Индикатор световой ND16-22DS/2 оранжевый AC/DC24В (R) | 238.29 | 195.32 | шт | Промышленная | Склад | Нет | Нет | Нет | Оборудование сигнализации и управления | Световые индикаторы | ND16 | 450 | 10 | 11.4 | 9 | 0.038 | 0.253 | 0.2 | 0.001 | 0.025333 | 0.02 | 0.0001 | 0
592937 | Индикатор световой ND16-22DS/2 синий AC/DC24В (R) | 236.12 | 193.54 | шт | Промышленная | Склад | Нет | Нет | Нет | Оборудование сигнализации и управления | Световые индикаторы | ND16 | 450 | 10 | 11.4 | 9 | 0.038 | 0.253 | 0.2 | 0.001 | 0.025333 | 0.02 | 0.0001 | 0
828112 | Индикатор световой ND16-22DS/2C белый, компактный, встр. резистор, IP65 AC/DC24В (R) | 283.16 | 232.1 | шт | Промышленная | Склад | Нет | Нет | Нет | Оборудование сигнализации и управления | Световые индикаторы | ND16 | 450 | 10 | 11.4 | 9 | 0.038 | 0.253 | 0.2 | 0.001 | 0.025333 | 0.02 | 0.0001 | 0
828115 | Индикатор световой ND16-22DS/2C желтый, компактный, встр. резистор, IP65 AC/DC24В (R) | 283.16 | 232.1 | шт | Промышленная | Склад | Нет | Нет | Нет | Оборудование сигнализации и управления | Световые индикаторы | ND16 | 450 | 10 | 11.4 | 9 | 0.038 | 0.253 | 0.2 | 0.001 | 0.025333 | 0.02 | 0.0001 | 0
828116 | Индикатор световой ND16-22DS/2C зеленый, компактный, встр. резистор, IP65 AC/DC24В (R) | 280.59 | 229.99 | шт | Промышленная | Склад | Нет | Нет | Нет | Оборудование сигнализации и управления | Световые индикаторы | ND16 | 450 | 10 | 11.4 | 9 | 0.038 | 0.253 | 0.2 | 0.001 | 0.025333 | 0.02 | 0.0001 | 0
828114 | Индикатор световой ND16-22DS/2C красный, компактный, встр. резистор, IP65 AC/DC24В (R) | 283.16 | 232.1 | шт | Промышленная | Склад | Нет | Нет | Нет | Оборудование сигнализации и управления | Световые индикаторы | ND16 | 450 | 10 | 11.4 | 9 | 0.038 | 0.253 | 0.2 | 0.001 | 0.025333 | 0.02 | 0.0001 | 0
828117 | Индикатор световой ND16-22DS/2C оранжевый, компактный, встр. резистор, IP65 AC/DC24В (R) | 283.16 | 232.1 | шт | Промышленная | Склад | Нет | Нет | Нет | Оборудование сигнализации и управления | Световые индикаторы | ND16 | 450 | 10 | 11.4 | 9 | 0.038 | 0.253 | 0.2 | 0.001 | 0.025333 | 0.02 | 0.0001 | 0
828113 | Индикатор световой ND16-22DS/2C синий, компактный, встр. резистор, IP65 AC/DC24В (R) | 283.16 | 232.1 | шт | Промышленная | Склад | Нет | Нет | Нет | Оборудование сигнализации и управления | Световые индикаторы | ND16 | 450 | 10 | 11.4 | 9 | 0.038 | 0.253 | 0.2 | 0.001 | 0.025333 | 0.02 | 0.0001 | 0
593430 | Индикатор световой ND16-22DS/4 белый АС 400В (R) | 245.77 | 201.45 | шт | Промышленная | Склад | Нет | Нет | Нет | Оборудование сигнализации и управления | Световые индикаторы | ND16 | 450 | 10 | 12.21 | 9.81 | 0.038 | 0.271 | 0.218 | 0.001 | 0.027133 | 0.0218 | 0.0001 | 0
592711 | Индикатор световой ND16-22DS/4 белый АС110В (R) | 219.27 | 179.73 | шт | Промышленная | Под заказ | Нет | Нет | Нет | Оборудование сигнализации и управления | Световые индикаторы | ND16 | 450 | 10 | 12.21 | 9.81 | 0.038 | 0.271 | 0.218 | 0.001 | 0.027133 | 0.0218 | 0.0001 | 0
592716 | Индикатор световой ND16-22DS/4 белый АС220В (R) | 245.77 | 201.45 | шт | Промышленная | Под заказ | Нет | Нет | Нет | Оборудование сигнализации и управления | Световые индикаторы | ND16 | 450 | 10 | 12.21 | 9.81 | 0.038 | 0.271 | 0.218 | 0.001 | 0.027133 | 0.0218 | 0.0001 | 0
593085 | Индикатор световой ND16-22DS/4 белый АС230В (R) | 231.79 | 189.99 | шт | Промышленная | Склад | Нет | Нет | Нет | Оборудование сигнализации и управления | Световые индикаторы | ND16 | 450 | 10 | 12.21 | 9.81 | 0.038 | 0.271 | 0.218 | 0.001 | 0.027133 | 0.0218 | 0.0001 | 0
592721 | Индикатор световой ND16-22DS/4 белый АС380В (R) | 245.77 | 201.45 | шт | Промышленная | Под заказ | Нет | Нет | Нет | Оборудование сигнализации и управления | Световые индикаторы | ND16 | 450 | 10 | 12.21 | 9.81 | 0.038 | 0.271 | 0.218 | 0.001 | 0.027133 | 0.0218 | 0.0001 | 0
593429 | Индикатор световой ND16-22DS/4 желтый АС 400В (R) | 245.77 | 201.45 | шт | Промышленная | Под заказ | Нет | Нет | Нет | Оборудование сигнализации и управления | Световые индикаторы | ND16 | 450 | 10 | 12.21 | 9.81 | 0.038 | 0.271 | 0.218 | 0.001 | 0.027133 | 0.0218 | 0.0001 | 0
592714 | Индикатор световой ND16-22DS/4 желтый АС110В (R) | 238.29 | 195.32 | шт | Промышленная | Под заказ | Нет | Нет | Нет | Оборудование сигнализации и управления | Световые индикаторы | ND16 | 450 | 10 | 12.21 | 9.81 | 0.038 | 0.271 | 0.218 | 0.001 | 0.027133 | 0.0218 | 0.0001 | 0
592719 | Индикатор световой ND16-22DS/4 желтый АС220В (R) | 245.77 | 201.45 | шт | Промышленная | Под заказ | Нет | Нет | Нет | Оборудование сигнализации и управления | Световые индикаторы | ND16 | 450 | 10 | 12.21 | 9.81 | 0.038 | 0.271 | 0.218 | 0.001 | 0.027133 | 0.0218 | 0.0001 | 0
593150 | Индикатор световой ND16-22DS/4 желтый АС230В (R) | 231.79 | 189.99 | шт | Промышленная | Склад | Нет | Нет | Нет | Оборудование сигнализации и управления | Световые индикаторы | ND16 | 450 | 10 | 12.21 | 9.81 | 0.038 | 0.271 | 0.218 | 0.001 | 0.027133 | 0.0218 | 0.0001 | 0
592724 | Индикатор световой ND16-22DS/4 желтый АС380В (R) | 245.77 | 201.45 | шт | Промышленная | Под заказ | Нет | Нет | Нет | Оборудование сигнализации и управления | Световые индикаторы | ND16 | 450 | 10 | 12.21 | 9.81 | 0.038 | 0.271 | 0.218 | 0.001 | 0.027133 | 0.0218 | 0.0001 | 0
593428 | Индикатор световой ND16-22DS/4 зеленый АС 400В (R) | 243.52 | 199.61 | шт | Промышленная | Склад | Нет | Нет | Да | Оборудование сигнализации и управления | Световые индикаторы | ND16 | 450 | 10 | 12.21 | 9.81 | 0.038 | 0.271 | 0.218 | 0.001 | 0.027133 | 0.0218 | 0.0001 | 0
592715 | Индикатор световой ND16-22DS/4 зеленый АС110В (R) | 238.29 | 195.32 | шт | Промышленная | Под заказ | Нет | Нет | Нет | Оборудование сигнализации и управления | Световые индикаторы | ND16 | 450 | 10 | 12.21 | 9.81 | 0.038 | 0.271 | 0.218 | 0.001 | 0.027133 | 0.0218 | 0.0001 | 0
592720 | Индикатор световой ND16-22DS/4 зеленый АС220В (R) | 245.77 | 201.45 | шт | Промышленная | Под заказ | Нет | Нет | Нет | Оборудование сигнализации и управления | Световые индикаторы | ND16 | 450 | 10 | 12.21 | 9.81 | 0.038 | 0.271 | 0.218 | 0.001 | 0.027133 | 0.0218 | 0.0001 | 0
593071 | Индикатор световой ND16-22DS/4 зеленый АС230В (R) | 231.79 | 189.99 | шт | Промышленная | Склад | Нет | Нет | Нет | Оборудование сигнализации и управления | Световые индикаторы | ND16 | 450 | 10 | 12.21 | 9.81 | 0.038 | 0.271 | 0.218 | 0.001 | 0.027133 | 0.0218 | 0.0001 | 0
592725 | Индикатор световой ND16-22DS/4 зеленый АС380В (R) | 245.77 | 201.45 | шт | Промышленная | Под заказ | Нет | Нет | Нет | Оборудование сигнализации и управления | Световые индикаторы | ND16 | 450 | 10 | 12.21 | 9.81 | 0.038 | 0.271 | 0.218 | 0.001 | 0.027133 | 0.0218 | 0.0001 | 0
593338 | Индикатор световой ND16-22DS/4 красный АС 400В (R) | 245.77 | 201.45 | шт | Промышленная | Склад | Нет | Нет | Нет | Оборудование сигнализации и управления | Световые индикаторы | ND16 | 450 | 10 | 12.21 | 9.81 | 0.038 | 0.271 | 0.218 | 0.001 | 0.027133 | 0.0218 | 0.0001 | 0
592713 | Индикатор световой ND16-22DS/4 красный АС110В (R) | 238.29 | 195.32 | шт | Промышленная | Под заказ | Нет | Нет | Нет | Оборудование сигнализации и управления | Световые индикаторы | ND16 | 450 | 10 | 12.21 | 9.81 | 0.038 | 0.271 | 0.218 | 0.001 | 0.027133 | 0.0218 | 0.0001 | 0
592718 | Индикатор световой ND16-22DS/4 красный АС220В (R) | 245.77 | 201.45 | шт | Промышленная | Под заказ | Нет | Нет | Нет | Оборудование сигнализации и управления | Световые индикаторы | ND16 | 450 | 10 | 12.21 | 9.81 | 0.038 | 0.271 | 0.218 | 0.001 | 0.027133 | 0.0218 | 0.0001 | 0
593012 | Индикатор световой ND16-22DS/4 красный АС230В (R) | 231.79 | 189.99 | шт | Промышленная | Склад | Нет | Нет | Нет | Оборудование сигнализации и управления | Световые индикаторы | ND16 | 450 | 10 | 12.21 | 9.81 | 0.038 | 0.271 | 0.218 | 0.001 | 0.027133 | 0.0218 | 0.0001 | 0
592723 | Индикатор световой ND16-22DS/4 красный АС380В (R) | 245.77 | 201.45 | шт | Промышленная | Под заказ | Нет | Нет | Нет | Оборудование сигнализации и управления | Световые индикаторы | ND16 | 450 | 10 | 12.21 | 9.81 | 0.038 | 0.271 | 0.218 | 0.001 | 0.027133 | 0.0218 | 0.0001 | 0
593431 | Индикатор световой ND16-22DS/4 оранжевый АС 400В (R) | 245.77 | 201.45 | шт | Промышленная | Под заказ | Нет | Нет | Нет | Оборудование сигнализации и управления | Световые индикаторы | ND16 | 450 | 10 | 12.21 | 9.81 | 0.038 | 0.271 | 0.218 | 0.001 | 0.027133 | 0.0218 | 0.0001 | 0
593072 | Индикатор световой ND16-22DS/4 оранжевый АС230В (R) | 238.29 | 195.32 | шт | Промышленная | Склад | Нет | Нет | Нет | Оборудование сигнализации и управления | Световые индикаторы | ND16 | 450 | 10 | 12.21 | 9.81 | 0.038 | 0.271 | 0.218 | 0.001 | 0.027133 | 0.0218 | 0.0001 | 0
593342 | Индикатор световой ND16-22DS/4 синий АС 400В (R) | 245.77 | 201.45 | шт | Промышленная | Под заказ | Нет | Нет | Нет | Оборудование сигнализации и управления | Световые индикаторы | ND16 | 450 | 10 | 12.21 | 9.81 | 0.038 | 0.271 | 0.218 | 0.001 | 0.027133 | 0.0218 | 0.0001 | 0
592712 | Индикатор световой ND16-22DS/4 синий АС110В (R) | 219.27 | 179.73 | шт | Промышленная | Под заказ | Нет | Нет | Нет | Оборудование сигнализации и управления | Световые индикаторы | ND16 | 450 | 10 | 12.21 | 9.81 | 0.038 | 0.271 | 0.218 | 0.001 | 0.027133 | 0.0218 | 0.0001 | 0
592717 | Индикатор световой ND16-22DS/4 синий АС220В (R) | 245.77 | 201.45 | шт | Промышленная | Под заказ | Нет | Нет | Нет | Оборудование сигнализации и управления | Световые индикаторы | ND16 | 450 | 10 | 12.21 | 9.81 | 0.038 | 0.271 | 0.218 | 0.001 | 0.027133 | 0.0218 | 0.0001 | 0
593152 | Индикатор световой ND16-22DS/4 синий АС230В (R) | 236.12 | 193.54 | шт | Промышленная | Склад | Нет | Нет | Нет | Оборудование сигнализации и управления | Световые индикаторы | ND16 | 450 | 10 | 12.21 | 9.81 | 0.038 | 0.271 | 0.218 | 0.001 | 0.027133 | 0.0218 | 0.0001 | 0
592722 | Индикатор световой ND16-22DS/4 синий АС380В (R) | 245.77 | 201.45 | шт | Промышленная | Под заказ | Нет | Нет | Нет | Оборудование сигнализации и управления | Световые индикаторы | ND16 | 450 | 10 | 12.21 | 9.81 | 0.038 | 0.271 | 0.218 | 0.001 | 0.027133 | 0.0218 | 0.0001 | 0
828139 | Индикатор световой ND16-22DS/4C белый, компактный, встр. конденсатор, IP65 АС110В (R) | 326.9 | 267.95 | шт | Промышленная | Под заказ | Нет | Нет | Нет | Оборудование сигнализации и управления | Световые индикаторы | ND16 | 450 | 10 | 12.21 | 9.81 | 0.038 | 0.271 | 0.218 | 0.001 | 0.027133 | 0.0218 | 0.0001 | 0
828163 | Индикатор световой ND16-22DS/4C белый, компактный, встр. конденсатор, IP65 АС230В (R) | 326.9 | 267.95 | шт | Промышленная | Склад | Нет | Нет | Нет | Оборудование сигнализации и управления | Световые индикаторы | ND16 | 450 | 10 | 12.21 | 9.81 | 0.038 | 0.271 | 0.218 | 0.001 | 0.027133 | 0.0218 | 0.0001 | 0
828187 | Индикатор световой ND16-22DS/4C белый, компактный, встр. конденсатор, IP65 АС380В (R) | 326.9 | 267.95 | шт | Промышленная | Под заказ | Нет | Нет | Нет | Оборудование сигнализации и управления | Световые индикаторы | ND16 | 450 | 10 | 12.21 | 9.81 | 0.038 | 0.271 | 0.218 | 0.001 | 0.027133 | 0.0218 | 0.0001 | 0
828142 | Индикатор световой ND16-22DS/4C желтый, компактный, встр. конденсатор, IP65 АС110В (R) | 326.9 | 267.95 | шт | Промышленная | Под заказ | Нет | Нет | Нет | Оборудование сигнализации и управления | Световые индикаторы | ND16 | 450 | 10 | 12.21 | 9.81 | 0.038 | 0.271 | 0.218 | 0.001 | 0.027133 | 0.0218 | 0.0001 | 0
828166 | Индикатор световой ND16-22DS/4C желтый, компактный, встр. конденсатор, IP65 АС230В (R) | 326.9 | 267.95 | шт | Промышленная | Склад | Нет | Нет | Нет | Оборудование сигнализации и управления | Световые индикаторы | ND16 | 450 | 10 | 12.21 | 9.81 | 0.038 | 0.271 | 0.218 | 0.001 | 0.027133 | 0.0218 | 0.0001 | 0
828190 | Индикатор световой ND16-22DS/4C желтый, компактный, встр. конденсатор, IP65 АС380В (R) | 326.9 | 267.95 | шт | Промышленная | Под заказ | Нет | Нет | Нет | Оборудование сигнализации и управления | Световые индикаторы | ND16 | 450 | 10 | 12.21 | 9.81 | 0.038 | 0.271 | 0.218 | 0.001 | 0.027133 | 0.0218 | 0.0001 | 0
828143 | Индикатор световой ND16-22DS/4C зеленый, компактный, встр. конденсатор, IP65 АС110В (R) | 326.9 | 267.95 | шт | Промышленная | Под заказ | Нет | Нет | Нет | Оборудование сигнализации и управления | Световые индикаторы | ND16 | 450 | 10 | 12.21 | 9.81 | 0.038 | 0.271 | 0.218 | 0.001 | 0.027133 | 0.0218 | 0.0001 | 0
828167 | Индикатор световой ND16-22DS/4C зеленый, компактный, встр. конденсатор, IP65 АС230В (R) | 326.9 | 267.95 | шт | Промышленная | Склад | Нет | Нет | Нет | Оборудование сигнализации и управления | Световые индикаторы | ND16 | 450 | 10 | 12.21 | 9.81 | 0.038 | 0.271 | 0.218 | 0.001 | 0.027133 | 0.0218 | 0.0001 | 0
828191 | Индикатор световой ND16-22DS/4C зеленый, компактный, встр. конденсатор, IP65 АС380В (R) | 326.9 | 267.95 | шт | Промышленная | Под заказ | Нет | Нет | Нет | Оборудование сигнализации и управления | Световые индикаторы | ND16 | 450 | 10 | 12.21 | 9.81 | 0.038 | 0.271 | 0.218 | 0.001 | 0.027133 | 0.0218 | 0.0001 | 0
828141 | Индикатор световой ND16-22DS/4C красный, компактный, встр. конденсатор, IP65 АС110В (R) | 326.9 | 267.95 | шт | Промышленная | Под заказ | Нет | Нет | Нет | Оборудование сигнализации и управления | Световые индикаторы | ND16 | 450 | 10 | 12.21 | 9.81 | 0.038 | 0.271 | 0.218 | 0.001 | 0.027133 | 0.0218 | 0.0001 | 0
828165 | Индикатор световой ND16-22DS/4C красный, компактный, встр. конденсатор, IP65 АС230В (R) | 326.9 | 267.95 | шт | Промышленная | Склад | Нет | Нет | Нет | Оборудование сигнализации и управления | Световые индикаторы | ND16 | 450 | 10 | 12.21 | 9.81 | 0.038 | 0.271 | 0.218 | 0.001 | 0.027133 | 0.0218 | 0.0001 | 0
828189 | Индикатор световой ND16-22DS/4C красный, компактный, встр. конденсатор, IP65 АС380В (R) | 326.9 | 267.95 | шт | Промышленная | Под заказ | Нет | Нет | Нет | Оборудование сигнализации и управления | Световые индикаторы | ND16 | 450 | 10 | 12.21 | 9.81 | 0.038 | 0.271 | 0.218 | 0.001 | 0.027133 | 0.0218 | 0.0001 | 0
828144 | Индикатор световой ND16-22DS/4C оранжевый, компактный, встр. конденсатор, IP65 АС110В (R) | 326.9 | 267.95 | шт | Промышленная | Под заказ | Нет | Нет | Нет | Оборудование сигнализации и управления | Световые индикаторы | ND16 | 450 | 10 | 12.21 | 9.81 | 0.038 | 0.271 | 0.218 | 0.001 | 0.027133 | 0.0218 | 0.0001 | 0
828168 | Индикатор световой ND16-22DS/4C оранжевый, компактный, встр. конденсатор, IP65 АС230В (R) | 326.9 | 267.95 | шт | Промышленная | Под заказ | Нет | Нет | Нет | Оборудование сигнализации и управления | Световые индикаторы | ND16 | 450 | 10 | 12.21 | 9.81 | 0.038 | 0.271 | 0.218 | 0.001 | 0.027133 | 0.0218 | 0.0001 | 0
828192 | Индикатор световой ND16-22DS/4C оранжевый, компактный, встр. конденсатор, IP65 АС380В (R) | 326.9 | 267.95 | шт | Промышленная | Под заказ | Нет | Нет | Нет | Оборудование сигнализации и управления | Световые индикаторы | ND16 | 450 | 10 | 12.21 | 9.81 | 0.038 | 0.271 | 0.218 | 0.001 | 0.027133 | 0.0218 | 0.0001 | 0
828140 | Индикатор световой ND16-22DS/4C синий, компактный, встр. конденсатор, IP65 АС110В (R) | 326.9 | 267.95 | шт | Промышленная | Под заказ | Нет | Нет | Нет | Оборудование сигнализации и управления | Световые индикаторы | ND16 | 450 | 10 | 12.21 | 9.81 | 0.038 | 0.271 | 0.218 | 0.001 | 0.027133 | 0.0218 | 0.0001 | 0
828164 | Индикатор световой ND16-22DS/4C синий, компактный, встр. конденсатор, IP65 АС230В (R) | 326.9 | 267.95 | шт | Промышленная | Склад | Нет | Нет | Нет | Оборудование сигнализации и управления | Световые индикаторы | ND16 | 450 | 10 | 12.21 | 9.81 | 0.038 | 0.271 | 0.218 | 0.001 | 0.027133 | 0.0218 | 0.0001 | 0
828188 | Индикатор световой ND16-22DS/4C синий, компактный, встр. конденсатор, IP65 АС380В (R) | 326.9 | 267.95 | шт | Промышленная | Под заказ | Нет | Нет | Нет | Оборудование сигнализации и управления | Световые индикаторы | ND16 | 450 | 10 | 12.21 | 9.81 | 0.038 | 0.271 | 0.218 | 0.001 | 0.027133 | 0.0218 | 0.0001 | 0
146696 | Индикатор световой помехозащищенный ND16-22D/4K2 белый АС 230В (R) | 406.87 | 333.5 | шт | Промышленная | Склад | Нет | Нет | Нет | Оборудование сигнализации и управления | Световые индикаторы | ND16 | 300 | 10 | 8.62 | 6.72 | 0.032 | 0.287 | 0.224 | 0.001 | 0.028733 | 0.0224 | 0.00010667 | 0
146693 | Индикатор световой помехозащищенный ND16-22D/4K2 желтый АС 230В (R) | 348.8 | 285.9 | шт | Промышленная | Склад | Нет | Нет | Нет | Оборудование сигнализации и управления | Световые индикаторы | ND16 | 300 | 10 | 8.62 | 6.72 | 0.032 | 0.287 | 0.224 | 0.001 | 0.028733 | 0.0224 | 0.00010667 | 0
146694 | Индикатор световой помехозащищенный ND16-22D/4K2 зеленый АС 230В (R) | 333.15 | 273.07 | шт | Промышленная | Склад | Нет | Нет | Нет | Оборудование сигнализации и управления | Световые индикаторы | ND16 | 300 | 10 | 8.62 | 6.72 | 0.032 | 0.287 | 0.224 | 0.001 | 0.028733 | 0.0224 | 0.00010667 | 0
146692 | Индикатор световой помехозащищенный ND16-22D/4K2 красный АС 230В (R) | 342.39 | 280.65 | шт | Промышленная | Склад | Нет | Нет | Нет | Оборудование сигнализации и управления | Световые индикаторы | ND16 | 300 | 10 | 8.62 | 6.72 | 0.032 | 0.287 | 0.224 | 0.001 | 0.028733 | 0.0224 | 0.00010667 | 0
146695 | Индикатор световой помехозащищенный ND16-22D/4K2 синий АС 230В (R) | 360.64 | 295.61 | шт | Промышленная | Склад | Нет | Нет | Нет | Оборудование сигнализации и управления | Световые индикаторы | ND16 | 300 | 10 | 8.62 | 6.72 | 0.032 | 0.287 | 0.224 | 0.001 | 0.028733 | 0.0224 | 0.00010667 | 0
593387 | Сигнализатор ND16-22F Φ22 мм красный AC/DC110В (R) | 668.8 | 548.2 | шт | Промышленная | Под заказ | Нет | Нет | Нет | Оборудование сигнализации и управления | Световые индикаторы | ND16 | 450 | 10 | 12.12 | 9.72 | 0.038 | 0.269 | 0.216 | 0.001 | 0.026933 | 0.0216 | 0.0001 | 0
593381 | Сигнализатор ND16-22F Φ22 мм красный AC/DC24В (R) | 668.8 | 548.2 | шт | Промышленная | Под заказ | Нет | Нет | Нет | Оборудование сигнализации и управления | Световые индикаторы | ND16 | 450 | 10 | 11.58 | 9.18 | 0.038 | 0.257 | 0.204 | 0.001 | 0.025733 | 0.0204 | 0.0001 | 0
593389 | Сигнализатор ND16-22F Φ22 мм красный АС110В (R) | 668.8 | 548.2 | шт | Промышленная | Под заказ | Нет | Нет | Нет | Оборудование сигнализации и управления | Световые индикаторы | ND16 | 450 | 10 | 12.12 | 9.72 | 0.038 | 0.269 | 0.216 | 0.001 | 0.026933 | 0.0216 | 0.0001 | 0
593391 | Сигнализатор ND16-22F Φ22 мм красный АС220В (R) | 668.8 | 548.2 | шт | Промышленная | Склад | Нет | Нет | Нет | Оборудование сигнализации и управления | Световые индикаторы | ND16 | 450 | 10 | 12.12 | 9.72 | 0.038 | 0.269 | 0.216 | 0.001 | 0.026933 | 0.0216 | 0.0001 | 0
593393 | Сигнализатор ND16-22F Φ22 мм красный АС380В (R) | 668.8 | 548.2 | шт | Промышленная | Под заказ | Нет | Нет | Нет | Оборудование сигнализации и управления | Световые индикаторы | ND16 | 450 | 10 | 12.12 | 9.72 | 0.038 | 0.269 | 0.216 | 0.001 | 0.026933 | 0.0216 | 0.0001 | 0
593386 | Сигнализатор ND16-22F Φ22 мм черный AC/DC110В (R) | 668.8 | 548.2 | шт | Промышленная | Под заказ | Нет | Нет | Нет | Оборудование сигнализации и управления | Световые индикаторы | ND16 | 450 | 10 | 12.12 | 9.72 | 0.038 | 0.269 | 0.216 | 0.001 | 0.026933 | 0.0216 | 0.0001 | 0
593380 | Сигнализатор ND16-22F Φ22 мм черный AC/DC24В (R) | 668.8 | 548.2 | шт | Промышленная | Склад | Нет | Нет | Нет | Оборудование сигнализации и управления | Световые индикаторы | ND16 | 450 | 10 | 11.58 | 9.18 | 0.038 | 0.257 | 0.204 | 0.001 | 0.025733 | 0.0204 | 0.0001 | 0
593388 | Сигнализатор ND16-22F Φ22 мм черный АС110В (R) | 668.8 | 548.2 | шт | Промышленная | Под заказ | Нет | Нет | Нет | Оборудование сигнализации и управления | Световые индикаторы | ND16 | 450 | 10 | 12.12 | 9.72 | 0.038 | 0.269 | 0.216 | 0.001 | 0.026933 | 0.0216 | 0.0001 | 0
593390 | Сигнализатор ND16-22F Φ22 мм черный АС220В (R) | 668.8 | 548.2 | шт | Промышленная | Под заказ | Нет | Нет | Нет | Оборудование сигнализации и управления | Световые индикаторы | ND16 | 450 | 10 | 12.12 | 9.72 | 0.038 | 0.269 | 0.216 | 0.001 | 0.026933 | 0.0216 | 0.0001 | 0
593392 | Сигнализатор ND16-22F Φ22 мм черный АС380В (R) | 668.8 | 548.2 | шт | Промышленная | Под заказ | Нет | Нет | Нет | Оборудование сигнализации и управления | Световые индикаторы | ND16 | 450 | 10 | 12.12 | 9.72 | 0.038 | 0.269 | 0.216 | 0.001 | 0.026933 | 0.0216 | 0.0001 | 0
593397 | Сигнализатор световой ND16-22FS Φ22 мм красный LED AC/DC110В (R) | 758.46 | 621.69 | шт | Промышленная | Под заказ | Нет | Нет | Нет | Оборудование сигнализации и управления | Световые индикаторы | ND16 | 450 | 10 | 12.12 | 9.72 | 0.038 | 0.269 | 0.216 | 0.001 | 0.026933 | 0.0216 | 0.0001 | 0
593394 | Сигнализатор световой ND16-22FS Φ22 мм красный LED AC/DC24В (R) | 751.56 | 616.03 | шт | Промышленная | Склад | Нет | Нет | Нет | Оборудование сигнализации и управления | Световые индикаторы | ND16 | 450 | 10 | 11.58 | 9.18 | 0.038 | 0.257 | 0.204 | 0.001 | 0.025733 | 0.0204 | 0.0001 | 0
593398 | Сигнализатор световой ND16-22FS Φ22 мм красный LED АС110В (R) | 758.46 | 621.69 | шт | Промышленная | Под заказ | Нет | Нет | Нет | Оборудование сигнализации и управления | Световые индикаторы | ND16 | 450 | 10 | 12.12 | 9.72 | 0.038 | 0.269 | 0.216 | 0.001 | 0.026933 | 0.0216 | 0.0001 | 0
593399 | Сигнализатор световой ND16-22FS Φ22 мм красный LED АС220В (R) | 751.56 | 616.03 | шт | Промышленная | Склад | Нет | Нет | Нет | Оборудование сигнализации и управления | Световые индикаторы | ND16 | 450 | 10 | 12.12 | 9.72 | 0.038 | 0.269 | 0.216 | 0.001 | 0.026933 | 0.0216 | 0.0001 | 0
593401 | Сигнализатор световой ND16-22FS Φ22 мм красный LED АС380В (R) | 758.46 | 621.69 | шт | Промышленная | Под заказ | Нет | Нет | Нет | Оборудование сигнализации и управления | Световые индикаторы | ND16 | 450 | 10 | 12.12 | 9.72 | 0.038 | 0.269 | 0.216 | 0.001 | 0.026933 | 0.0216 | 0.0001 | 0
593480 | Сигнализатор ND16-22L Φ22 мм красный AC/DC110В (R) | 668.8 | 548.2 | шт | Промышленная | Под заказ | Нет | Нет | Нет | Оборудование сигнализации и управления | Световые индикаторы | ND16 | 450 | 10 | 12.12 | 9.72 | 0.038 | 0.269 | 0.216 | 0.001 | 0.026933 | 0.0216 | 0.0001 | 0
593474 | Сигнализатор ND16-22L Φ22 мм красный AC/DC24В (R) | 668.8 | 548.2 | шт | Промышленная | Под заказ | Нет | Нет | Нет | Оборудование сигнализации и управления | Световые индикаторы | ND16 | 450 | 10 | 11.58 | 9.18 | 0.038 | 0.257 | 0.204 | 0.001 | 0.025733 | 0.0204 | 0.0001 | 0
593482 | Сигнализатор ND16-22L Φ22 мм красный АС110В (R) | 668.8 | 548.2 | шт | Промышленная | Под заказ | Нет | Нет | Нет | Оборудование сигнализации и управления | Световые индикаторы | ND16 | 450 | 10 | 12.12 | 9.72 | 0.038 | 0.269 | 0.216 | 0.001 | 0.026933 | 0.0216 | 0.0001 | 0
593484 | Сигнализатор ND16-22L Φ22 мм красный АС220В (R) | 668.8 | 548.2 | шт | Промышленная | Под заказ | Нет | Нет | Нет | Оборудование сигнализации и управления | Световые индикаторы | ND16 | 450 | 10 | 12.12 | 9.72 | 0.038 | 0.269 | 0.216 | 0.001 | 0.026933 | 0.0216 | 0.0001 | 0
593486 | Сигнализатор ND16-22L Φ22 мм красный АС380В (R) | 668.8 | 548.2 | шт | Промышленная | Под заказ | Нет | Нет | Нет | Оборудование сигнализации и управления | Световые индикаторы | ND16 | 450 | 10 | 12.12 | 9.72 | 0.038 | 0.269 | 0.216 | 0.001 | 0.026933 | 0.0216 | 0.0001 | 0
593473 | Сигнализатор ND16-22L Φ22 мм черный AC/DC24В (R) | 668.8 | 548.2 | шт | Промышленная | Под заказ | Нет | Нет | Нет | Оборудование сигнализации и управления | Световые индикаторы | ND16 | 450 | 10 | 11.58 | 9.18 | 0.038 | 0.257 | 0.204 | 0.001 | 0.025733 | 0.0204 | 0.0001 | 0
593479 | Сигнализатор ND16-22L Φ22 мм черный АС/DC110В (R) | 668.8 | 548.2 | шт | Промышленная | Под заказ | Нет | Нет | Нет | Оборудование сигнализации и управления | Световые индикаторы | ND16 | 450 | 10 | 12.12 | 9.72 | 0.038 | 0.269 | 0.216 | 0.001 | 0.026933 | 0.0216 | 0.0001 | 0
639041 | Преобразователь частоты NVF2G-3.7/TS4, 3.7кВт, 380В 3Ф, перегрузка 150%, встр. торм. прерыватель | 17448 | 14301.64 | шт | Приводная техника | Под заказ | Да | Нет | Да | Оборудование для защиты и управления двигателем | Преобразователи частоты | NVF2G | 4 | 1 | 11.81 | 9.6 | 0.055 | 2.953 | 2.4 | 0.014 | 2.953 | 2.4 | 0.014 | 146
639048 | Преобразователь частоты NVF2G-45/PS4, 45кВт, 380В 3Ф, перегрузка 120% | 101864.36 | 83495.38 | шт | Приводная техника | Под заказ | Да | Нет | Да | Оборудование для защиты и управления двигателем | Преобразователи частоты | NVF2G | 1 | 1 | 32 | 26.5 | 0.085 | 32 | 26.5 | 0.085 | 32 | 26.5 | 0.085 | 20
8830001 | Держатель-клипса с защелкой D16мм | 3.26 | 2.67 | шт | Розничная | Под заказ | Да | Нет | Да | Шкафы и аксессуары | Труба гофрированная Аксессуары | Держатель-клипса | 100 | 100 | 2.9 | 2.5 | 0.02 | 2.9 | 2.5 | 0.02 | 0.029 | 0.025 | 0.0002 | 3
8830003 | Держатель-клипса с защелкой D25мм | 4.89 | 4.01 | шт | Розничная | Под заказ | Да | Нет | Да | Шкафы и аксессуары | Труба гофрированная Аксессуары | Держатель-клипса | 90 | 90 | 3.15 | 2.75 | 0.018 | 3.15 | 2.75 | 0.018 | 0.035 | 0.030556 | 0.0002 | 0
8830006 | Держатель-клипса с защелкой D50мм | 21.13 | 17.32 | шт | Розничная | Под заказ | Да | Нет | Да | Шкафы и аксессуары | Труба гофрированная Аксессуары | Держатель-клипса | 20 | 20 | 2.5 | 2.1 | 0.004 | 2.5 | 2.1 | 0.004 | 0.125 | 0.105 | 0.0002 | 0
8830007 | Держатель с фиксатором D16 мм | 9.53 | 7.81 | шт | Розничная | Под заказ | Да | Нет | Да | Шкафы и аксессуары | Труба гофрированная Аксессуары | Держатель с фиксатором | 100 | 100 | 2.7 | 2.3 | 0.02 | 2.7 | 2.3 | 0.02 | 0.027 | 0.023 | 0.0002 | 15100
8830008 | Держатель с фиксатором D20 мм | 9.98 | 8.18 | шт | Розничная | Под заказ | Да | Нет | Да | Шкафы и аксессуары | Труба гофрированная Аксессуары | Держатель с фиксатором | 100 | 100 | 3.45 | 3.05 | 0.03 | 3.45 | 3.05 | 0.03 | 0.0345 | 0.0305 | 0.0003 | 2
8830009 | Держатель с фиксатором D25 мм | 11.59 | 9.5 | шт | Розничная | Под заказ | Да | Нет | Да | Шкафы и аксессуары | Труба гофрированная Аксессуары | Держатель с фиксатором | 50 | 50 | 2.2 | 1.8 | 0.01 | 2.2 | 1.8 | 0.01 | 0.044 | 0.036 | 0.0002 | 2601
8830025 | Тройник разъемный D 16 мм | 23.18 | 19 | шт | Розничная | Под заказ | Да | Нет | Да | Шкафы и аксессуары | Труба гофрированная Аксессуары | Тройник | 10 | 10 | 3 | 2.6 | 0.002 | 3 | 2.6 | 0.002 | 0.3 | 0.26 | 0.0002 | 0
900416 | CT2 Зажимы для NM8(S) -250 | 738 | 604.92 | шт | Промышленная | Под заказ | Да | Нет | Да | Силовые аппараты распределения электроэнергии | Автоматические выключатели в литом корпусе | NM8(S) Аксессуары | 1 | 1 | 0.63 | 0.11 | 0.023 | 0.63 | 0.11 | 0.023 | 0.63 | 0.11 | 0.023 | 2
900418 | CT33 Зажимы для NM8(S)-400/630/3P | 2956.37 | 2423.25 | шт | Промышленная | Под заказ | Да | Нет | Да | Силовые аппараты распределения электроэнергии | Автоматические выключатели в литом корпусе | NM8(S) Аксессуары | 1 | 1 | 0.82 | 0.3 | 0.023 | 0.82 | 0.3 | 0.023 | 0.82 | 0.3 | 0.023 | 1
946944 | Вспомогательный контакт AX-M3 L для NXM-250 (левый) (R) | 1214.11 | 995.17 | шт | Промышленная | Склад | Нет | Нет | Нет | Силовые аппараты распределения электроэнергии | Автоматические выключатели в литом корпусе | NXM(S) Аксессуары | 0 | 1 |  |  |  | 0.055 | 0.045 | 0.001 | 0.055 | 0.045 | 0.001 | 0
431225 | Преобразователь частоты NVF2G-S-1.5/PS4, 1.5кВт, 380В 3Ф, перегрузка 120%, встр. торм. прерыватель | 16216.24 | 13292 | шт | Приводная техника | Склад | Нет | Да | Нет | Оборудование для защиты и управления двигателем | Преобразователи частоты | NVF2G | 4 | 1 | 10.25 | 7.72 | 0.055 | 2.563 | 1.93 | 0.014 | 2.563 | 1.93 | 0.014 | 0
431259 | Преобразователь частоты NVF2G-S-1.5/TS4, 1.5кВт, 380В 3Ф, перегрузка 150%, встр. торм. прерыватель | 16216.24 | 13292 | шт | Приводная техника | Склад | Нет | Да | Нет | Оборудование для защиты и управления двигателем | Преобразователи частоты | NVF2G | 4 | 1 | 10.25 | 7.72 | 0.055 | 2.563 | 1.93 | 0.014 | 2.563 | 1.93 | 0.014 | 0
431226 | Преобразователь частоты NVF2G-S-2.2/PS4, 2.2кВт, 380В 3Ф, перегрузка 120%, встр. торм. прерыватель | 18916.1 | 15505 | шт | Приводная техника | Склад | Нет | Да | Нет | Оборудование для защиты и управления двигателем | Преобразователи частоты | NVF2G | 4 | 1 | 10.25 | 7.72 | 0.055 | 2.563 | 1.93 | 0.014 | 2.563 | 1.93 | 0.014 | 0
431260 | Преобразователь частоты NVF2G-S-2.2/TS4, 2.2кВт, 380В 3Ф, перегрузка 150%, встр. торм. прерыватель | 18957.58 | 15539 | шт | Приводная техника | Под заказ | Нет | Да | Нет | Оборудование для защиты и управления двигателем | Преобразователи частоты | NVF2G | 4 | 1 | 10.25 | 7.72 | 0.055 | 2.563 | 1.93 | 0.014 | 2.563 | 1.93 | 0.014 | 0
431227 | Преобразователь частоты NVF2G-S-3.7/PS4, 3.7кВт, 380В 3Ф, перегрузка 120%, встр. торм. прерыватель | 19939.68 | 16344 | шт | Приводная техника | Склад | Нет | Да | Нет | Оборудование для защиты и управления двигателем | Преобразователи частоты | NVF2G | 4 | 1 | 11.95 | 9.36 | 0.055 | 2.988 | 2.34 | 0.014 | 2.988 | 2.34 | 0.014 | 0
431261 | Преобразователь частоты NVF2G-S-3.7/TS4, 3.7кВт, 380В 3Ф, перегрузка 150%, встр. торм. прерыватель | 20526.5 | 16825 | шт | Приводная техника | Под заказ | Нет | Да | Нет | Оборудование для защиты и управления двигателем | Преобразователи частоты | NVF2G | 4 | 1 | 11.95 | 9.4 | 0.055 | 2.988 | 2.35 | 0.014 | 2.988 | 2.35 | 0.014 | 0
431228 | Преобразователь частоты NVF2G-S-5.5/PS4, 5.5кВт, 380В 3Ф, перегрузка 120%, встр. торм. прерыватель | 22179.6 | 18180 | шт | Приводная техника | Склад | Нет | Да | Нет | Оборудование для защиты и управления двигателем | Преобразователи частоты | NVF2G | 4 | 1 | 11.95 | 9.4 | 0.055 | 2.988 | 2.35 | 0.014 | 2.988 | 2.35 | 0.014 | 0
431262 | Преобразователь частоты NVF2G-S-5.5/TS4, 5.5кВт, 380В 3Ф, перегрузка 150%, встр. торм. прерыватель | 22151.54 | 18157 | шт | Приводная техника | Склад | Нет | Да | Нет | Оборудование для защиты и управления двигателем | Преобразователи частоты | NVF2G | 1 | 1 | 4.25 | 3.47 | 0.03 | 4.25 | 3.47 | 0.03 | 4.25 | 3.47 | 0.03 | 0
431229 | Преобразователь частоты NVF2G-S-7.5/PS4, 7.5кВт, 380В 3Ф, перегрузка 120%, встр. торм. прерыватель | 24650.1 | 20205 | шт | Приводная техника | Склад | Нет | Да | Нет | Оборудование для защиты и управления двигателем | Преобразователи частоты | NVF2G | 1 | 1 | 4.25 | 3.47 | 0.03 | 4.25 | 3.47 | 0.03 | 4.25 | 3.47 | 0.03 | 0
431263 | Преобразователь частоты NVF2G-S-7.5/TS4, 7.5кВт, 380В 3Ф, перегрузка 150%, встр. торм. прерыватель | 24736.72 | 20276 | шт | Приводная техника | Склад | Нет | Да | Нет | Оборудование для защиты и управления двигателем | Преобразователи частоты | NVF2G | 1 | 1 | 4.25 | 3.47 | 0.03 | 4.25 | 3.47 | 0.03 | 4.25 | 3.47 | 0.03 | 0
431230 | Преобразователь частоты NVF2G-S-11/PS4, 11кВт, 380В 3Ф, перегрузка 120%, встр. торм. прерыватель | 33571.96 | 27518 | шт | Приводная техника | Под заказ | Нет | Да | Нет | Оборудование для защиты и управления двигателем | Преобразователи частоты | NVF2G | 1 | 1 | 4.25 | 3.47 | 0.03 | 4.25 | 3.47 | 0.03 | 4.25 | 3.47 | 0.03 | 0
431264 | Преобразователь частоты NVF2G-S-11/TS4, 11кВт, 380В 3Ф, перегрузка 150%, встр. торм. прерыватель | 33839.14 | 27737 | шт | Приводная техника | Склад | Нет | Да | Нет | Оборудование для защиты и управления двигателем | Преобразователи частоты | NVF2G | 1 | 1 | 10.08 | 9.2 | 0.035 | 10.08 | 9.2 | 0.035 | 10.08 | 9.2 | 0.035 | 0
431231 | Преобразователь частоты NVF2G-S-15/PS4, 15кВт, 380В 3Ф, перегрузка 120%, встр. торм. прерыватель | 43191.66 | 35403 | шт | Приводная техника | Склад | Нет | Да | Нет | Оборудование для защиты и управления двигателем | Преобразователи частоты | NVF2G | 1 | 1 | 10.08 | 9.2 | 0.035 | 10.08 | 9.2 | 0.035 | 10.08 | 9.2 | 0.035 | 0
431265 | Преобразователь частоты NVF2G-S-15/TS4, 15кВт, 380В 3Ф, перегрузка 150%, встр. торм. прерыватель | 43383.2 | 35560 | шт | Приводная техника | Склад | Нет | Да | Нет | Оборудование для защиты и управления двигателем | Преобразователи частоты | NVF2G | 1 | 1 | 10.08 | 9.2 | 0.035 | 10.08 | 9.2 | 0.035 | 10.08 | 9.2 | 0.035 | 0
431232 | Преобразователь частоты NVF2G-S-18.5/PS4, 18.5кВт, 380В 3Ф, перегр. 120%, встр. торм. прерыватель | 55214.76 | 45258 | шт | Приводная техника | Склад | Нет | Да | Нет | Оборудование для защиты и управления двигателем | Преобразователи частоты | NVF2G | 1 | 1 | 10.08 | 9.2 | 0.035 | 10.08 | 9.2 | 0.035 | 10.08 | 9.2 | 0.035 | 0
431266 | Преобразователь частоты NVF2G-S-18.5/TS4, 18.5кВт, 380В 3Ф, перегр. 150%, встр. торм. прерыватель | 56637.28 | 46424 | шт | Приводная техника | Склад | Нет | Да | Нет | Оборудование для защиты и управления двигателем | Преобразователи частоты | NVF2G | 1 | 1 | 14.15 | 13.1 | 0.048 | 14.15 | 13.1 | 0.048 | 14.15 | 13.1 | 0.048 | 0
431233 | Преобразователь частоты NVF2G-S-22/PS4, 22кВт, 380В 3Ф, перегрузка 120% | 66454.62 | 54471 | шт | Приводная техника | Под заказ | Нет | Да | Нет | Оборудование для защиты и управления двигателем | Преобразователи частоты | NVF2G | 1 | 1 | 14.15 | 13.1 | 0.048 | 14.15 | 13.1 | 0.048 | 14.15 | 13.1 | 0.048 | 0
431267 | Преобразователь частоты NVF2G-S-22/TS4, 22кВт, 380В 3Ф, перегрузка 150% | 66881.62 | 54821 | шт | Приводная техника | Склад | Нет | Да | Нет | Оборудование для защиты и управления двигателем | Преобразователи частоты | NVF2G | 1 | 1 | 14.38 | 13.3 | 0.048 | 14.38 | 13.3 | 0.048 | 14.38 | 13.3 | 0.048 | 0
431234 | Преобразователь частоты NVF2G-S-30/PS4, 30кВт, 380В 3Ф, перегрузка 120% | 76434.22 | 62651 | шт | Приводная техника | Под заказ | Нет | Да | Нет | Оборудование для защиты и управления двигателем | Преобразователи частоты | NVF2G | 1 | 1 | 14.38 | 13.3 | 0.048 | 14.38 | 13.3 | 0.048 | 14.38 | 13.3 | 0.048 | 0
431268 | Преобразователь частоты NVF2G-S-30/TS4, 30кВт, 380В 3Ф, перегрузка 150% | 78985.24 | 64742 | шт | Приводная техника | Склад | Нет | Да | Нет | Оборудование для защиты и управления двигателем | Преобразователи частоты | NVF2G | 1 | 1 | 25 | 23.2 | 0.085 | 25 | 23.2 | 0.085 | 25 | 23.2 | 0.085 | 0
431235 | Преобразователь частоты NVF2G-S-37/PS4, 37кВт, 380В 3Ф, перегрузка 120% | 86367.46 | 70793 | шт | Приводная техника | Под заказ | Нет | Да | Нет | Оборудование для защиты и управления двигателем | Преобразователи частоты | NVF2G | 1 | 1 | 25 | 23.2 | 0.085 | 25 | 23.2 | 0.085 | 25 | 23.2 | 0.085 | 0
431269 | Преобразователь частоты NVF2G-S-37/TS4, 37кВт, 380В 3Ф, перегрузка 150% | 104064.78 | 85299 | шт | Приводная техника | Склад | Нет | Да | Нет | Оборудование для защиты и управления двигателем | Преобразователи частоты | NVF2G | 1 | 1 | 25.25 | 23.4 | 0.085 | 25.25 | 23.4 | 0.085 | 25.25 | 23.4 | 0.085 | 0
431236 | Преобразователь частоты NVF2G-S-45/PS4, 45кВт, 380В 3Ф, перегрузка 120% | 119839.38 | 98229 | шт | Приводная техника | Под заказ | Нет | Да | Нет | Оборудование для защиты и управления двигателем | Преобразователи частоты | NVF2G | 1 | 1 | 25.45 | 23.6 | 0.085 | 25.45 | 23.6 | 0.085 | 25.45 | 23.6 | 0.085 | 0
431270 | Преобразователь частоты NVF2G-S-45/TS4, 45кВт, 380В 3Ф , перегрузка 150% | 138735.96 | 113718 | шт | Приводная техника | Склад | Нет | Да | Нет | Оборудование для защиты и управления двигателем | Преобразователи частоты | NVF2G | 1 | 1 | 45 | 33.4 | 0.151 | 45 | 33.4 | 0.151 | 45 | 33.4 | 0.151 | 0
431237 | Преобразователь частоты NVF2G-S-55/PS4, 55кВт, 380В 3Ф, перегрузка 120% | 150436.98 | 123309 | шт | Приводная техника | Под заказ | Нет | Да | Нет | Оборудование для защиты и управления двигателем | Преобразователи частоты | NVF2G | 1 | 1 | 45 | 33.4 | 0.151 | 45 | 33.4 | 0.151 | 45 | 33.4 | 0.151 | 0
431271 | Преобразователь частоты NVF2G-S-55/TS4, 55кВт, 380В 3Ф, перегрузка 150% | 152873.32 | 125306 | шт | Приводная техника | Под заказ | Нет | Да | Нет | Оборудование для защиты и управления двигателем | Преобразователи частоты | NVF2G | 1 | 1 | 46 | 33.9 | 0.151 | 46 | 33.9 | 0.151 | 46 | 33.9 | 0.151 | 0
431238 | Преобразователь частоты NVF2G-S-75/PS4, 75кВт, 380В 3Ф, перегрузка 120% | 185685.22 | 152201 | шт | Приводная техника | Под заказ | Нет | Да | Нет | Оборудование для защиты и управления двигателем | Преобразователи частоты | NVF2G | 1 | 1 | 46 | 33.9 | 0.151 | 46 | 33.9 | 0.151 | 46 | 33.9 | 0.151 | 0
431272 | Преобразователь частоты NVF2G-S-75/TS4, 75кВт, 380В 3Ф, перегрузка 150% | 187753.12 | 153896 | шт | Приводная техника | Под заказ | Нет | Да | Нет | Оборудование для защиты и управления двигателем | Преобразователи частоты | NVF2G | 1 | 1 | 65.7 | 53.4 | 0.195 | 65.7 | 53.4 | 0.195 | 65.7 | 53.4 | 0.195 | 0
431239 | Преобразователь частоты NVF2G-S-90/PS4, 90кВт, 380В 3Ф, перегрузка 120% | 213685.44 | 175152 | шт | Приводная техника | Под заказ | Нет | Да | Нет | Оборудование для защиты и управления двигателем | Преобразователи частоты | NVF2G | 1 | 1 | 65.7 | 53.4 | 0.195 | 65.7 | 53.4 | 0.195 | 65.7 | 53.4 | 0.195 | 0
431273 | Преобразователь частоты NVF2G-S-90/TS4, 90кВт, 380В 3Ф, перегрузка 150% | 216160.82 | 177181 | шт | Приводная техника | Склад | Нет | Да | Нет | Оборудование для защиты и управления двигателем | Преобразователи частоты | NVF2G | 1 | 1 | 65.7 | 53.4 | 0.195 | 65.7 | 53.4 | 0.195 | 65.7 | 53.4 | 0.195 | 0
431240 | Преобразователь частоты NVF2G-S-110/PS4,110кВт,380В 3Ф, перегрузка 120% | 268038.88 | 219704 | шт | Приводная техника | Под заказ | Нет | Да | Нет | Оборудование для защиты и управления двигателем | Преобразователи частоты | NVF2G | 1 | 1 | 65.7 | 53.4 | 0.195 | 65.7 | 53.4 | 0.195 | 65.7 | 53.4 | 0.195 | 0
431282 | Преобразователь частоты NVF2G-S-110/TS4-L, 110кВт, 380В 3Ф , перегрузка 150%, внешний DC реактор | 268809.92 | 220336 | шт | Приводная техника | Склад | Нет | Да | Нет | Оборудование для защиты и управления двигателем | Преобразователи частоты | NVF2G | 1 | 1 | 107.5 | 89 | 0.309 | 107.5 | 89 | 0.309 | 107.5 | 89 | 0.309 | 0
431249 | Преобразователь частоты NVF2G-S-132/PS4-L, 132кВт, 380В 3Ф, перегрузка 120%, внешний DC реактор | 351133.08 | 287814 | шт | Приводная техника | Под заказ | Нет | Да | Нет | Оборудование для защиты и управления двигателем | Преобразователи частоты | NVF2G | 1 | 1 | 108.5 | 89 | 0.309 | 108.5 | 89 | 0.309 | 108.5 | 89 | 0.309 | 0
431283 | Преобразователь частоты NVF2G-S-132/TS4-L, 132кВт, 380В 3Ф, перегрузка 150%, внешний DC реактор | 365921.92 | 299936 | шт | Приводная техника | Склад | Нет | Да | Нет | Оборудование для защиты и управления двигателем | Преобразователи частоты | NVF2G | 1 | 1 | 113.6 | 95.6 | 0.309 | 113.6 | 95.6 | 0.309 | 113.6 | 95.6 | 0.309 | 0
431250 | Преобразователь частоты NVF2G-S-160/PS4-L, 160кВт, 380В 3Ф, перегрузка 120%, внешний DC реактор | 406579.64 | 333262 | шт | Приводная техника | Под заказ | Нет | Да | Нет | Оборудование для защиты и управления двигателем | Преобразователи частоты | NVF2G | 1 | 1 | 113.6 | 95.6 | 0.309 | 113.6 | 95.6 | 0.309 | 113.6 | 95.6 | 0.309 | 0
431284 | Преобразователь частоты NVF2G-S-160/TS4-L, 160кВт, 380В 3Ф , перегрузка 150%, внешний DC реактор | 414142.42 | 339461 | шт | Приводная техника | Склад | Нет | Да | Нет | Оборудование для защиты и управления двигателем | Преобразователи частоты | NVF2G | 1 | 1 | 165.8 | 141 | 0.419 | 165.8 | 141 | 0.419 | 165.8 | 141 | 0.419 | 0
431251 | Преобразователь частоты NVF2G-S-185/PS4-L, 185кВт, 380В 3Ф, перегрузка 120%, внешний DC реактор | 474527.54 | 388957 | шт | Приводная техника | Под заказ | Нет | Да | Нет | Оборудование для защиты и управления двигателем | Преобразователи частоты | NVF2G | 1 | 1 | 165.8 | 141 | 0.419 | 165.8 | 141 | 0.419 | 165.8 | 141 | 0.419 | 0
431285 | Преобразователь частоты NVF2G-S-185/TS4-L, 185кВт, 380В 3Ф , перегрузка 150%, внешний DC реактор | 517929.04 | 424532 | шт | Приводная техника | Под заказ | Нет | Да | Нет | Оборудование для защиты и управления двигателем | Преобразователи частоты | NVF2G | 1 | 1 | 167 | 142.5 | 0.419 | 167 | 142.5 | 0.419 | 167 | 142.5 | 0.419 | 0
431252 | Преобразователь частоты NVF2G-S-200/PS4-L, 200кВт, 380В 3Ф, перегрузка 120%, внешний DC реактор | 541625.1 | 443955 | шт | Приводная техника | Под заказ | Нет | Да | Нет | Оборудование для защиты и управления двигателем | Преобразователи частоты | NVF2G | 1 | 1 | 167 | 142.5 | 0.419 | 167 | 142.5 | 0.419 | 167 | 142.5 | 0.419 | 0
431286 | Преобразователь частоты NVF2G-S-200/TS4-L, 200кВт, 380В 3Ф , перегрузка 150%, внешний DC реактор | 547772.68 | 448994 | шт | Приводная техника | Склад | Нет | Да | Нет | Оборудование для защиты и управления двигателем | Преобразователи частоты | NVF2G | 1 | 1 | 167 | 142.5 | 0.419 | 167 | 142.5 | 0.419 | 167 | 142.5 | 0.419 | 0
431253 | Преобразователь частоты NVF2G-S-220/PS4-L, 220кВт, 380В 3Ф, перегрузка 120%, внешний DC реактор | 623244.32 | 510856 | шт | Приводная техника | Под заказ | Нет | Да | Нет | Оборудование для защиты и управления двигателем | Преобразователи частоты | NVF2G | 1 | 1 | 167.5 | 143 | 0.419 | 167.5 | 143 | 0.419 | 167.5 | 143 | 0.419 | 0
431287 | Преобразователь частоты NVF2G-S-220/TS4-L, 220кВт, 380В 3Ф , перегрузка 150%, внешний DC реактор | 637881.88 | 522854 | шт | Приводная техника | Под заказ | Нет | Да | Нет | Оборудование для защиты и управления двигателем | Преобразователи частоты | NVF2G | 1 | 1 | 232 | 196.8 | 0.57 | 232 | 196.8 | 0.57 | 232 | 196.8 | 0.57 | 0
431254 | Преобразователь частоты NVF2G-S-245/PS4-L, 245кВт, 380В 3Ф, перегрузка 120%, внешний DC реактор | 711650.4 | 583320 | шт | Приводная техника | Под заказ | Нет | Да | Нет | Оборудование для защиты и управления двигателем | Преобразователи частоты | NVF2G | 1 | 1 | 232 | 196.8 | 0.57 | 232 | 196.8 | 0.57 | 232 | 196.8 | 0.57 | 0
431288 | Преобразователь частоты NVF2G-S-245/TS4-L, 245кВт, 380В 3Ф , перегрузка 150%, внешний DC реактор | 713087.56 | 584498 | шт | Приводная техника | Склад | Нет | Да | Нет | Оборудование для защиты и управления двигателем | Преобразователи частоты | NVF2G | 1 | 1 | 234 | 199.7 | 0.57 | 234 | 199.7 | 0.57 | 234 | 199.7 | 0.57 | 0
431255 | Преобразователь частоты NVF2G-S-280/PS4-L, 280кВт, 380В 3Ф, перегрузка 120%, внешний DC реактор | 785437.22 | 643801 | шт | Приводная техника | Под заказ | Нет | Да | Нет | Оборудование для защиты и управления двигателем | Преобразователи частоты | NVF2G | 1 | 1 | 234 | 199.7 | 0.57 | 234 | 199.7 | 0.57 | 234 | 199.7 | 0.57 | 0
431289 | Преобразователь частоты NVF2G-S-280/TS4-L, 280кВт, 380В 3Ф , перегрузка 150%, внешний DC реактор | 792784.06 | 649823 | шт | Приводная техника | Под заказ | Нет | Да | Нет | Оборудование для защиты и управления двигателем | Преобразователи частоты | NVF2G | 1 | 1 | 236 | 202 | 0.57 | 236 | 202 | 0.57 | 236 | 202 | 0.57 | 0
431256 | Преобразователь частоты NVF2G-S-315/PS4-L, 315кВт, 380В 3Ф, перегрузка 120%, внешний DC реактор | 921415.98 | 755259 | шт | Приводная техника | Под заказ | Нет | Да | Нет | Оборудование для защиты и управления двигателем | Преобразователи частоты | NVF2G | 1 | 1 | 241.5 | 207 | 0.57 | 241.5 | 207 | 0.57 | 241.5 | 207 | 0.57 | 0
431290 | Преобразователь частоты NVF2G-S-315/TS4-L, 315кВт, 380В 3Ф , перегрузка 150%, встр. DC реактор | 989368.76 | 810958 | шт | Приводная техника | Склад | Нет | Да | Нет | Оборудование для защиты и управления двигателем | Преобразователи частоты | NVF2G | 1 | 1 | 311.5 | 275 | 0.729 | 311.5 | 275 | 0.729 | 311.5 | 275 | 0.729 | 0
431291 | Преобразователь частоты NVF2G-S-355/TS4-L, 355кВт, 380В 3Ф, перегрузка 150%, встр. DC реактор | 1132555.28 | 928324 | шт | Приводная техника | Под заказ | Нет | Да | Нет | Оборудование для защиты и управления двигателем | Преобразователи частоты | NVF2G | 1 | 1 | 311.5 | 275 | 0.729 | 311.5 | 275 | 0.729 | 311.5 | 275 | 0.729 | 0
781936 | Блокировка механическая NCL8-C для контакторов NXC-265-630 (R) | 983.23 | 805.93 | шт | Розничная | Склад | Нет | Да | Нет | Оборудование для защиты и управления двигателем | Контакторы | NXC Аксессуары | 210 | 2 | 5.89 | 4.31 | 0.023 | 0.056 | 0.041 | 0.001 | 0.028048 | 0.020524 | 0.0005 | 0
431292 | Преобразователь частоты NVF2G-S-400/TS4-L, 400кВт, 380В 3Ф, перегрузка 150%, встр. DC реактор | 1291437.1 | 1058555 | шт | Приводная техника | Под заказ | Нет | Да | Нет | Оборудование для защиты и управления двигателем | Преобразователи частоты | NVF2G | 1 | 1 | 311.5 | 275 | 0.729 | 311.5 | 275 | 0.729 | 311.5 | 275 | 0.729 | 0
599547 | Выключатель-разъединитель NH45-16/3, 3P, 16А, стандартная рукоятка управления | 9404.07 | 7708.25 | шт | Промышленная | Под заказ | Нет | Да | Нет | Силовые аппараты распределения электроэнергии | Выключатели-разъединители | NH45 | 6 | 1 | 15.94 | 15.24 | 0.045 | 2.657 | 2.54 | 0.001 | 2.657 | 2.54 | 0.0075 | 0
599548 | Выключатель-разъединитель NH45-16/3W, 3P, 16А, выносная рукоятка управления | 12547.68 | 10284.98 | шт | Промышленная | Под заказ | Нет | Да | Нет | Силовые аппараты распределения электроэнергии | Выключатели-разъединители | NH45 | 6 | 1 | 19.12 | 17.28 | 0.04 | 3.187 | 2.88 | 0.001 | 3.187 | 2.88 | 0.0066667 | 0
599549 | Выключатель-разъединитель NH45-16/4, 4P, 16А, стандартная рукоятка управления | 14482.84 | 11871.18 | шт | Промышленная | Под заказ | Нет | Да | Нет | Силовые аппараты распределения электроэнергии | Выключатели-разъединители | NH45 | 6 | 1 | 10.81 | 10.2 | 0.032 | 1.802 | 1.7 | 0.001 | 1.802 | 1.7 | 0.0053333 | 0
599550 | Выключатель-разъединитель NH45-16/4W, 4P, 16А, выносная рукоятка управления | 15640.03 | 12819.7 | шт | Промышленная | Под заказ | Нет | Да | Нет | Силовые аппараты распределения электроэнергии | Выключатели-разъединители | NH45 | 6 | 1 | 15.24 | 13.9 | 0.04 | 2.54 | 2.317 | 0.001 | 2.54 | 2.317 | 0.0066667 | 0
599551 | Выключатель-разъединитель NH45-20/3, 3P, 20А, стандартная рукоятка управления | 9404.07 | 7708.25 | шт | Промышленная | Под заказ | Нет | Да | Нет | Силовые аппараты распределения электроэнергии | Выключатели-разъединители | NH45 | 6 | 1 | 15.94 | 15.24 | 0.045 | 2.657 | 2.54 | 0.001 | 2.657 | 2.54 | 0.0075 | 0
599552 | Выключатель-разъединитель NH45-20/3W, 3P, 20А, выносная рукоятка управления | 12547.68 | 10284.98 | шт | Промышленная | Под заказ | Нет | Да | Нет | Силовые аппараты распределения электроэнергии | Выключатели-разъединители | NH45 | 6 | 1 | 19.12 | 17.28 | 0.04 | 3.187 | 2.88 | 0.001 | 3.187 | 2.88 | 0.0066667 | 0
599554 | Выключатель-разъединитель NH45-20/4W, 4P, 20А, выносная рукоятка управления | 15640.03 | 12819.7 | шт | Промышленная | Под заказ | Нет | Да | Нет | Силовые аппараты распределения электроэнергии | Выключатели-разъединители | NH45 | 6 | 1 | 15.24 | 13.9 | 0.04 | 2.54 | 2.317 | 0.001 | 2.54 | 2.317 | 0.0066667 | 0
599564 | Выключатель-разъединитель NH45-40/3, 3P, 40А, стандартная рукоятка управления | 9404.07 | 7708.25 | шт | Промышленная | Под заказ | Нет | Да | Нет | Силовые аппараты распределения электроэнергии | Выключатели-разъединители | NH45 | 6 | 1 | 15.94 | 15.24 | 0.045 | 2.657 | 2.54 | 0.001 | 2.657 | 2.54 | 0.0075 | 0
599563 | Выключатель-разъединитель NH45-40/3W, 3P, 40А, выносная рукоятка управления | 12547.68 | 10284.98 | шт | Промышленная | Под заказ | Нет | Да | Нет | Силовые аппараты распределения электроэнергии | Выключатели-разъединители | NH45 | 6 | 1 | 19.12 | 17.28 | 0.04 | 3.187 | 2.88 | 0.001 | 3.187 | 2.88 | 0.0066667 | 0
599565 | Выключатель-разъединитель NH45-40/4, 4P, 40А, стандартная рукоятка управления | 14482.84 | 11871.18 | шт | Промышленная | Под заказ | Нет | Да | Нет | Силовые аппараты распределения электроэнергии | Выключатели-разъединители | NH45 | 6 | 1 | 10.81 | 10.2 | 0.032 | 1.802 | 1.7 | 0.001 | 1.802 | 1.7 | 0.0053333 | 0
599566 | Выключатель-разъединитель NH45-40/4W, 4P, 40А, выносная рукоятка управления | 15640.03 | 12819.7 | шт | Промышленная | Под заказ | Нет | Да | Нет | Силовые аппараты распределения электроэнергии | Выключатели-разъединители | NH45 | 6 | 1 | 15.24 | 13.9 | 0.04 | 2.54 | 2.317 | 0.001 | 2.54 | 2.317 | 0.0066667 | 0
599567 | Выключатель-разъединитель NH45-63/3, 3P, 63А, стандартная рукоятка управления | 9404.07 | 7708.25 | шт | Промышленная | Под заказ | Нет | Да | Нет | Силовые аппараты распределения электроэнергии | Выключатели-разъединители | NH45 | 6 | 1 | 15.94 | 15.24 | 0.045 | 2.657 | 2.54 | 0.001 | 2.657 | 2.54 | 0.0075 | 0
599568 | Выключатель-разъединитель NH45-63/3W, 3P, 63А, выносная рукоятка управления | 12547.68 | 10284.98 | шт | Промышленная | Под заказ | Нет | Да | Нет | Силовые аппараты распределения электроэнергии | Выключатели-разъединители | NH45 | 6 | 1 | 19.12 | 17.28 | 0.04 | 3.187 | 2.88 | 0.001 | 3.187 | 2.88 | 0.0066667 | 0
599569 | Выключатель-разъединитель NH45-63/4, 4P, 63А, стандартная рукоятка управления | 14482.84 | 11871.18 | шт | Промышленная | Под заказ | Нет | Да | Нет | Силовые аппараты распределения электроэнергии | Выключатели-разъединители | NH45 | 6 | 1 | 10.81 | 10.2 | 0.032 | 1.802 | 1.7 | 0.001 | 1.802 | 1.7 | 0.0053333 | 0
599570 | Выключатель-разъединитель NH45-63/4W, 4P, 63А, выносная рукоятка управления | 15640.03 | 12819.7 | шт | Промышленная | Под заказ | Нет | Да | Нет | Силовые аппараты распределения электроэнергии | Выключатели-разъединители | NH45 | 6 | 1 | 15.24 | 13.9 | 0.04 | 2.54 | 2.317 | 0.001 | 2.54 | 2.317 | 0.0066667 | 0
599571 | Выключатель-разъединитель NH45-80/3, 3P, 80А, стандартная рукоятка управления | 9404.07 | 7708.25 | шт | Промышленная | Под заказ | Нет | Да | Нет | Силовые аппараты распределения электроэнергии | Выключатели-разъединители | NH45 | 6 | 1 | 15.94 | 15.24 | 0.045 | 2.657 | 2.54 | 0.001 | 2.657 | 2.54 | 0.0075 | 0
599572 | Выключатель-разъединитель NH45-80/3W, 3P, 80А, выносная рукоятка управления | 12547.68 | 10284.98 | шт | Промышленная | Под заказ | Нет | Да | Нет | Силовые аппараты распределения электроэнергии | Выключатели-разъединители | NH45 | 6 | 1 | 19.12 | 17.28 | 0.04 | 3.187 | 2.88 | 0.001 | 3.187 | 2.88 | 0.0066667 | 0
599574 | Выключатель-разъединитель NH45-80/4, 4P, 80А, стандартная рукоятка управления | 14482.84 | 11871.18 | шт | Промышленная | Под заказ | Нет | Да | Нет | Силовые аппараты распределения электроэнергии | Выключатели-разъединители | NH45 | 6 | 1 | 10.81 | 10.2 | 0.032 | 1.802 | 1.7 | 0.001 | 1.802 | 1.7 | 0.0053333 | 0
599573 | Выключатель-разъединитель NH45-80/4W, 4P, 80А, выносная рукоятка управления | 15640.03 | 12819.7 | шт | Промышленная | Под заказ | Нет | Да | Нет | Силовые аппараты распределения электроэнергии | Выключатели-разъединители | NH45 | 6 | 1 | 15.24 | 13.9 | 0.04 | 2.54 | 2.317 | 0.001 | 2.54 | 2.317 | 0.0066667 | 0
599575 | Выключатель-разъединитель NH45-100/3, 3P, 100А, стандартная рукоятка управления | 9404.07 | 7708.25 | шт | Промышленная | Под заказ | Нет | Да | Нет | Силовые аппараты распределения электроэнергии | Выключатели-разъединители | NH45 | 6 | 1 | 15.94 | 15.24 | 0.045 | 2.657 | 2.54 | 0.001 | 2.657 | 2.54 | 0.0075 | 0
599576 | Выключатель-разъединитель NH45-100/3W, 3P, 100А, выносная рукоятка управления | 12547.68 | 10284.98 | шт | Промышленная | Под заказ | Нет | Да | Нет | Силовые аппараты распределения электроэнергии | Выключатели-разъединители | NH45 | 6 | 1 | 19.12 | 17.28 | 0.04 | 3.187 | 2.88 | 0.001 | 3.187 | 2.88 | 0.0066667 | 0
599577 | Выключатель-разъединитель NH45-100/4, 4P, 100А, стандартная рукоятка управления | 14482.84 | 11871.18 | шт | Промышленная | Под заказ | Нет | Да | Нет | Силовые аппараты распределения электроэнергии | Выключатели-разъединители | NH45 | 6 | 1 | 10.81 | 10.2 | 0.032 | 1.802 | 1.7 | 0.001 | 1.802 | 1.7 | 0.0053333 | 0
599578 | Выключатель-разъединитель NH45-100/4W, 4P, 100А, выносная рукоятка управления | 15640.03 | 12819.7 | шт | Промышленная | Под заказ | Нет | Да | Нет | Силовые аппараты распределения электроэнергии | Выключатели-разъединители | NH45 | 6 | 1 | 15.24 | 13.9 | 0.04 | 2.54 | 2.317 | 0.001 | 2.54 | 2.317 | 0.0066667 | 0
599579 | Выключатель-разъединитель NH45-125/3, 3P, 125А, стандартная рукоятка управления | 10747.5 | 8809.43 | шт | Промышленная | Под заказ | Нет | Да | Нет | Силовые аппараты распределения электроэнергии | Выключатели-разъединители | NH45 | 6 | 1 | 15.94 | 15.24 | 0.045 | 2.657 | 2.54 | 0.001 | 2.657 | 2.54 | 0.0075 | 0
599580 | Выключатель-разъединитель NH45-125/3W, 3P, 125А, выносная рукоятка управления | 14340.2 | 11754.26 | шт | Промышленная | Под заказ | Нет | Да | Нет | Силовые аппараты распределения электроэнергии | Выключатели-разъединители | NH45 | 6 | 1 | 15.94 | 15.24 | 0.045 | 2.657 | 2.54 | 0.001 | 2.657 | 2.54 | 0.0075 | 0
599581 | Выключатель-разъединитель NH45-125/4, 4P, 125А, стандартная рукоятка управления | 16551.81 | 13567.06 | шт | Промышленная | Под заказ | Нет | Да | Нет | Силовые аппараты распределения электроэнергии | Выключатели-разъединители | NH45 | 6 | 1 | 10.81 | 10.2 | 0.032 | 1.802 | 1.7 | 0.001 | 1.802 | 1.7 | 0.0053333 | 0
599582 | Выключатель-разъединитель NH45-125/4W, 4P, 125А, выносная рукоятка управления | 17874.33 | 14651.09 | шт | Промышленная | Под заказ | Нет | Да | Нет | Силовые аппараты распределения электроэнергии | Выключатели-разъединители | NH45 | 6 | 1 | 15.24 | 13.9 | 0.04 | 2.54 | 2.317 | 0.001 | 2.54 | 2.317 | 0.0066667 | 0
599583 | Выключатель-разъединитель NH45-160/3, 3P, 160А, стандартная рукоятка управления | 16042.66 | 13149.72 | шт | Промышленная | Под заказ | Нет | Да | Нет | Силовые аппараты распределения электроэнергии | Выключатели-разъединители | NH45 | 4 | 1 | 21.98 | 21.28 | 0.045 | 5.495 | 5.32 | 0.011 | 5.495 | 5.32 | 0.01125 | 0
599584 | Выключатель-разъединитель NH45-160/3W, 3P, 160А, выносная рукоятка управления | 16842.91 | 13805.66 | шт | Промышленная | Под заказ | Нет | Да | Нет | Силовые аппараты распределения электроэнергии | Выключатели-разъединители | NH45 | 4 | 1 | 12.35 | 11.84 | 0.038 | 3.088 | 2.96 | 0.001 | 3.088 | 2.96 | 0.0095 | 0
599585 | Выключатель-разъединитель NH45-160/4, 4P, 160А, стандартная рукоятка управления | 20741.09 | 17000.89 | шт | Промышленная | Под заказ | Нет | Да | Нет | Силовые аппараты распределения электроэнергии | Выключатели-разъединители | NH45 | 4 | 1 | 26.3 | 25.6 | 0.045 | 6.575 | 6.4 | 0.011 | 6.575 | 6.4 | 0.01125 | 0
599586 | Выключатель-разъединитель NH45-160/4W, 4P, 160А, выносная рукоятка управления | 21518.48 | 17638.1 | шт | Промышленная | Под заказ | Нет | Да | Нет | Силовые аппараты распределения электроэнергии | Выключатели-разъединители | NH45 | 6 | 1 | 15.24 | 13.9 | 0.04 | 2.54 | 2.317 | 0.001 | 2.54 | 2.317 | 0.0066667 | 0
599587 | Выключатель-разъединитель NH45-200/3, 3P, 200А, стандартная рукоятка управления | 18334.48 | 15028.26 | шт | Промышленная | Под заказ | Нет | Да | Нет | Силовые аппараты распределения электроэнергии | Выключатели-разъединители | NH45 | 4 | 1 | 21.98 | 21.28 | 0.045 | 5.495 | 5.32 | 0.011 | 5.495 | 5.32 | 0.01125 | 0
599588 | Выключатель-разъединитель NH45-200/3W, 3P, 200А, выносная рукоятка управления | 19249.04 | 15777.9 | шт | Промышленная | Под заказ | Нет | Да | Нет | Силовые аппараты распределения электроэнергии | Выключатели-разъединители | NH45 | 4 | 1 | 22.92 | 21.28 | 0.077 | 5.73 | 5.32 | 0.019 | 5.73 | 5.32 | 0.01925 | 0
599589 | Выключатель-разъединитель NH45-200/4, 4P, 200А, стандартная рукоятка управления | 23704.09 | 19429.58 | шт | Промышленная | Под заказ | Нет | Да | Нет | Силовые аппараты распределения электроэнергии | Выключатели-разъединители | NH45 | 4 | 1 | 26.3 | 25.6 | 0.045 | 6.575 | 6.4 | 0.011 | 6.575 | 6.4 | 0.01125 | 0
599590 | Выключатель-разъединитель NH45-200/4W, 4P, 200А, выносная рукоятка управления | 24592.55 | 20157.83 | шт | Промышленная | Под заказ | Нет | Да | Нет | Силовые аппараты распределения электроэнергии | Выключатели-разъединители | NH45 | 4 | 1 | 26.3 | 25.6 | 0.045 | 6.575 | 6.4 | 0.011 | 6.575 | 6.4 | 0.01125 | 0
599591 | Выключатель-разъединитель NH45-250/3, 3P, 250А, стандартная рукоятка управления | 21390.22 | 17532.97 | шт | Промышленная | Под заказ | Нет | Да | Нет | Силовые аппараты распределения электроэнергии | Выключатели-разъединители | NH45 | 4 | 1 | 21.98 | 21.28 | 0.045 | 5.495 | 5.32 | 0.011 | 5.495 | 5.32 | 0.01125 | 0
599592 | Выключатель-разъединитель NH45-250/3W, 3P, 250А, выносная рукоятка управления | 22457.21 | 18407.55 | шт | Промышленная | Под заказ | Нет | Да | Нет | Силовые аппараты распределения электроэнергии | Выключатели-разъединители | NH45 | 4 | 1 | 22.92 | 21.28 | 0.077 | 5.73 | 5.32 | 0.019 | 5.73 | 5.32 | 0.01925 | 0
599593 | Выключатель-разъединитель NH45-250/4, 4P, 250А, стандартная рукоятка управления | 27654.78 | 22667.85 | шт | Промышленная | Под заказ | Нет | Да | Нет | Силовые аппараты распределения электроэнергии | Выключатели-разъединители | NH45 | 4 | 1 | 26.3 | 25.6 | 0.045 | 6.575 | 6.4 | 0.011 | 6.575 | 6.4 | 0.01125 | 0
599594 | Выключатель-разъединитель NH45-250/4W, 4P, 250А, выносная рукоятка управления | 28691.31 | 23517.47 | шт | Промышленная | Под заказ | Нет | Да | Нет | Силовые аппараты распределения электроэнергии | Выключатели-разъединители | NH45 | 4 | 1 | 22.92 | 21.28 | 0.077 | 5.73 | 5.32 | 0.019 | 5.73 | 5.32 | 0.01925 | 0
599595 | Выключатель-разъединитель NH45-315/3, 3P, 315А, стандартная рукоятка управления | 26409.58 | 21647.2 | шт | Промышленная | Под заказ | Нет | Да | Нет | Силовые аппараты распределения электроэнергии | Выключатели-разъединители | NH45 | 2 | 1 | 9.72 | 9.12 | 0.045 | 4.86 | 4.56 | 0.023 | 4.86 | 4.56 | 0.023 | 0
599596 | Выключатель-разъединитель NH45-315/3W, 3P, 315А, выносная рукоятка управления | 35463.75 | 29068.65 | шт | Промышленная | Под заказ | Нет | Да | Нет | Силовые аппараты распределения электроэнергии | Выключатели-разъединители | NH45 | 2 | 1 | 10.12 | 9.52 | 0.017 | 5.06 | 4.76 | 0.001 | 5.06 | 4.76 | 0.0085 | 0
599597 | Выключатель-разъединитель NH45-315/4, 4P, 315А, стандартная рукоятка управления | 40661.32 | 33328.95 | шт | Промышленная | Под заказ | Нет | Да | Нет | Силовые аппараты распределения электроэнергии | Выключатели-разъединители | NH45 | 2 | 1 | 12.2 | 11 | 0.033 | 6.1 | 5.5 | 0.016 | 6.1 | 5.5 | 0.0165 | 0
599598 | Выключатель-разъединитель NH45-315/4W, 4P, 315А, выносная рукоятка управления | 42234.69 | 34618.6 | шт | Промышленная | Под заказ | Нет | Да | Нет | Силовые аппараты распределения электроэнергии | Выключатели-разъединители | NH45 | 2 | 1 | 10.52 | 9.52 | 0.033 | 5.26 | 4.76 | 0.016 | 5.26 | 4.76 | 0.0165 | 0
599599 | Выключатель-разъединитель NH45-400/3, 3P, 400А, стандартная рукоятка управления | 30811.19 | 25255.07 | шт | Промышленная | Под заказ | Нет | Да | Нет | Силовые аппараты распределения электроэнергии | Выключатели-разъединители | NH45 | 2 | 1 | 9.72 | 9.12 | 0.045 | 4.86 | 4.56 | 0.023 | 4.86 | 4.56 | 0.023 | 0
599600 | Выключатель-разъединитель NH45-400/3W, 3P, 400А, выносная рукоятка управления | 35463.75 | 29068.65 | шт | Промышленная | Под заказ | Нет | Да | Нет | Силовые аппараты распределения электроэнергии | Выключатели-разъединители | NH45 | 2 | 1 | 10.12 | 9.52 | 0.017 | 5.06 | 4.76 | 0.001 | 5.06 | 4.76 | 0.0085 | 0
599601 | Выключатель-разъединитель NH45-400/4, 4P, 400А, стандартная рукоятка управления | 40661.32 | 33328.95 | шт | Промышленная | Под заказ | Нет | Да | Нет | Силовые аппараты распределения электроэнергии | Выключатели-разъединители | NH45 | 2 | 1 | 12.2 | 11 | 0.033 | 6.1 | 5.5 | 0.016 | 6.1 | 5.5 | 0.0165 | 0
599602 | Выключатель-разъединитель NH45-400/4W, 4P, 400А, выносная рукоятка управления | 42234.69 | 34618.6 | шт | Промышленная | Под заказ | Нет | Да | Нет | Силовые аппараты распределения электроэнергии | Выключатели-разъединители | NH45 | 2 | 1 | 10.52 | 9.52 | 0.033 | 5.26 | 4.76 | 0.016 | 5.26 | 4.76 | 0.0165 | 0
599603 | Выключатель-разъединитель NH45-500/3, 3P, 500А, стандартная рукоятка управления | 42773.02 | 35059.85 | шт | Промышленная | Под заказ | Нет | Да | Нет | Силовые аппараты распределения электроэнергии | Выключатели-разъединители | NH45 | 2 | 1 | 10.4 | 9.8 | 0.045 | 5.2 | 4.9 | 0.023 | 5.2 | 4.9 | 0.023 | 0
599604 | Выключатель-разъединитель NH45-500/3W, 3P, 500А, выносная рукоятка управления | 43848.17 | 35941.12 | шт | Промышленная | Под заказ | Нет | Да | Нет | Силовые аппараты распределения электроэнергии | Выключатели-разъединители | NH45 | 2 | 1 | 10.8 | 10.2 | 0.017 | 5.4 | 5.1 | 0.001 | 5.4 | 5.1 | 0.0085 | 0
599605 | Выключатель-разъединитель NH45-500/4, 4P, 500А, стандартная рукоятка управления | 52162.8 | 42756.39 | шт | Промышленная | Под заказ | Нет | Да | Нет | Силовые аппараты распределения электроэнергии | Выключатели-разъединители | NH45 | 2 | 1 | 13 | 12 | 0.054 | 6.5 | 6 | 0.027 | 6.5 | 6 | 0.027 | 0
599606 | Выключатель-разъединитель NH45-500/4W, 4P, 500А, выносная рукоятка управления | 53199.33 | 43606.01 | шт | Промышленная | Под заказ | Нет | Да | Нет | Силовые аппараты распределения электроэнергии | Выключатели-разъединители | NH45 | 2 | 1 | 13 | 12 | 0.054 | 6.5 | 6 | 0.027 | 6.5 | 6 | 0.027 | 0
599607 | Выключатель-разъединитель NH45-630/3, 3P, 630А, стандартная рукоятка управления | 52505.84 | 43037.57 | шт | Промышленная | Под заказ | Нет | Да | Нет | Силовые аппараты распределения электроэнергии | Выключатели-разъединители | NH45 | 2 | 1 | 10.4 | 9.8 | 0.045 | 5.2 | 4.9 | 0.023 | 5.2 | 4.9 | 0.023 | 0
599608 | Выключатель-разъединитель NH45-630/3W, 3P, 630А, выносная рукоятка управления | 53826.01 | 44119.68 | шт | Промышленная | Под заказ | Нет | Да | Нет | Силовые аппараты распределения электроэнергии | Выключатели-разъединители | NH45 | 2 | 1 | 10.8 | 10.2 | 0.017 | 5.4 | 5.1 | 0.001 | 5.4 | 5.1 | 0.0085 | 0
667676 | Переключатель подсвет. NP8-01XD/216, 2 полож. фикс., синий, AC110-230В(LED), 1НЗ, IP65 (R) | 1710.14 | 1401.75 | шт | Промышленная | Под заказ | Нет | Нет | Нет | Оборудование сигнализации и управления | Кнопки управления | NP8 | 180 | 10 | 9.74 | 8.28 | 0.031 | 0.541 | 0.46 | 0.002 | 0.054111 | 0.046 | 0.0002 | 0
667646 | Переключатель подсвет. NP8-01XD/223, 2 полож. самовозв., зелен., AC110-230В(LED), 1НЗ, IP65 (R) | 1756.12 | 1439.44 | шт | Промышленная | Под заказ | Нет | Нет | Нет | Оборудование сигнализации и управления | Кнопки управления | NP8 | 180 | 10 | 9.74 | 8.28 | 0.031 | 0.541 | 0.46 | 0.002 | 0.054111 | 0.046 | 0.0002 | 0
667647 | Переключатель подсвет. NP8-01XD/224, 2 полож. самовозв., красн., AC110-230В(LED), 1НЗ, IP65 (R) | 1756.12 | 1439.44 | шт | Промышленная | Под заказ | Нет | Нет | Нет | Оборудование сигнализации и управления | Кнопки управления | NP8 | 180 | 10 | 9.74 | 8.28 | 0.031 | 0.541 | 0.46 | 0.002 | 0.054111 | 0.046 | 0.0002 | 0
667571 | Переключатель подсвет. NP8-02XD/213, 2 полож. фикс., красн., AC110-230В(LED), 2НЗ, IP65 (R) | 1710.14 | 1401.75 | шт | Промышленная | Под заказ | Нет | Нет | Нет | Оборудование сигнализации и управления | Кнопки управления | NP8 | 180 | 10 | 10.34 | 9 | 0.031 | 0.574 | 0.5 | 0.002 | 0.057444 | 0.05 | 0.0002 | 0
667572 | Переключатель подсвет. NP8-02XD/214, 2 полож. фикс., зелен., AC110-230В(LED) 2НЗ, IP65 (R) | 1710.14 | 1401.75 | шт | Промышленная | Под заказ | Нет | Нет | Нет | Оборудование сигнализации и управления | Кнопки управления | NP8 | 180 | 10 | 10.34 | 9 | 0.031 | 0.574 | 0.5 | 0.002 | 0.057444 | 0.05 | 0.0002 | 0
667683 | Переключатель подсвет. NP8-02XD/221, 2 полож. самовозв., белый, AC110-230В(LED), 2НЗ, IP65 (R) | 1756.12 | 1439.44 | шт | Промышленная | Под заказ | Нет | Нет | Нет | Оборудование сигнализации и управления | Кнопки управления | NP8 | 180 | 10 | 11.58 | 10.12 | 0.031 | 0.643 | 0.562 | 0.002 | 0.064333 | 0.056222 | 0.0002 | 0
667652 | Переключатель подсвет. NP8-02XD/223, 2 полож. самовозв., фикс., красн., AC110-230В, 2НЗ, IP65 (R) | 1756.12 | 1439.44 | шт | Промышленная | Под заказ | Нет | Нет | Нет | Оборудование сигнализации и управления | Кнопки управления | NP8 | 180 | 10 | 11.58 | 10.12 | 0.031 | 0.643 | 0.562 | 0.002 | 0.064333 | 0.056222 | 0.0002 | 0
599609 | Выключатель-разъединитель NH45-630/4, 4P, 630А, стандартная рукоятка управления | 64033.3 | 52486.31 | шт | Промышленная | Под заказ | Нет | Да | Нет | Силовые аппараты распределения электроэнергии | Выключатели-разъединители | NH45 | 2 | 1 | 13 | 12 | 0.054 | 6.5 | 6 | 0.027 | 6.5 | 6 | 0.027 | 0
599610 | Выключатель-разъединитель NH45-630/4W, 4P, 630А, выносная рукоятка управления | 65305.21 | 53528.86 | шт | Промышленная | Под заказ | Нет | Да | Нет | Силовые аппараты распределения электроэнергии | Выключатели-разъединители | NH45 | 2 | 1 | 13 | 12 | 0.054 | 6.5 | 6 | 0.027 | 6.5 | 6 | 0.027 | 0
617513 | Выключатель-разъединитель NH45-800/3, 3P, 800А, стандартная рукоятка управления | 68658.17 | 56277.19 | шт | Промышленная | Под заказ | Нет | Да | Нет | Силовые аппараты распределения электроэнергии | Выключатели-разъединители | NH45 | 1 | 1 | 14 | 13.5 | 0.028 | 14 | 13.5 | 0.028 | 14 | 13.5 | 0.028 | 0
617514 | Выключатель-разъединитель NH45-800/3W, 3P, 800А, выносная рукоятка управления | 82601.98 | 67706.54 | шт | Промышленная | Под заказ | Нет | Да | Нет | Силовые аппараты распределения электроэнергии | Выключатели-разъединители | NH45 | 1 | 1 | 15.5 | 14.1 | 0.029 | 15.5 | 14.1 | 0.029 | 15.5 | 14.1 | 0.029 | 0
617515 | Выключатель-разъединитель NH45-800/4, 4P, 800А, стандартная рукоятка управления | 104017.44 | 85260.2 | шт | Промышленная | Под заказ | Нет | Да | Нет | Силовые аппараты распределения электроэнергии | Выключатели-разъединители | NH45 | 1 | 1 | 17.8 | 16.7 | 0.043 | 17.8 | 16.7 | 0.043 | 17.8 | 16.7 | 0.043 | 0
617516 | Выключатель-разъединитель NH45-800/4W, 4P, 800А, выносная рукоятка управления | 107077.33 | 87768.3 | шт | Промышленная | Под заказ | Нет | Да | Нет | Силовые аппараты распределения электроэнергии | Выключатели-разъединители | NH45 | 1 | 1 | 17.8 | 16.7 | 0.043 | 17.8 | 16.7 | 0.043 | 17.8 | 16.7 | 0.043 | 0
617517 | Выключатель-разъединитель NH45-1000/3, 3P, 1000А, стандартная рукоятка управления | 80101.2 | 65656.72 | шт | Промышленная | Под заказ | Нет | Да | Нет | Силовые аппараты распределения электроэнергии | Выключатели-разъединители | NH45 | 1 | 1 | 14 | 13.5 | 0.028 | 14 | 13.5 | 0.028 | 14 | 13.5 | 0.028 | 0
617518 | Выключатель-разъединитель NH45-1000/3W, 3P, 1000А, выносная рукоятка управления | 82601.98 | 67706.54 | шт | Промышленная | Под заказ | Нет | Да | Нет | Силовые аппараты распределения электроэнергии | Выключатели-разъединители | NH45 | 1 | 1 | 15.5 | 14.1 | 0.029 | 15.5 | 14.1 | 0.029 | 15.5 | 14.1 | 0.029 | 0
617519 | Выключатель-разъединитель NH45-1000/4, 4P, 1000А, стандартная рукоятка управления | 104017.44 | 85260.2 | шт | Промышленная | Под заказ | Нет | Да | Нет | Силовые аппараты распределения электроэнергии | Выключатели-разъединители | NH45 | 1 | 1 | 17.8 | 16.7 | 0.043 | 17.8 | 16.7 | 0.043 | 17.8 | 16.7 | 0.043 | 0
617520 | Выключатель-разъединитель NH45-1000/4W, 4P, 1000А, выносная рукоятка управления | 107077.33 | 87768.3 | шт | Промышленная | Под заказ | Нет | Да | Нет | Силовые аппараты распределения электроэнергии | Выключатели-разъединители | NH45 | 1 | 1 | 17.8 | 16.7 | 0.043 | 17.8 | 16.7 | 0.043 | 17.8 | 16.7 | 0.043 | 0
617521 | Выключатель-разъединитель NH45-1250/3, 3P, 1250А, стандартная рукоятка управления | 86353.88 | 70781.87 | шт | Промышленная | Под заказ | Нет | Да | Нет | Силовые аппараты распределения электроэнергии | Выключатели-разъединители | NH45 | 1 | 1 | 15.5 | 15 | 0.028 | 15.5 | 15 | 0.028 | 15.5 | 15 | 0.028 | 0
617522 | Выключатель-разъединитель NH45-1250/3W, 3P, 1250А, выносная рукоятка управления | 88721 | 72722.13 | шт | Промышленная | Под заказ | Нет | Да | Нет | Силовые аппараты распределения электроэнергии | Выключатели-разъединители | NH45 | 1 | 1 | 17 | 16.1 | 0.03 | 17 | 16.1 | 0.03 | 17 | 16.1 | 0.03 | 0
617523 | Выключатель-разъединитель NH45-1250/4, 4P, 1250А, стандартная рукоятка управления | 119313.88 | 97798.26 | шт | Промышленная | Под заказ | Нет | Да | Нет | Силовые аппараты распределения электроэнергии | Выключатели-разъединители | NH45 | 1 | 1 | 18.61 | 17.3 | 0.043 | 18.61 | 17.3 | 0.043 | 18.61 | 17.3 | 0.043 | 0
617524 | Выключатель-разъединитель NH45-1250/4W, 4P, 1250А, выносная рукоятка управления | 122373.03 | 100305.76 | шт | Промышленная | Под заказ | Нет | Да | Нет | Силовые аппараты распределения электроэнергии | Выключатели-разъединители | NH45 | 1 | 1 | 21 | 19.5 | 0.043 | 21 | 19.5 | 0.043 | 21 | 19.5 | 0.043 | 0
617525 | Выключатель-разъединитель NH45-1600/3, 3P, 1600А, стандартная рукоятка управления | 99148.8 | 81269.51 | шт | Промышленная | Под заказ | Нет | Да | Нет | Силовые аппараты распределения электроэнергии | Выключатели-разъединители | NH45 | 1 | 1 | 15.5 | 15 | 0.028 | 15.5 | 15 | 0.028 | 15.5 | 15 | 0.028 | 0
617526 | Выключатель-разъединитель NH45-1600/3W, 3P, 1600А, выносная рукоятка управления | 107077.33 | 87768.3 | шт | Промышленная | Под заказ | Нет | Да | Нет | Силовые аппараты распределения электроэнергии | Выключатели-разъединители | NH45 | 1 | 1 | 17 | 16.5 | 0.03 | 17 | 16.5 | 0.03 | 17 | 16.5 | 0.03 | 0
617527 | Выключатель-разъединитель NH45-1600/4, 4P, 1600А, стандартная рукоятка управления | 131551.93 | 107829.45 | шт | Промышленная | Под заказ | Нет | Да | Нет | Силовые аппараты распределения электроэнергии | Выключатели-разъединители | NH45 | 1 | 1 | 20 | 18.9 | 0.043 | 20 | 18.9 | 0.043 | 20 | 18.9 | 0.043 | 0
617528 | Выключатель-разъединитель NH45-1600/4W, 4P, 1600А, выносная рукоятка управления | 134611.07 | 110336.94 | шт | Промышленная | Под заказ | Нет | Да | Нет | Силовые аппараты распределения электроэнергии | Выключатели-разъединители | NH45 | 1 | 1 | 21.5 | 18.5 | 0.043 | 21.5 | 18.5 | 0.043 | 21.5 | 18.5 | 0.043 | 0
617529 | Выключатель-разъединитель NH45-2000/3, 3P, 2000А, стандартная рукоятка управления | 269724.81 | 221085.91 | шт | Промышленная | Под заказ | Нет | Да | Нет | Силовые аппараты распределения электроэнергии | Выключатели-разъединители | NH45 | 1 | 1 | 39.5 | 36.5 | 0.054 | 39.5 | 36.5 | 0.054 | 39.5 | 36.5 | 0.054 | 0
617530 | Выключатель-разъединитель NH45-2000/3W, 3P, 2000А, выносная рукоятка управления | 275844.57 | 226102.11 | шт | Промышленная | Под заказ | Нет | Да | Нет | Силовые аппараты распределения электроэнергии | Выключатели-разъединители | NH45 | 1 | 1 | 40.5 | 37.5 | 0.067 | 40.5 | 37.5 | 0.067 | 40.5 | 37.5 | 0.067 | 0
617531 | Выключатель-разъединитель NH45-2000/4, 4P, 2000А, стандартная рукоятка управления | 355387.42 | 291301.16 | шт | Промышленная | Под заказ | Нет | Да | Нет | Силовые аппараты распределения электроэнергии | Выключатели-разъединители | NH45 | 1 | 1 | 54.7 | 45.9 | 0.074 | 54.7 | 45.9 | 0.074 | 54.7 | 45.9 | 0.074 | 0
617532 | Выключатель-разъединитель NH45-2000/4W, 4P, 2000А, выносная рукоятка управления | 367623.98 | 301331.13 | шт | Промышленная | Под заказ | Нет | Да | Нет | Силовые аппараты распределения электроэнергии | Выключатели-разъединители | NH45 | 1 | 1 | 56 | 47.2 | 0.085 | 56 | 47.2 | 0.085 | 56 | 47.2 | 0.085 | 0
617533 | Выключатель-разъединитель NH45-2500/3, 3P, 2500А, стандартная рукоятка управления | 275844.57 | 226102.11 | шт | Промышленная | Под заказ | Нет | Да | Нет | Силовые аппараты распределения электроэнергии | Выключатели-разъединители | NH45 | 1 | 1 | 39 | 36.5 | 0.067 | 39 | 36.5 | 0.067 | 39 | 36.5 | 0.067 | 0
617534 | Выключатель-разъединитель NH45-2500/3W, 3P, 2500А, выносная рукоятка управления | 281962.86 | 231117.1 | шт | Промышленная | Под заказ | Нет | Да | Нет | Силовые аппараты распределения электроэнергии | Выключатели-разъединители | NH45 | 1 | 1 | 40 | 37.5 | 0.069 | 40 | 37.5 | 0.069 | 40 | 37.5 | 0.069 | 0
617535 | Выключатель-разъединитель NH45-2500/4, 4P, 2500А, стандартная рукоятка управления | 361505.69 | 296316.14 | шт | Промышленная | Под заказ | Нет | Да | Нет | Силовые аппараты распределения электроэнергии | Выключатели-разъединители | NH45 | 1 | 1 | 51 | 46 | 0.085 | 51 | 46 | 0.085 | 51 | 46 | 0.085 | 0
617536 | Выключатель-разъединитель NH45-2500/4W, 4P, 2500А, выносная рукоятка управления | 385980.29 | 316377.29 | шт | Промышленная | Под заказ | Нет | Да | Нет | Силовые аппараты распределения электроэнергии | Выключатели-разъединители | NH45 | 1 | 1 | 52.5 | 48.5 | 0.085 | 52.5 | 48.5 | 0.085 | 52.5 | 48.5 | 0.085 | 0
617537 | Выключатель-разъединитель NH45-3150/3, 3P, 3150А, стандартная рукоятка управления | 375067.78 | 307432.61 | шт | Промышленная | Под заказ | Нет | Да | Нет | Силовые аппараты распределения электроэнергии | Выключатели-разъединители | NH45 | 1 | 1 | 46.2 | 43.2 | 0.085 | 46.2 | 43.2 | 0.085 | 46.2 | 43.2 | 0.085 | 0
617538 | Выключатель-разъединитель NH45-3150/3W, 3P, 3150А, выносная рукоятка управления | 389751.66 | 319468.57 | шт | Промышленная | Под заказ | Нет | Да | Нет | Силовые аппараты распределения электроэнергии | Выключатели-разъединители | NH45 | 1 | 1 | 48.2 | 44.2 | 0.085 | 48.2 | 44.2 | 0.085 | 48.2 | 44.2 | 0.085 | 0
617539 | Выключатель-разъединитель NH45-3150/4, 4P, 3150А, стандартная рукоятка управления | 499888.7 | 409744.84 | шт | Промышленная | Под заказ | Нет | Да | Нет | Силовые аппараты распределения электроэнергии | Выключатели-разъединители | NH45 | 1 | 1 | 53 | 43.2 | 0.102 | 53 | 43.2 | 0.102 | 53 | 43.2 | 0.102 | 0
617540 | Выключатель-разъединитель NH45-3150/4W, 4P, 3150А, выносная рукоятка управления | 514573.47 | 421781.53 | шт | Промышленная | Под заказ | Нет | Да | Нет | Силовые аппараты распределения электроэнергии | Выключатели-разъединители | NH45 | 1 | 1 | 54.3 | 44.5 | 0.102 | 54.3 | 44.5 | 0.102 | 54.3 | 44.5 | 0.102 | 0
587235 | Реле времени NTE8-10А (задержка времени выключения) 1-10с, 1НО, AC220~240В (R) | 2420.57 | 1984.07 | шт | Промышленная | Склад | Нет | Да | Нет | Оборудование сигнализации и управления | Реле времени | NTE8 | 108 | 12 | 8.19 | 6.96 | 0.02 | 0.91 | 6.96 | 0.02 | 0.075833 | 0.58 | 0.0016667 | 0
587236 | Реле времени NTE8-10А (задержка времени выключения) 1-10с, 1НО, AC380～415В (R) | 2420.57 | 1984.07 | шт | Промышленная | Под заказ | Нет | Да | Нет | Оборудование сигнализации и управления | Реле времени | NTE8 | 108 | 12 | 8.19 | 7.17 | 0.02 | 0.91 | 7.17 | 0.02 | 0.075833 | 0.5975 | 0.0016667 | 0
587244 | Реле времени NTE8-120А (задержка времени выключения) 12-120с, 1НО, AC220~240В (R) | 2261.45 | 1853.65 | шт | Промышленная | Склад | Нет | Да | Нет | Оборудование сигнализации и управления | Реле времени | NTE8 | 108 | 12 | 8.19 | 6.96 | 0.02 | 0.91 | 6.96 | 0.02 | 0.075833 | 0.58 | 0.0016667 | 0
587245 | Реле времени NTE8-120А (задержка времени выключения) 12-120с, 1НО, AC380～415В (R) | 2456.38 | 2013.43 | шт | Промышленная | Под заказ | Нет | Да | Нет | Оборудование сигнализации и управления | Реле времени | NTE8 | 108 | 12 | 8.19 | 7.17 | 0.02 | 0.91 | 7.17 | 0.02 | 0.075833 | 0.5975 | 0.0016667 | 0
587253 | Реле времени NTE8-480А (задержка времени выключения) 48-480с, 1НО, AC220~240В (R) | 2409.5 | 1975 | шт | Промышленная | Под заказ | Нет | Да | Нет | Оборудование сигнализации и управления | Реле времени | NTE8 | 108 | 12 | 8.19 | 6.96 | 0.02 | 0.91 | 6.96 | 0.02 | 0.075833 | 0.58 | 0.0016667 | 0
574789 | Двойная кнопка NP2-BW8465 белый корпус, 1НО+1НЗ, AC/DC230В (LED), IP40 (R) | 849.53 | 696.34 | шт | Промышленная | Склад | Нет | Нет | Нет | Оборудование сигнализации и управления | Кнопки управления | NP2 | 160 | 10 | 17.09 | 16 | 0.03 | 1.068 | 1 | 0.002 | 0.10681 | 0.1 | 0.0002 | 0
575344 | Двойная кнопка NP2-EW8465 черный корпус, 1НО+1НЗ, AC/DC220В (LED), IP40 (R) | 849.53 | 696.34 | шт | Промышленная | Склад | Нет | Нет | Нет | Оборудование сигнализации и управления | Кнопки управления | NP2 | 160 | 10 | 13.09 | 12 | 0.03 | 0.818 | 0.75 | 0.002 | 0.081812 | 0.075 | 0.0002 | 0
667562 | Двойная, кнопка NP8-11SD/1 белый, AC110-230В(LED), 1НО+1НЗ, IP65 (R) | 1992.89 | 1633.52 | шт | Промышленная | Под заказ | Нет | Нет | Нет | Оборудование сигнализации и управления | Кнопки управления | NP8 | 162 | 9 | 10.35 | 8.91 | 0.03 | 0.575 | 0.495 | 0.002 | 0.063889 | 0.055 | 0.00022222 | 0
667626 | Двойная, кнопка NP8-02SD/1 белый, AC110-230В(LED), 2НЗ, IP65 (R) | 1992.89 | 1633.52 | шт | Промышленная | Под заказ | Нет | Нет | Нет | Оборудование сигнализации и управления | Кнопки управления | NP8 | 162 | 9 | 10.35 | 8.91 | 0.03 | 0.575 | 0.495 | 0.002 | 0.063889 | 0.055 | 0.00022222 | 0
667563 | Двойная, кнопка NP8-11SD/3 зеленый, AC110-230В(LED), 1НО+1НЗ, IP65 (R) | 1992.89 | 1633.52 | шт | Промышленная | Склад | Нет | Да | Нет | Оборудование сигнализации и управления | Кнопки управления | NP8 | 162 | 9 | 10.35 | 8.91 | 0.03 | 0.575 | 0.495 | 0.002 | 0.063889 | 0.055 | 0.00022222 | 0
667630 | Двойная, кнопка NP8-02SD/3 зеленый, AC110-230В(LED), 2НЗ, IP65 (R) | 1992.89 | 1633.52 | шт | Промышленная | Под заказ | Нет | Нет | Нет | Оборудование сигнализации и управления | Кнопки управления | NP8 | 162 | 9 | 10.35 | 8.91 | 0.03 | 0.575 | 0.495 | 0.002 | 0.063889 | 0.055 | 0.00022222 | 0
667564 | Двойная, кнопка NP8-11SD/4 красный, AC110-230В(LED), 1НО+1НЗ, IP65 (R) | 1992.89 | 1633.52 | шт | Промышленная | Склад | Нет | Нет | Нет | Оборудование сигнализации и управления | Кнопки управления | NP8 | 162 | 9 | 10.35 | 8.91 | 0.03 | 0.575 | 0.495 | 0.002 | 0.063889 | 0.055 | 0.00022222 | 0
667627 | Двойная, кнопка NP8-02SD/4 красный, AC110-230В(LED), 2НЗ, IP65 (R) | 1992.89 | 1633.52 | шт | Промышленная | Под заказ | Нет | Нет | Нет | Оборудование сигнализации и управления | Кнопки управления | NP8 | 162 | 9 | 10.35 | 8.91 | 0.03 | 0.575 | 0.495 | 0.002 | 0.063889 | 0.055 | 0.00022222 | 0
667565 | Двойная, кнопка NP8-11SD/5 желт., AC110-230В(LED), 1НО+1НЗ, IP65 (R) | 1992.89 | 1633.52 | шт | Промышленная | Склад | Нет | Нет | Нет | Оборудование сигнализации и управления | Кнопки управления | NP8 | 162 | 9 | 10.35 | 8.91 | 0.03 | 0.575 | 0.495 | 0.002 | 0.063889 | 0.055 | 0.00022222 | 0
667628 | Двойная, кнопка NP8-02SD/5 желт., AC110-230В(LED), 2НЗ, IP65 (R) | 1992.89 | 1633.52 | шт | Промышленная | Под заказ | Нет | Нет | Нет | Оборудование сигнализации и управления | Кнопки управления | NP8 | 162 | 9 | 10.35 | 8.91 | 0.03 | 0.575 | 0.495 | 0.002 | 0.063889 | 0.055 | 0.00022222 | 0
667566 | Двойная, кнопка NP8-11SD/6 синий AC110-230В(LED), 1НО+1НЗ, IP65 (R) | 1992.89 | 1633.52 | шт | Промышленная | Под заказ | Нет | Нет | Нет | Оборудование сигнализации и управления | Кнопки управления | NP8 | 162 | 9 | 10.35 | 8.91 | 0.03 | 0.575 | 0.495 | 0.002 | 0.063889 | 0.055 | 0.00022222 | 0
667629 | Двойная, кнопка NP8-02SD/6 синий AC110-230В(LED), 2НЗ, IP65 (R) | 1992.89 | 1633.52 | шт | Промышленная | Под заказ | Нет | Нет | Нет | Оборудование сигнализации и управления | Кнопки управления | NP8 | 162 | 9 | 10.35 | 8.91 | 0.03 | 0.575 | 0.495 | 0.002 | 0.063889 | 0.055 | 0.00022222 | 0
667178 | Двойная, кнопка NP8-11S 1НО+1НЗ, IP65 (R) | 790.49 | 647.94 | шт | Промышленная | Склад | Нет | Нет | Нет | Оборудование сигнализации и управления | Кнопки управления | NP8 | 162 | 9 | 8.56 | 7.13 | 0.03 | 0.476 | 0.396 | 0.002 | 0.052889 | 0.044012 | 0.00022222 | 0
667318 | Двойная, кнопка NP8-02S 2НЗ, IP65 (R) | 1828.94 | 1499.13 | шт | Промышленная | Под заказ | Нет | Нет | Нет | Оборудование сигнализации и управления | Кнопки управления | NP8 | 162 | 9 | 8.56 | 7.13 | 0.03 | 0.476 | 0.396 | 0.002 | 0.052889 | 0.044012 | 0.00022222 | 0
667319 | Двойная, кнопка NP8-20S 2НО, IP65 (R) | 1828.94 | 1499.13 | шт | Промышленная | Под заказ | Нет | Нет | Нет | Оборудование сигнализации и управления | Кнопки управления | NP8 | 162 | 9 | 8.56 | 7.13 | 0.03 | 0.476 | 0.396 | 0.002 | 0.052889 | 0.044012 | 0.00022222 | 0
667621 | Двойная, кнопка NP8-20SD/1 белый, AC110-230В(LED), 2НO, IP65 (R) | 1992.89 | 1633.52 | шт | Промышленная | Под заказ | Нет | Нет | Нет | Оборудование сигнализации и управления | Кнопки управления | NP8 | 162 | 9 | 10.35 | 8.91 | 0.03 | 0.575 | 0.495 | 0.002 | 0.063889 | 0.055 | 0.00022222 | 0
667625 | Двойная, кнопка NP8-20SD/3 зеленый, AC110-230В(LED), 2НO, IP65 (R) | 1992.89 | 1633.52 | шт | Промышленная | Под заказ | Нет | Нет | Нет | Оборудование сигнализации и управления | Кнопки управления | NP8 | 162 | 9 | 10.35 | 8.91 | 0.03 | 0.575 | 0.495 | 0.002 | 0.063889 | 0.055 | 0.00022222 | 0
667622 | Двойная, кнопка NP8-20SD/4 красный, AC110-230В(LED), 2НO, IP65 (R) | 1992.89 | 1633.52 | шт | Промышленная | Под заказ | Нет | Нет | Нет | Оборудование сигнализации и управления | Кнопки управления | NP8 | 162 | 9 | 10.35 | 8.91 | 0.03 | 0.575 | 0.495 | 0.002 | 0.063889 | 0.055 | 0.00022222 | 0
587254 | Реле времени NTE8-480А (задержка времени выключения) 48-480с, 1НО, AC380～415В (R) | 2487.58 | 2039 | шт | Промышленная | Под заказ | Нет | Да | Нет | Оборудование сигнализации и управления | Реле времени | NTE8 | 108 | 12 | 8.19 | 7.17 | 0.02 | 0.91 | 7.17 | 0.02 | 0.075833 | 0.5975 | 0.0016667 | 0
587283 | Реле времени NTE8-10B (задержка времени включения) 1-10с, 1 переключающий контакт, AC220~240В (R) | 2231.75 | 1829.3 | шт | Промышленная | Склад | Нет | Да | Нет | Оборудование сигнализации и управления | Реле времени | NTE8 | 108 | 12 | 8.19 | 7.51 | 0.02 | 0.91 | 7.51 | 0.02 | 0.075833 | 0.62583 | 0.0016667 | 0
587284 | Реле времени NTE8-10B (задержка времени включения) 1-10с, 1 переключающий контакт, AC380～415В (R) | 2082.02 | 1706.57 | шт | Промышленная | Под заказ | Нет | Да | Нет | Оборудование сигнализации и управления | Реле времени | NTE8 | 108 | 12 | 8.19 | 7.73 | 0.02 | 0.91 | 7.73 | 0.02 | 0.075833 | 0.64417 | 0.0016667 | 0
587292 | Реле времени NTE8-120В (задержка времени включения) 12-120с, 1НО, AC220~240В (R) | 2434.06 | 1995.13 | шт | Промышленная | Склад | Нет | Да | Нет | Оборудование сигнализации и управления | Реле времени | NTE8 | 108 | 12 | 8.19 | 7.51 | 0.02 | 0.91 | 7.51 | 0.02 | 0.075833 | 0.62583 | 0.0016667 | 0
587293 | Реле времени NTE8-120В (задержка времени включения) 12-120с, 1НО, AC380～415В (R) | 2231.76 | 1829.31 | шт | Промышленная | Под заказ | Нет | Да | Нет | Оборудование сигнализации и управления | Реле времени | NTE8 | 108 | 12 | 8.19 | 7.73 | 0.02 | 0.91 | 7.73 | 0.02 | 0.075833 | 0.64417 | 0.0016667 | 0
587301 | Реле времени NTE8-480B (задержка времени включения) 0.5-8мин, 1 переключающий контакт, AC220~240В (R | 2408.11 | 1973.86 | шт | Промышленная | Склад | Нет | Да | Нет | Оборудование сигнализации и управления | Реле времени | NTE8 | 108 | 12 | 8.19 | 7.51 | 0.02 | 0.91 | 7.51 | 0.02 | 0.075833 | 0.62583 | 0.0016667 | 0
587302 | Реле времени NTE8-480B (задержка времени включения) 0.5-8мин, 1 переключающий контакт, AC380～415В (R | 2601.52 | 2132.39 | шт | Промышленная | Под заказ | Нет | Да | Нет | Оборудование сигнализации и управления | Реле времени | NTE8 | 108 | 12 | 8.19 | 7.73 | 0.02 | 0.91 | 7.73 | 0.02 | 0.075833 | 0.64417 | 0.0016667 | 0
587331 | Реле времени NTE8-10J (задержка времени выключения) 1-10с, 1 переключающий контакт, AC220~240В (R) | 2142.32 | 1756 | шт | Промышленная | Под заказ | Нет | Да | Нет | Оборудование сигнализации и управления | Реле времени | NTE8 | 108 | 12 | 8.19 | 7.51 | 0.02 | 0.91 | 7.51 | 0.02 | 0.075833 | 0.62583 | 0.0016667 | 0
587332 | Реле времени NTE8-10J (задержка времени выключения) 1-10с, 1 переключающий контакт, AC380～415В (R) | 2199.66 | 1803 | шт | Промышленная | Под заказ | Нет | Да | Нет | Оборудование сигнализации и управления | Реле времени | NTE8 | 108 | 12 | 8.19 | 7.73 | 0.02 | 0.91 | 7.73 | 0.02 | 0.075833 | 0.64417 | 0.0016667 | 0
587340 | Реле времени NTE8-120J (задержка времени выключения) 12-120с, 1 переключающий контакт, AC220~240В (R | 2191.12 | 1796 | шт | Промышленная | Под заказ | Нет | Да | Нет | Оборудование сигнализации и управления | Реле времени | NTE8 | 108 | 12 | 8.19 | 7.51 | 0.02 | 0.91 | 7.51 | 0.02 | 0.075833 | 0.62583 | 0.0016667 | 0
587341 | Реле времени NTE8-120J (задержка времени выключения) 12-120с, 1 переключающий контакт, AC380～415В (R | 2238.7 | 1835 | шт | Промышленная | Под заказ | Нет | Да | Нет | Оборудование сигнализации и управления | Реле времени | NTE8 | 108 | 12 | 8.19 | 7.73 | 0.02 | 0.91 | 7.73 | 0.02 | 0.075833 | 0.64417 | 0.0016667 | 0
587349 | Реле времени NTE8-480J (задержка времени выключения) 48-480с, 1 переключающий контакт, AC220~240В (R | 2315.56 | 1898 | шт | Промышленная | Под заказ | Нет | Да | Нет | Оборудование сигнализации и управления | Реле времени | NTE8 | 108 | 12 | 8.19 | 7.51 | 0.02 | 0.91 | 7.51 | 0.02 | 0.075833 | 0.62583 | 0.0016667 | 0
587350 | Реле времени NTE8-480J (задержка времени выключения) 48-480с, 1 переключающий контакт, AC380～415В (R | 2363.14 | 1937 | шт | Промышленная | Под заказ | Нет | Да | Нет | Оборудование сигнализации и управления | Реле времени | NTE8 | 108 | 12 | 8.19 | 7.73 | 0.02 | 0.91 | 7.73 | 0.02 | 0.075833 | 0.64417 | 0.0016667 | 0
587380 | Реле времени NTE8-10Y (выдержка времени звезда/треугольник) 1-10с, 2 НО, AC380～415В (R) | 3086.6 | 2530 | шт | Промышленная | Склад | Нет | Да | Нет | Оборудование сигнализации и управления | Реле времени | NTE8 | 108 | 12 | 8.19 | 8.72 | 0.02 | 0.91 | 8.72 | 0.02 | 0.075833 | 0.72667 | 0.0016667 | 0
587384 | Реле времени NTE8-60Y (выдержка времени звезда/треугольник) 6-60с, 2 НО, AC380～415В (R) | 3086.6 | 2530 | шт | Промышленная | Под заказ | Нет | Да | Нет | Оборудование сигнализации и управления | Реле времени | NTE8 | 108 | 12 | 8.19 | 8.72 | 0.02 | 0.91 | 8.72 | 0.02 | 0.075833 | 0.72667 | 0.0016667 | 0
587386 | Реле времени NTE8-120Y (выдержка времени звезда/треугольник) 0.2-2мин, 2 НО, AC380～415В (R) | 3121.98 | 2559 | шт | Промышленная | Под заказ | Нет | Да | Нет | Оборудование сигнализации и управления | Реле времени | NTE8 | 108 | 12 | 8.19 | 8.72 | 0.02 | 0.91 | 8.72 | 0.02 | 0.075833 | 0.72667 | 0.0016667 | 0
587394 | Реле времени NTE8-1200Y (выдержка времени звезда/треугольник) 2-20мин, 2 НО, AC380～415В (R) | 3121.98 | 2559 | шт | Промышленная | Под заказ | Нет | Да | Нет | Оборудование сигнализации и управления | Реле времени | NTE8 | 108 | 12 | 8.19 | 8.72 | 0.02 | 0.91 | 8.72 | 0.02 | 0.075833 | 0.72667 | 0.0016667 | 0
587395 | Реле времени NTE8-M1 (регулир. уставка задержка времени) AC110～240В(R) | 4562.51 | 3739.76 | шт | Промышленная | Склад | Нет | Да | Нет | Оборудование сигнализации и управления | Реле времени | NTE8 | 108 | 12 | 8.19 | 7.85 | 0.02 | 0.91 | 7.85 | 0.02 | 0.075833 | 0.65417 | 0.0016667 | 0
587396 | Реле времени NTE8-M1 (регулир. уставка задержка времени) AC380～415В(R) | 4562.51 | 3739.76 | шт | Промышленная | Под заказ | Нет | Да | Нет | Оборудование сигнализации и управления | Реле времени | NTE8 | 108 | 12 | 8.19 | 7.92 | 0.02 | 0.91 | 7.92 | 0.02 | 0.075833 | 0.66 | 0.0016667 | 0
587397 | Реле времени NTE8-M2 (7 устанавл. функц.) AC110～240В(R) | 5268.81 | 4318.7 | шт | Промышленная | Склад | Нет | Да | Нет | Оборудование сигнализации и управления | Реле времени | NTE8 | 108 | 12 | 8.19 | 7.91 | 0.02 | 0.91 | 7.91 | 0.02 | 0.075833 | 0.65917 | 0.0016667 | 0
587398 | Реле времени NTE8-M2 (7 устанавл. функц.) AC380～415В(R) | 5268.81 | 4318.7 | шт | Промышленная | Под заказ | Нет | Да | Нет | Оборудование сигнализации и управления | Реле времени | NTE8 | 108 | 12 | 8.19 | 7.95 | 0.02 | 0.91 | 7.95 | 0.02 | 0.075833 | 0.6625 | 0.0016667 | 0
587376 | Реле времени NTE8-1200С (лестничное реле времени) 0.5-20мин, 1НО, AC110V～240В (R) | 2425.36 | 1988 | шт | Промышленная | Склад | Нет | Да | Нет | Оборудование сигнализации и управления | Реле времени | NTE8 | 108 | 12 | 8.19 | 6.96 | 0.02 | 0.91 | 6.96 | 0.02 | 0.075833 | 0.58 | 0.0016667 | 0
667653 | Переключатель подсвет. NP8-02XD/224, 2 полож. самовозв., зелен., AC110-230В(LED), 2НЗ, IP65 (R) | 1756.12 | 1439.44 | шт | Промышленная | Под заказ | Нет | Нет | Нет | Оборудование сигнализации и управления | Кнопки управления | NP8 | 180 | 10 | 11.58 | 10.12 | 0.031 | 0.643 | 0.562 | 0.002 | 0.064333 | 0.056222 | 0.0002 | 0
667684 | Переключатель подсвет. NP8-02XD/225, 2 полож. самовозв., синий, AC110-230В(LED), 2НЗ, IP65 (R) | 1756.12 | 1439.44 | шт | Промышленная | Под заказ | Нет | Нет | Нет | Оборудование сигнализации и управления | Кнопки управления | NP8 | 180 | 10 | 11.58 | 10.12 | 0.031 | 0.643 | 0.562 | 0.002 | 0.064333 | 0.056222 | 0.0002 | 0
667685 | Переключатель подсвет. NP8-02XD/226, 2 полож. самовозв., желт., AC110-230В(LED), 2НЗ, IP65 (R) | 1756.12 | 1439.44 | шт | Промышленная | Под заказ | Нет | Нет | Нет | Оборудование сигнализации и управления | Кнопки управления | NP8 | 180 | 10 | 11.58 | 10.12 | 0.031 | 0.643 | 0.562 | 0.002 | 0.064333 | 0.056222 | 0.0002 | 0
667575 | Переключатель подсвет. NP8-02XD/313, 3 полож. фикс., красн., AC110-230В(LED), 2НЗ, IP65 (R) | 1710.14 | 1401.75 | шт | Промышленная | Под заказ | Нет | Нет | Нет | Оборудование сигнализации и управления | Кнопки управления | NP8 | 180 | 10 | 10.34 | 9 | 0.031 | 0.574 | 0.5 | 0.002 | 0.057444 | 0.05 | 0.0002 | 0
667576 | Переключатель подсвет. NP8-02XD/314, 3 полож. фикс., зелен., AC110-230В(LED), 2НЗ, IP65 (R) | 1710.14 | 1401.75 | шт | Промышленная | Под заказ | Нет | Нет | Нет | Оборудование сигнализации и управления | Кнопки управления | NP8 | 180 | 10 | 10.34 | 9 | 0.031 | 0.574 | 0.5 | 0.002 | 0.057444 | 0.05 | 0.0002 | 0
667623 | Двойная, кнопка NP8-20SD/5 желт., AC110-230В(LED), 2НO, IP65 (R) | 1992.89 | 1633.52 | шт | Промышленная | Под заказ | Нет | Нет | Нет | Оборудование сигнализации и управления | Кнопки управления | NP8 | 162 | 9 | 10.35 | 8.91 | 0.03 | 0.575 | 0.495 | 0.002 | 0.063889 | 0.055 | 0.00022222 | 0
667624 | Двойная, кнопка NP8-20SD/6 синий AC110-230В(LED), 2НO, IP65 (R) | 1992.89 | 1633.52 | шт | Промышленная | Под заказ | Нет | Нет | Нет | Оборудование сигнализации и управления | Кнопки управления | NP8 | 162 | 9 | 10.35 | 8.91 | 0.03 | 0.575 | 0.495 | 0.002 | 0.063889 | 0.055 | 0.00022222 | 0
667539 | Индикатор NP8-D/1 белый, AC110-230В, IP65 (R) | 1533.05 | 1256.6 | шт | Промышленная | Под заказ | Нет | Нет | Нет | Оборудование сигнализации и управления | Кнопки управления | NP8 | 240 | 10 | 8.86 | 7.15 | 0.034 | 0.369 | 0.298 | 0.001 | 0.036917 | 0.0298 | 0.00014167 | 0
667545 | Индикатор NP8-D/3 зеленый, AC110-230В, IP65 (R) | 1533.05 | 1256.6 | шт | Промышленная | Склад | Нет | Нет | Да | Оборудование сигнализации и управления | Кнопки управления | NP8 | 240 | 10 | 8.86 | 7.15 | 0.034 | 0.369 | 0.298 | 0.001 | 0.036917 | 0.0298 | 0.00014167 | 0
667546 | Индикатор NP8-D/4 красный, AC110-230В, IP65 (R) | 1533.05 | 1256.6 | шт | Промышленная | Под заказ | Нет | Нет | Нет | Оборудование сигнализации и управления | Кнопки управления | NP8 | 240 | 10 | 8.86 | 7.15 | 0.034 | 0.369 | 0.298 | 0.001 | 0.036917 | 0.0298 | 0.00014167 | 0
667639 | Индикатор NP8-D/5 желт., AC110-230В, IP65 (R) | 1533.05 | 1256.6 | шт | Промышленная | Под заказ | Нет | Нет | Нет | Оборудование сигнализации и управления | Кнопки управления | NP8 | 240 | 10 | 8.86 | 7.15 | 0.034 | 0.369 | 0.298 | 0.001 | 0.036917 | 0.0298 | 0.00014167 | 0
667640 | Индикатор NP8-D/6 синий, AC110-230В, IP65 (R) | 1533.05 | 1256.6 | шт | Промышленная | Под заказ | Нет | Нет | Нет | Оборудование сигнализации и управления | Кнопки управления | NP8 | 240 | 10 | 8.86 | 7.15 | 0.034 | 0.369 | 0.298 | 0.001 | 0.036917 | 0.0298 | 0.00014167 | 0
667851 | Кнопка упр. "Грибок" Φ30мм NP8-01ZS/34 фикс., красн., 1НЗ, IP65 (R) | 940.35 | 770.78 | шт | Промышленная | Под заказ | Нет | Нет | Нет | Оборудование сигнализации и управления | Кнопки управления | NP8 | 120 | 10 | 6.61 | 5.59 | 0.022 | 0.551 | 0.466 | 0.002 | 0.0551 | 0.0466 | 0.0002 | 0
667850 | Кнопка упр. "Грибок" Φ30мм NP8-10ZS/34 фикс., красн., 1НО, IP65 (R) | 940.35 | 770.78 | шт | Промышленная | Под заказ | Нет | Нет | Нет | Оборудование сигнализации и управления | Кнопки управления | NP8 | 120 | 10 | 6.61 | 5.59 | 0.022 | 0.551 | 0.466 | 0.002 | 0.0551 | 0.0466 | 0.0002 | 0
667854 | Кнопка упр. "Грибок" Φ30мм NP8-11ZS/34 фикс., красн., 1НО+1НЗ, IP65 (R) | 940.35 | 770.78 | шт | Промышленная | Под заказ | Нет | Нет | Нет | Оборудование сигнализации и управления | Кнопки управления | NP8 | 120 | 10 | 7.83 | 6.82 | 0.022 | 0.653 | 0.568 | 0.002 | 0.0653 | 0.056833 | 0.0002 | 0
667853 | Кнопка упр. "Грибок" Φ30мм NP8-02ZS/34 фикс., красн., 2НЗ, IP65 (R) | 940.35 | 770.78 | шт | Промышленная | Под заказ | Нет | Нет | Нет | Оборудование сигнализации и управления | Кнопки управления | NP8 | 120 | 10 | 7.83 | 6.82 | 0.022 | 0.653 | 0.568 | 0.002 | 0.0653 | 0.056833 | 0.0002 | 0
667852 | Кнопка упр. "Грибок" Φ30мм NP8-20ZS/34 фикс., красн., 2НО, IP65 (R) | 940.35 | 770.78 | шт | Промышленная | Под заказ | Нет | Нет | Нет | Оборудование сигнализации и управления | Кнопки управления | NP8 | 120 | 10 | 7.83 | 6.82 | 0.022 | 0.653 | 0.568 | 0.002 | 0.0653 | 0.056833 | 0.0002 | 0
667260 | Кнопка упр. "Грибок" Φ40мм NP8-01M/13 без подсветки, самовозв., зелен., 1НЗ, IP65 (R) | 626.27 | 513.34 | шт | Промышленная | Под заказ | Нет | Нет | Нет | Оборудование сигнализации и управления | Кнопки управления | NP8 | 120 | 10 | 5.5 | 4.49 | 0.022 | 0.458 | 0.374 | 0.002 | 0.045833 | 0.037417 | 0.0002 | 0
667261 | Кнопка упр. "Грибок" Φ40мм NP8-01M/14 без подсветки, самовозв., красн., 1НЗ, IP65 (R) | 620.58 | 508.67 | шт | Промышленная | Склад | Нет | Нет | Да | Оборудование сигнализации и управления | Кнопки управления | NP8 | 120 | 10 | 5.5 | 4.49 | 0.022 | 0.458 | 0.374 | 0.002 | 0.045833 | 0.037417 | 0.0002 | 0
667593 | Кнопка упр. "Грибок" Φ40мм NP8-01MD/13 подсвет., самовозв., зелен., AC110-230В, 1НЗ, IP65 (R) | 1814.53 | 1487.32 | шт | Промышленная | Под заказ | Нет | Нет | Нет | Оборудование сигнализации и управления | Кнопки управления | NP8 | 120 | 10 | 6.73 | 5.71 | 0.022 | 0.561 | 0.476 | 0.002 | 0.0561 | 0.0476 | 0.0002 | 0
667594 | Кнопка упр. "Грибок" Φ40мм NP8-01MD/14 подсвет., самовозв., красн., AC110-230В, 1НЗ, IP65 (R) | 1814.53 | 1487.32 | шт | Промышленная | Под заказ | Нет | Нет | Нет | Оборудование сигнализации и управления | Кнопки управления | NP8 | 120 | 10 | 6.73 | 5.71 | 0.022 | 0.561 | 0.476 | 0.002 | 0.0561 | 0.0476 | 0.0002 | 0
667210 | Кнопка упр. "Грибок" Φ40мм NP8-01ZS/14 фикс., красн., 1НЗ, IP65 (R) | 682.22 | 559.2 | шт | Промышленная | Склад | Нет | Нет | Нет | Оборудование сигнализации и управления | Кнопки управления | NP8 | 120 | 10 | 7.04 | 6.02 | 0.022 | 0.587 | 0.502 | 0.002 | 0.0587 | 0.0502 | 0.0002 | 0
667212 | Кнопка упр. "Грибок" Φ40мм NP8-10ZS/14 фикс., красн., 1НО, IP65 (R) | 940.35 | 770.78 | шт | Промышленная | Под заказ | Нет | Нет | Нет | Оборудование сигнализации и управления | Кнопки управления | NP8 | 120 | 10 | 7.04 | 6.02 | 0.022 | 0.587 | 0.502 | 0.002 | 0.0587 | 0.0502 | 0.0002 | 0
667266 | Кнопка упр. "Грибок" Φ40мм NP8-02M/13 без подсветки, самовозв., зелен., 2НЗ, IP65 (R) | 626.27 | 513.34 | шт | Промышленная | Под заказ | Нет | Нет | Нет | Оборудование сигнализации и управления | Кнопки управления | NP8 | 120 | 10 | 6.73 | 5.71 | 0.022 | 0.561 | 0.476 | 0.002 | 0.0561 | 0.0476 | 0.0002 | 0
667267 | Кнопка упр. "Грибок" Φ40мм NP8-02M/14 без подсветки, самовозв., красн., 2НЗ, IP65 (R) | 626.27 | 513.34 | шт | Промышленная | Под заказ | Нет | Нет | Нет | Оборудование сигнализации и управления | Кнопки управления | NP8 | 120 | 10 | 6.73 | 5.71 | 0.022 | 0.561 | 0.476 | 0.002 | 0.0561 | 0.0476 | 0.0002 | 0
667599 | Кнопка упр. "Грибок" Φ40мм NP8-02MD/13 подсвет., самовозв., зелен., AC110-230В, 2НЗ, IP65 (R) | 1814.53 | 1487.32 | шт | Промышленная | Под заказ | Нет | Нет | Нет | Оборудование сигнализации и управления | Кнопки управления | NP8 | 120 | 10 | 7.95 | 6.94 | 0.022 | 0.663 | 0.578 | 0.002 | 0.0663 | 0.057833 | 0.0002 | 0
667600 | Кнопка упр. "Грибок" Φ40мм NP8-02MD/14 подсвет., самовозв., красн., AC110-230В, 2НЗ, IP65 (R) | 1814.53 | 1487.32 | шт | Промышленная | Под заказ | Нет | Нет | Нет | Оборудование сигнализации и управления | Кнопки управления | NP8 | 120 | 10 | 7.95 | 6.94 | 0.022 | 0.663 | 0.578 | 0.002 | 0.0663 | 0.057833 | 0.0002 | 0
667262 | Кнопка упр. "Грибок" Φ40мм NP8-10M/13 без подсветки, самовозв., зелен., 1НО, IP65 (R) | 626.27 | 513.34 | шт | Промышленная | Под заказ | Нет | Нет | Нет | Оборудование сигнализации и управления | Кнопки управления | NP8 | 120 | 10 | 5.5 | 4.49 | 0.022 | 0.458 | 0.374 | 0.002 | 0.045833 | 0.037417 | 0.0002 | 0
667263 | Кнопка упр. "Грибок" Φ40мм NP8-10M/14 без подсветки, самовозв., красн., 1НО, IP65 (R) | 626.27 | 513.34 | шт | Промышленная | Под заказ | Нет | Нет | Нет | Оборудование сигнализации и управления | Кнопки управления | NP8 | 120 | 10 | 5.5 | 4.49 | 0.022 | 0.458 | 0.374 | 0.002 | 0.045833 | 0.037417 | 0.0002 | 0
667595 | Кнопка упр. "Грибок" Φ40мм NP8-10MD/13 подсвет., самовозв., зелен., AC110-230В, 1НО, IP65 (R) | 1814.53 | 1487.32 | шт | Промышленная | Под заказ | Нет | Нет | Нет | Оборудование сигнализации и управления | Кнопки управления | NP8 | 120 | 10 | 6.73 | 5.71 | 0.022 | 0.561 | 0.476 | 0.002 | 0.0561 | 0.0476 | 0.0002 | 0
667596 | Кнопка упр. "Грибок" Φ40мм NP8-10MD/14 подсвет., самовозв., красн., AC110-230В, 1НО, IP65 (R) | 1814.53 | 1487.32 | шт | Промышленная | Под заказ | Нет | Нет | Нет | Оборудование сигнализации и управления | Кнопки управления | NP8 | 120 | 10 | 6.73 | 5.71 | 0.022 | 0.561 | 0.476 | 0.002 | 0.0561 | 0.0476 | 0.0002 | 0
667264 | Кнопка упр. "Грибок" Φ40мм NP8-11M/13 без подсветки, самовозв., зелен., 1НO+1НЗ, IP65 (R) | 878.13 | 719.78 | шт | Промышленная | Под заказ | Нет | Нет | Нет | Оборудование сигнализации и управления | Кнопки управления | NP8 | 120 | 10 | 6.73 | 5.71 | 0.022 | 0.561 | 0.476 | 0.002 | 0.0561 | 0.0476 | 0.0002 | 0
667265 | Кнопка упр. "Грибок" Φ40мм NP8-11M/14 без подсветки, самовозв., красн., 1НO+1НЗ, IP65 (R) | 870.15 | 713.24 | шт | Промышленная | Склад | Нет | Нет | Нет | Оборудование сигнализации и управления | Кнопки управления | NP8 | 120 | 10 | 6.73 | 5.71 | 0.022 | 0.561 | 0.476 | 0.002 | 0.0561 | 0.0476 | 0.0002 | 0
667597 | Кнопка упр. "Грибок" Φ40мм NP8-11MD/13 подсвет., самовозв., зелен., AC110-230В, 1НО+1НЗ, IP65 (R) | 2046.17 | 1677.19 | шт | Промышленная | Под заказ | Нет | Нет | Нет | Оборудование сигнализации и управления | Кнопки управления | NP8 | 120 | 10 | 7.95 | 6.94 | 0.022 | 0.663 | 0.578 | 0.002 | 0.0663 | 0.057833 | 0.0002 | 0
667598 | Кнопка упр. "Грибок" Φ40мм NP8-11MD/14 подсвет., самовозв., красн., AC110-230В, 1НО+1НЗ, IP65 (R) | 2046.17 | 1677.19 | шт | Промышленная | Под заказ | Нет | Нет | Нет | Оборудование сигнализации и управления | Кнопки управления | NP8 | 120 | 10 | 7.95 | 6.94 | 0.022 | 0.663 | 0.578 | 0.002 | 0.0663 | 0.057833 | 0.0002 | 0
667129 | Кнопка упр. "Грибок" Φ40мм NP8-11ZS/14 фикс., красн., 1НО+1НЗ, IP65 (R) | 914.71 | 749.76 | шт | Промышленная | Склад | Нет | Нет | Нет | Оборудование сигнализации и управления | Кнопки управления | NP8 | 120 | 10 | 8.26 | 7.25 | 0.022 | 0.688 | 0.604 | 0.002 | 0.068833 | 0.060417 | 0.0002 | 0
667268 | Кнопка упр. "Грибок" Φ40мм NP8-20M/13 без подсветки, самовозв., зелен., 2НО, IP65 (R) | 626.27 | 513.34 | шт | Промышленная | Под заказ | Нет | Нет | Нет | Оборудование сигнализации и управления | Кнопки управления | NP8 | 120 | 10 | 6.73 | 5.71 | 0.022 | 0.561 | 0.476 | 0.002 | 0.0561 | 0.0476 | 0.0002 | 0
667269 | Кнопка упр. "Грибок" Φ40мм NP8-20M/14 без подсветки, самовозв., красн., 2НО, IP65 (R) | 626.27 | 513.34 | шт | Промышленная | Под заказ | Нет | Нет | Нет | Оборудование сигнализации и управления | Кнопки управления | NP8 | 120 | 10 | 6.73 | 5.71 | 0.022 | 0.561 | 0.476 | 0.002 | 0.0561 | 0.0476 | 0.0002 | 0
667601 | Кнопка упр. "Грибок" Φ40мм NP8-20MD/13 подсвет., самовозв., зелен., AC110-230В, 2НО, IP65 (R) | 1814.53 | 1487.32 | шт | Промышленная | Под заказ | Нет | Нет | Нет | Оборудование сигнализации и управления | Кнопки управления | NP8 | 120 | 10 | 7.95 | 6.94 | 0.022 | 0.663 | 0.578 | 0.002 | 0.0663 | 0.057833 | 0.0002 | 0
667602 | Кнопка упр. "Грибок" Φ40мм NP8-20MD/14 подсвет., самовозв., красн., AC110-230В, 2НО, IP65 (R) | 1814.53 | 1487.32 | шт | Промышленная | Под заказ | Нет | Нет | Нет | Оборудование сигнализации и управления | Кнопки управления | NP8 | 120 | 10 | 7.95 | 6.94 | 0.022 | 0.663 | 0.578 | 0.002 | 0.0663 | 0.057833 | 0.0002 | 0
667214 | Кнопка упр. "Грибок" Φ40мм NP8-02ZS/14 фикс., красн., 2НЗ, IP65 (R) | 940.35 | 770.78 | шт | Промышленная | Склад | Нет | Нет | Нет | Оборудование сигнализации и управления | Кнопки управления | NP8 | 120 | 10 | 8.26 | 7.25 | 0.022 | 0.688 | 0.604 | 0.002 | 0.068833 | 0.060417 | 0.0002 | 0
667216 | Кнопка упр. "Грибок" Φ40мм NP8-20ZS/14 фикс., красн., 2НО, IP65 (R) | 940.35 | 770.78 | шт | Промышленная | Под заказ | Нет | Нет | Нет | Оборудование сигнализации и управления | Кнопки управления | NP8 | 120 | 10 | 8.26 | 7.25 | 0.022 | 0.688 | 0.604 | 0.002 | 0.068833 | 0.060417 | 0.0002 | 0
578654 | Кнопка упр. "Грибок" Φ60мм NP8-01M/23 без подсветки, самовозв., зелен., 1НЗ, IP65 (R) | 688.48 | 564.33 | шт | Промышленная | Под заказ | Нет | Нет | Нет | Оборудование сигнализации и управления | Кнопки управления | NP8 | 96 | 6 | 5.51 | 4.19 | 0.028 | 0.344 | 0.262 | 0.002 | 0.057396 | 0.043667 | 0.00033333 | 0
578655 | Кнопка упр. "Грибок" Φ60мм NP8-01M/24 без подсветки, самовозв., красн., 1НЗ, IP65 (R) | 688.48 | 564.33 | шт | Промышленная | Под заказ | Нет | Нет | Нет | Оборудование сигнализации и управления | Кнопки управления | NP8 | 96 | 6 | 5.51 | 4.19 | 0.028 | 0.344 | 0.262 | 0.002 | 0.057396 | 0.043667 | 0.00033333 | 0
667211 | Кнопка упр. "Грибок" Φ60мм NP8-01ZS/24 фикс., красн., 1НЗ, IP65 (R) | 940.35 | 770.78 | шт | Промышленная | Под заказ | Нет | Нет | Нет | Оборудование сигнализации и управления | Кнопки управления | NP8 | 96 | 6 | 6.68 | 5.36 | 0.028 | 0.418 | 0.335 | 0.002 | 0.069667 | 0.055833 | 0.00033333 | 0
667213 | Кнопка упр. "Грибок" Φ60мм NP8-10ZS/24 фикс., красн., 1НО, IP65 (R) | 940.35 | 770.78 | шт | Промышленная | Под заказ | Нет | Нет | Нет | Оборудование сигнализации и управления | Кнопки управления | NP8 | 96 | 6 | 6.68 | 5.36 | 0.028 | 0.418 | 0.335 | 0.002 | 0.069667 | 0.055833 | 0.00033333 | 0
578656 | Кнопка упр. "Грибок" Φ60мм NP8-10M/23 без подсветки, самовозв., зелен., 1НО, IP65 (R) | 626.27 | 513.34 | шт | Промышленная | Под заказ | Нет | Нет | Нет | Оборудование сигнализации и управления | Кнопки управления | NP8 | 96 | 6 | 5.51 | 4.19 | 0.028 | 0.344 | 0.262 | 0.002 | 0.057396 | 0.043667 | 0.00033333 | 0
578657 | Кнопка упр. "Грибок" Φ60мм NP8-10M/24 без подсветки, самовозв., красн., 1НО, IP65 (R) | 626.27 | 513.34 | шт | Промышленная | Под заказ | Нет | Нет | Нет | Оборудование сигнализации и управления | Кнопки управления | NP8 | 96 | 6 | 5.51 | 4.19 | 0.028 | 0.344 | 0.262 | 0.002 | 0.057396 | 0.043667 | 0.00033333 | 0
667632 | Кнопка упр. "Грибок" Φ60мм NP8-11MD/23 подсвет., самовозв., зелен., AC110-230В, 1НО+1НЗ, IP65 (R) | 2046.17 | 1677.19 | шт | Промышленная | Под заказ | Нет | Нет | Нет | Оборудование сигнализации и управления | Кнопки управления | NP8 | 96 | 6 | 7.47 | 6.14 | 0.028 | 0.467 | 0.384 | 0.002 | 0.077833 | 0.064 | 0.00033333 | 0
667631 | Кнопка упр. "Грибок" Φ60мм NP8-11MD/24 подсвет., самовозв., красн., AC110-230В, 1НО+1НЗ, IP65 (R) | 2046.17 | 1677.19 | шт | Промышленная | Под заказ | Нет | Нет | Нет | Оборудование сигнализации и управления | Кнопки управления | NP8 | 96 | 6 | 7.47 | 6.14 | 0.028 | 0.467 | 0.384 | 0.002 | 0.077833 | 0.064 | 0.00033333 | 0
667130 | Кнопка упр. "Грибок" Φ60мм NP8-11ZS/24 фикс., красн., 1НО+1НЗ, IP65 (R) | 940.35 | 770.78 | шт | Промышленная | Под заказ | Нет | Нет | Нет | Оборудование сигнализации и управления | Кнопки управления | NP8 | 96 | 6 | 7.66 | 6.34 | 0.028 | 0.479 | 0.396 | 0.002 | 0.079833 | 0.066042 | 0.00033333 | 0
667634 | Кнопка упр. "Грибок" Φ60мм NP8-20MD/23 подсвет., самовозв., зелен., AC110-230В, 2НО, IP65 (R) | 2046.17 | 1677.19 | шт | Промышленная | Под заказ | Нет | Нет | Нет | Оборудование сигнализации и управления | Кнопки управления | NP8 | 96 | 6 | 7.47 | 6.14 | 0.028 | 0.467 | 0.384 | 0.002 | 0.077833 | 0.064 | 0.00033333 | 0
667633 | Кнопка упр. "Грибок" Φ60мм NP8-20MD/24 подсвет., самовозв., красн., AC110-230В, 2НО, IP65 (R) | 2046.17 | 1677.19 | шт | Промышленная | Под заказ | Нет | Нет | Нет | Оборудование сигнализации и управления | Кнопки управления | NP8 | 96 | 6 | 7.47 | 6.14 | 0.028 | 0.467 | 0.384 | 0.002 | 0.077833 | 0.064 | 0.00033333 | 0
667215 | Кнопка упр. "Грибок" Φ60мм NP8-02ZS/24 фикс., красн., 2НЗ, IP65 (R) | 940.35 | 770.78 | шт | Промышленная | Под заказ | Нет | Нет | Нет | Оборудование сигнализации и управления | Кнопки управления | NP8 | 96 | 6 | 7.66 | 6.34 | 0.028 | 0.479 | 0.396 | 0.002 | 0.079833 | 0.066042 | 0.00033333 | 0
667217 | Кнопка упр. "Грибок" Φ60мм NP8-20ZS/24 фикс., красн., 2НО, IP65 (R) | 940.35 | 770.78 | шт | Промышленная | Под заказ | Нет | Нет | Нет | Оборудование сигнализации и управления | Кнопки управления | NP8 | 96 | 6 | 7.66 | 6.34 | 0.028 | 0.479 | 0.396 | 0.002 | 0.079833 | 0.066042 | 0.00033333 | 0
667863 | Кнопка упр. NP8-01BN/1 без подсветки, самовозв., белый, 1НЗ, IP65 (R) | 658.06 | 539.39 | шт | Промышленная | Под заказ | Нет | Нет | Нет | Оборудование сигнализации и управления | Кнопки управления | NP8 | 240 | 10 | 9.34 | 7.63 | 0.034 | 0.389 | 0.318 | 0.001 | 0.038917 | 0.0318 | 0.00014167 | 0
667864 | Кнопка упр. NP8-01BN/2 без подсветки, самовозв., черная, 1НЗ, IP65 (R) | 658.06 | 539.39 | шт | Промышленная | Под заказ | Нет | Нет | Нет | Оборудование сигнализации и управления | Кнопки управления | NP8 | 240 | 10 | 9.34 | 7.63 | 0.034 | 0.389 | 0.318 | 0.001 | 0.038917 | 0.0318 | 0.00014167 | 0
667230 | Кнопка упр. NP8-01BN/3 без подсветки, самовозв., зеленый, 1НЗ, IP65 (R) | 658.06 | 539.39 | шт | Промышленная | Под заказ | Нет | Нет | Нет | Оборудование сигнализации и управления | Кнопки управления | NP8 | 240 | 10 | 9.34 | 7.63 | 0.034 | 0.389 | 0.318 | 0.001 | 0.038917 | 0.0318 | 0.00014167 | 0
667231 | Кнопка упр. NP8-01BN/4 без подсветки, самовозв., красный, 1НЗ, IP65 (R) | 640.11 | 524.68 | шт | Промышленная | Склад | Нет | Нет | Нет | Оборудование сигнализации и управления | Кнопки управления | NP8 | 240 | 10 | 9.34 | 7.63 | 0.034 | 0.389 | 0.318 | 0.001 | 0.038917 | 0.0318 | 0.00014167 | 0
667865 | Кнопка упр. NP8-01BN/5 без подсветки, самовозв., желт., 1НЗ, IP65 (R) | 658.06 | 539.39 | шт | Промышленная | Под заказ | Нет | Нет | Нет | Оборудование сигнализации и управления | Кнопки управления | NP8 | 240 | 10 | 9.34 | 7.63 | 0.034 | 0.389 | 0.318 | 0.001 | 0.038917 | 0.0318 | 0.00014167 | 0
667866 | Кнопка упр. NP8-01BN/6 без подсветки, самовозв., синий 1НЗ, IP65 (R) | 658.06 | 539.39 | шт | Промышленная | Под заказ | Нет | Нет | Нет | Оборудование сигнализации и управления | Кнопки управления | NP8 | 240 | 10 | 9.34 | 7.63 | 0.034 | 0.389 | 0.318 | 0.001 | 0.038917 | 0.0318 | 0.00014167 | 0
667583 | Кнопка упр. NP8-01BND/1 подсветка, самовозв, белый, AC110-230В(LED), 1НЗ, IP65 (R) | 1562.22 | 1280.51 | шт | Промышленная | Под заказ | Нет | Нет | Нет | Оборудование сигнализации и управления | Кнопки управления | NP8 | 240 | 10 | 11.79 | 10.08 | 0.034 | 0.491 | 0.42 | 0.001 | 0.049125 | 0.042 | 0.00014167 | 0
667579 | Кнопка упр. NP8-01BND/3 подсветка, самовозв, зеленый, AC110-230В(LED), 1НЗ, IP65 (R) | 1562.22 | 1280.51 | шт | Промышленная | Под заказ | Нет | Нет | Нет | Оборудование сигнализации и управления | Кнопки управления | NP8 | 240 | 10 | 11.79 | 10.08 | 0.034 | 0.491 | 0.42 | 0.001 | 0.049125 | 0.042 | 0.00014167 | 0
667580 | Кнопка упр. NP8-01BND/4 подсветка, самовозв, красный, AC110-230В(LED), 1НЗ, IP65 (R) | 1562.22 | 1280.51 | шт | Промышленная | Склад | Нет | Нет | Нет | Оборудование сигнализации и управления | Кнопки управления | NP8 | 240 | 10 | 11.79 | 10.08 | 0.034 | 0.491 | 0.42 | 0.001 | 0.049125 | 0.042 | 0.00014167 | 0
667581 | Кнопка упр. NP8-01BND/5 подсветка, самовозв, желтый, AC110-230В(LED), 1НЗ, IP65 (R) | 1562.22 | 1280.51 | шт | Промышленная | Под заказ | Нет | Нет | Нет | Оборудование сигнализации и управления | Кнопки управления | NP8 | 240 | 10 | 11.79 | 10.08 | 0.034 | 0.491 | 0.42 | 0.001 | 0.049125 | 0.042 | 0.00014167 | 0
667582 | Кнопка упр. NP8-01BND/6 подсветка, самовозв, синий AC110-230В(LED), 1НЗ, IP65 (R) | 1562.22 | 1280.51 | шт | Промышленная | Под заказ | Нет | Нет | Нет | Оборудование сигнализации и управления | Кнопки управления | NP8 | 240 | 10 | 11.79 | 10.08 | 0.034 | 0.491 | 0.42 | 0.001 | 0.049125 | 0.042 | 0.00014167 | 0
667869 | Кнопка упр. NP8-02BN/1 без подсветки, самовозв., белый, 2НЗ, IP65 (R) | 658.06 | 539.39 | шт | Промышленная | Под заказ | Нет | Нет | Нет | Оборудование сигнализации и управления | Кнопки управления | NP8 | 240 | 10 | 11.79 | 10.08 | 0.034 | 0.491 | 0.42 | 0.001 | 0.049125 | 0.042 | 0.00014167 | 0
667870 | Кнопка упр. NP8-02BN/2 без подсветки, самовозв., черная, 2НЗ, IP65 (R) | 658.06 | 539.39 | шт | Промышленная | Под заказ | Нет | Нет | Нет | Оборудование сигнализации и управления | Кнопки управления | NP8 | 240 | 10 | 11.79 | 10.08 | 0.034 | 0.491 | 0.42 | 0.001 | 0.049125 | 0.042 | 0.00014167 | 0
667234 | Кнопка упр. NP8-02BN/3 без подсветки, самовозв., зеленый, 2НЗ, IP65 (R) | 658.06 | 539.39 | шт | Промышленная | Под заказ | Нет | Нет | Нет | Оборудование сигнализации и управления | Кнопки управления | NP8 | 240 | 10 | 11.79 | 10.08 | 0.034 | 0.491 | 0.42 | 0.001 | 0.049125 | 0.042 | 0.00014167 | 0
667235 | Кнопка упр. NP8-02BN/4 без подсветки, самовозв., красный, 2НЗ, IP65 (R) | 658.06 | 539.39 | шт | Промышленная | Под заказ | Нет | Нет | Нет | Оборудование сигнализации и управления | Кнопки управления | NP8 | 240 | 10 | 11.79 | 10.08 | 0.034 | 0.491 | 0.42 | 0.001 | 0.049125 | 0.042 | 0.00014167 | 0
667871 | Кнопка упр. NP8-02BN/5 без подсветки, самовозв., желт., 2НЗ, IP65 (R) | 658.06 | 539.39 | шт | Промышленная | Под заказ | Нет | Нет | Нет | Оборудование сигнализации и управления | Кнопки управления | NP8 | 240 | 10 | 11.79 | 10.08 | 0.034 | 0.491 | 0.42 | 0.001 | 0.049125 | 0.042 | 0.00014167 | 0
667872 | Кнопка упр. NP8-02BN/6 без подсветки, самовозв., синий, 2НЗ, IP65 (R) | 658.06 | 539.39 | шт | Промышленная | Под заказ | Нет | Нет | Нет | Оборудование сигнализации и управления | Кнопки управления | NP8 | 240 | 10 | 11.79 | 10.08 | 0.034 | 0.491 | 0.42 | 0.001 | 0.049125 | 0.042 | 0.00014167 | 0
667590 | Кнопка упр. NP8-02BND/1 подсветка, самовозв, белый, AC110-230В(LED), 2НЗ, IP65 (R) | 1562.22 | 1280.51 | шт | Промышленная | Под заказ | Нет | Нет | Нет | Оборудование сигнализации и управления | Кнопки управления | NP8 | 240 | 10 | 14.24 | 12.53 | 0.034 | 0.593 | 0.522 | 0.001 | 0.059333 | 0.052208 | 0.00014167 | 0
667586 | Кнопка упр. NP8-02BND/3 подсветка, самовозв, зеленый, AC110-230В(LED), 2НЗ, IP65 (R) | 1562.22 | 1280.51 | шт | Промышленная | Под заказ | Нет | Нет | Нет | Оборудование сигнализации и управления | Кнопки управления | NP8 | 240 | 10 | 14.24 | 12.53 | 0.034 | 0.593 | 0.522 | 0.001 | 0.059333 | 0.052208 | 0.00014167 | 0
667587 | Кнопка упр. NP8-02BND/4 подсветка, самовозв, красный, AC110-230В(LED), 2НЗ, IP65 (R) | 1562.22 | 1280.51 | шт | Промышленная | Под заказ | Нет | Нет | Нет | Оборудование сигнализации и управления | Кнопки управления | NP8 | 240 | 10 | 14.24 | 12.53 | 0.034 | 0.593 | 0.522 | 0.001 | 0.059333 | 0.052208 | 0.00014167 | 0
667588 | Кнопка упр. NP8-02BND/5 подсветка, самовозв, желтый, AC110-230В(LED), 2НЗ, IP65 (R) | 1562.22 | 1280.51 | шт | Промышленная | Под заказ | Нет | Нет | Нет | Оборудование сигнализации и управления | Кнопки управления | NP8 | 240 | 10 | 14.24 | 12.53 | 0.034 | 0.593 | 0.522 | 0.001 | 0.059333 | 0.052208 | 0.00014167 | 0
667589 | Кнопка упр. NP8-02BND/6 подсветка, самовозв, синий, AC110-230В(LED), 2НЗ, IP65 (R) | 1562.22 | 1280.51 | шт | Промышленная | Под заказ | Нет | Нет | Нет | Оборудование сигнализации и управления | Кнопки управления | NP8 | 240 | 10 | 14.24 | 12.53 | 0.034 | 0.593 | 0.522 | 0.001 | 0.059333 | 0.052208 | 0.00014167 | 0
368576 | Кнопка упр. NP8-03BN/1 без подсветки, самовозв., белый, 3НЗ, IP65 (R) | 658.06 | 539.39 | шт | Промышленная | Под заказ | Нет | Нет | Нет | Оборудование сигнализации и управления | Кнопки управления | NP8 | 240 | 10 | 14.24 | 12.53 | 0.034 | 0.593 | 0.522 | 0.001 | 0.059333 | 0.052208 | 0.00014167 | 0
368577 | Кнопка упр. NP8-03BN/2 без подсветки, самовозв., черная, 3НЗ, IP65 (R) | 658.06 | 539.39 | шт | Промышленная | Под заказ | Нет | Нет | Нет | Оборудование сигнализации и управления | Кнопки управления | NP8 | 240 | 10 | 14.24 | 12.53 | 0.034 | 0.593 | 0.522 | 0.001 | 0.059333 | 0.052208 | 0.00014167 | 0
368578 | Кнопка упр. NP8-03BN/3 без подсветки, самовозв., зеленый, 3НЗ, IP65 (R) | 658.06 | 539.39 | шт | Промышленная | Под заказ | Нет | Нет | Нет | Оборудование сигнализации и управления | Кнопки управления | NP8 | 240 | 10 | 14.24 | 12.53 | 0.034 | 0.593 | 0.522 | 0.001 | 0.059333 | 0.052208 | 0.00014167 | 0
368579 | Кнопка упр. NP8-03BN/4 без подсветки, самовозв., красный, 3НЗ, IP65 (R) | 658.06 | 539.39 | шт | Промышленная | Под заказ | Нет | Нет | Нет | Оборудование сигнализации и управления | Кнопки управления | NP8 | 240 | 10 | 14.24 | 12.53 | 0.034 | 0.593 | 0.522 | 0.001 | 0.059333 | 0.052208 | 0.00014167 | 0
368580 | Кнопка упр. NP8-03BN/5 без подсветки, самовозв., желт., 3НЗ, IP65 (R) | 658.06 | 539.39 | шт | Промышленная | Под заказ | Нет | Нет | Нет | Оборудование сигнализации и управления | Кнопки управления | NP8 | 240 | 10 | 14.24 | 12.53 | 0.034 | 0.593 | 0.522 | 0.001 | 0.059333 | 0.052208 | 0.00014167 | 0
578635 | Кнопка упр. NP8-03BN/6 без подсветки, самовозв., синий 3НЗ, IP65 (R) | 658.06 | 539.39 | шт | Промышленная | Под заказ | Нет | Нет | Нет | Оборудование сигнализации и управления | Кнопки управления | NP8 | 240 | 10 | 8.69 | 7.2 | 0.034 | 0.362 | 0.3 | 0.001 | 0.036208 | 0.03 | 0.00014167 | 0
578646 | Кнопка упр. NP8-10BN/1 без подсветки, самовозв., белый, 1НО, IP65 (R) | 658.06 | 539.39 | шт | Промышленная | Склад | Нет | Нет | Нет | Оборудование сигнализации и управления | Кнопки управления | NP8 | 240 | 10 | 9.34 | 7.63 | 0.034 | 0.389 | 0.318 | 0.001 | 0.038917 | 0.0318 | 0.00014167 | 0
578647 | Кнопка упр. NP8-10BN/2 без подсветки, самовозв., черная, 1НО, IP65 (R) | 640.11 | 524.68 | шт | Промышленная | Склад | Нет | Нет | Нет | Оборудование сигнализации и управления | Кнопки управления | NP8 | 240 | 10 | 9.34 | 7.63 | 0.034 | 0.389 | 0.318 | 0.001 | 0.038917 | 0.0318 | 0.00014167 | 0
667232 | Кнопка упр. NP8-10BN/3 без подсветки, самовозв., зеленый, 1НО, IP65 (R) | 640.11 | 524.68 | шт | Промышленная | Склад | Нет | Нет | Нет | Оборудование сигнализации и управления | Кнопки управления | NP8 | 240 | 10 | 9.34 | 7.63 | 0.034 | 0.389 | 0.318 | 0.001 | 0.038917 | 0.0318 | 0.00014167 | 0
667233 | Кнопка упр. NP8-10BN/4 без подсветки, самовозв., красный, 1НО, IP65 (R) | 658.06 | 539.39 | шт | Промышленная | Склад | Нет | Нет | Нет | Оборудование сигнализации и управления | Кнопки управления | NP8 | 240 | 10 | 9.34 | 7.63 | 0.034 | 0.389 | 0.318 | 0.001 | 0.038917 | 0.0318 | 0.00014167 | 0
667333 | Кнопка упр. NP8-10BN/5 без подсветки, самовозв., желт., 1НО, IP65 (R) | 658.06 | 539.39 | шт | Промышленная | Склад | Нет | Нет | Нет | Оборудование сигнализации и управления | Кнопки управления | NP8 | 240 | 10 | 9.34 | 7.63 | 0.034 | 0.389 | 0.318 | 0.001 | 0.038917 | 0.0318 | 0.00014167 | 0
578645 | Кнопка упр. NP8-10BN/6 без подсветки, самовозв., синий 1НО, IP65 (R) | 652.08 | 534.49 | шт | Промышленная | Склад | Нет | Нет | Нет | Оборудование сигнализации и управления | Кнопки управления | NP8 | 240 | 10 | 9.34 | 7.63 | 0.034 | 0.389 | 0.318 | 0.001 | 0.038917 | 0.0318 | 0.00014167 | 0
667643 | Кнопка упр. NP8-10BND/1 подсветка, самовозв, белый, AC110-230В(LED), 1НО, IP65 (R) | 1562.22 | 1280.51 | шт | Промышленная | Под заказ | Нет | Нет | Нет | Оборудование сигнализации и управления | Кнопки управления | NP8 | 240 | 10 | 11.79 | 10.08 | 0.034 | 0.491 | 0.42 | 0.001 | 0.049125 | 0.042 | 0.00014167 | 0
667584 | Кнопка упр. NP8-10BND/3 подсветка, самовозв, зеленый, AC110-230В(LED), 1НО, IP65 (R) | 1562.22 | 1280.51 | шт | Промышленная | Склад | Нет | Нет | Нет | Оборудование сигнализации и управления | Кнопки управления | NP8 | 240 | 10 | 11.79 | 10.08 | 0.034 | 0.491 | 0.42 | 0.001 | 0.049125 | 0.042 | 0.00014167 | 0
667585 | Кнопка упр. NP8-10BND/4 подсветка, самовозв, красный, AC110-230В(LED), 1НО, IP65 (R) | 1562.22 | 1280.51 | шт | Промышленная | Склад | Нет | Нет | Нет | Оборудование сигнализации и управления | Кнопки управления | NP8 | 240 | 10 | 11.79 | 10.08 | 0.034 | 0.491 | 0.42 | 0.001 | 0.049125 | 0.042 | 0.00014167 | 0
667613 | Кнопка упр. NP8-10BND/5 подсветка, самовозв, желтый, AC110-230В(LED), 1НО, IP65 (R) | 1562.22 | 1280.51 | шт | Промышленная | Склад | Нет | Нет | Нет | Оборудование сигнализации и управления | Кнопки управления | NP8 | 240 | 10 | 11.79 | 10.08 | 0.034 | 0.491 | 0.42 | 0.001 | 0.049125 | 0.042 | 0.00014167 | 0
667644 | Кнопка упр. NP8-10BND/6 подсветка, самовозв, синий AC110-230В(LED), 1НО, IP65 (R) | 1562.22 | 1280.51 | шт | Промышленная | Под заказ | Нет | Нет | Нет | Оборудование сигнализации и управления | Кнопки управления | NP8 | 240 | 10 | 11.79 | 10.08 | 0.034 | 0.491 | 0.42 | 0.001 | 0.049125 | 0.042 | 0.00014167 | 0
667111 | Кнопка упр. NP8-11BN/1 без подсветки, самовозв., белый, 1НО+1НЗ, IP65 (R) | 658.06 | 539.39 | шт | Промышленная | Под заказ | Нет | Нет | Нет | Оборудование сигнализации и управления | Кнопки управления | NP8 | 240 | 10 | 11.79 | 10.08 | 0.034 | 0.491 | 0.42 | 0.001 | 0.049125 | 0.042 | 0.00014167 | 0
667112 | Кнопка упр. NP8-11BN/2 без подсветки, самовозвратом, чёрная, 1НО+1НЗ, IP65 (R) | 898.55 | 736.52 | шт | Промышленная | Склад | Нет | Нет | Нет | Оборудование сигнализации и управления | Кнопки управления | NP8 | 240 | 10 | 11.79 | 10.08 | 0.034 | 0.491 | 0.42 | 0.001 | 0.049125 | 0.042 | 0.00014167 | 0
667113 | Кнопка упр. NP8-11BN/3 без подсветки, самовозвратом, зеленый, 1НО+1НЗ, IP65 (R) | 898.55 | 736.52 | шт | Промышленная | Склад | Нет | Нет | Нет | Оборудование сигнализации и управления | Кнопки управления | NP8 | 240 | 10 | 11.79 | 10.08 | 0.034 | 0.491 | 0.42 | 0.001 | 0.049125 | 0.042 | 0.00014167 | 0
667114 | Кнопка упр. NP8-11BN/4 без подсветки, самовозвратом, красный, 1НО+1НЗ, IP65 (R) | 898.55 | 736.52 | шт | Промышленная | Склад | Нет | Нет | Нет | Оборудование сигнализации и управления | Кнопки управления | NP8 | 240 | 10 | 11.79 | 10.08 | 0.034 | 0.491 | 0.42 | 0.001 | 0.049125 | 0.042 | 0.00014167 | 0
667115 | Кнопка упр. NP8-11BN/5 без подсветки, самовозв., желт., 1НО+1НЗ, IP65 (R) | 658.06 | 539.39 | шт | Промышленная | Под заказ | Нет | Нет | Нет | Оборудование сигнализации и управления | Кнопки управления | NP8 | 240 | 10 | 11.79 | 10.08 | 0.034 | 0.491 | 0.42 | 0.001 | 0.049125 | 0.042 | 0.00014167 | 0
667116 | Кнопка упр. NP8-11BN/6 без подсветки, самовозв., синий, 1НО+1НЗ, IP65 (R) | 658.06 | 539.39 | шт | Промышленная | Под заказ | Нет | Нет | Нет | Оборудование сигнализации и управления | Кнопки управления | NP8 | 240 | 10 | 11.79 | 10.08 | 0.034 | 0.491 | 0.42 | 0.001 | 0.049125 | 0.042 | 0.00014167 | 0
667551 | Кнопка упр. NP8-11BND/1 подсветка, самовозв, белый, AC110-230В(LED), 1НО+1НЗ, IP65 (R) | 1739.13 | 1425.52 | шт | Промышленная | Под заказ | Нет | Нет | Нет | Оборудование сигнализации и управления | Кнопки управления | NP8 | 240 | 10 | 14.24 | 12.53 | 0.034 | 0.593 | 0.522 | 0.001 | 0.059333 | 0.052208 | 0.00014167 | 0
667547 | Кнопка упр. NP8-11BND/3 подсветка, самовозв, зеленый, AC110-230В(LED), 1НО+1НЗ, IP65 (R) | 1739.13 | 1425.52 | шт | Промышленная | Склад | Нет | Нет | Нет | Оборудование сигнализации и управления | Кнопки управления | NP8 | 240 | 10 | 14.24 | 12.53 | 0.034 | 0.593 | 0.522 | 0.001 | 0.059333 | 0.052208 | 0.00014167 | 0
667548 | Кнопка упр. NP8-11BND/4 подсветка, самовозв, красный, AC110-230В(LED), 1НО+1НЗ, IP65 (R) | 1739.13 | 1425.52 | шт | Промышленная | Склад | Нет | Нет | Нет | Оборудование сигнализации и управления | Кнопки управления | NP8 | 240 | 10 | 14.24 | 12.53 | 0.034 | 0.593 | 0.522 | 0.001 | 0.059333 | 0.052208 | 0.00014167 | 0
667549 | Кнопка упр. NP8-11BND/5 подсветка, самовозв, желтый, AC110-230В(LED), 1НО+1НЗ, IP65 (R) | 1739.13 | 1425.52 | шт | Промышленная | Под заказ | Нет | Нет | Нет | Оборудование сигнализации и управления | Кнопки управления | NP8 | 240 | 10 | 14.24 | 12.53 | 0.034 | 0.593 | 0.522 | 0.001 | 0.059333 | 0.052208 | 0.00014167 | 0
667550 | Кнопка упр. NP8-11BND/6 подсветка, самовозв, синий, AC110-230В(LED), 1НО+1НЗ, IP65 (R) | 1739.13 | 1425.52 | шт | Промышленная | Под заказ | Нет | Нет | Нет | Оборудование сигнализации и управления | Кнопки управления | NP8 | 240 | 10 | 14.24 | 12.53 | 0.034 | 0.593 | 0.522 | 0.001 | 0.059333 | 0.052208 | 0.00014167 | 0
368581 | Кнопка упр. NP8-12BN/1 без подсветки, самовозв., белый, 1НО+2НЗ, IP65 (R) | 658.06 | 539.39 | шт | Промышленная | Под заказ | Нет | Нет | Нет | Оборудование сигнализации и управления | Кнопки управления | NP8 | 240 | 10 | 14.24 | 12.53 | 0.034 | 0.593 | 0.522 | 0.001 | 0.059333 | 0.052208 | 0.00014167 | 0
368582 | Кнопка упр. NP8-12BN/2 без подсветки, самовозв., чёрная, 1НО+2НЗ, IP65 (R) | 658.06 | 539.39 | шт | Промышленная | Под заказ | Нет | Нет | Нет | Оборудование сигнализации и управления | Кнопки управления | NP8 | 240 | 10 | 14.24 | 12.53 | 0.034 | 0.593 | 0.522 | 0.001 | 0.059333 | 0.052208 | 0.00014167 | 0
368583 | Кнопка упр. NP8-12BN/3 без подсветки, самовозв., зеленый, 1НО+2НЗ, IP65 (R) | 658.06 | 539.39 | шт | Промышленная | Под заказ | Нет | Нет | Нет | Оборудование сигнализации и управления | Кнопки управления | NP8 | 240 | 10 | 14.24 | 12.53 | 0.034 | 0.593 | 0.522 | 0.001 | 0.059333 | 0.052208 | 0.00014167 | 0
368584 | Кнопка упр. NP8-12BN/4 без подсветки, самовозв., красный, 1НО+2НЗ, IP65 (R) | 658.06 | 539.39 | шт | Промышленная | Под заказ | Нет | Нет | Нет | Оборудование сигнализации и управления | Кнопки управления | NP8 | 240 | 10 | 14.24 | 12.53 | 0.034 | 0.593 | 0.522 | 0.001 | 0.059333 | 0.052208 | 0.00014167 | 0
368585 | Кнопка упр. NP8-12BN/5 без подсветки, самовозв., желт., 1НО+2НЗ, IP65 (R) | 658.06 | 539.39 | шт | Промышленная | Под заказ | Нет | Нет | Нет | Оборудование сигнализации и управления | Кнопки управления | NP8 | 240 | 10 | 14.24 | 12.53 | 0.034 | 0.593 | 0.522 | 0.001 | 0.059333 | 0.052208 | 0.00014167 | 0
368586 | Кнопка упр. NP8-12BN/6 без подсветки, самовозв., синий 1НО+2НЗ, IP65 (R) | 658.06 | 539.39 | шт | Промышленная | Под заказ | Нет | Нет | Нет | Оборудование сигнализации и управления | Кнопки управления | NP8 | 240 | 10 | 14.24 | 12.53 | 0.034 | 0.593 | 0.522 | 0.001 | 0.059333 | 0.052208 | 0.00014167 | 0
667867 | Кнопка упр. NP8-20BN/1 без подсветки, самовозв., белый, 2НО, IP65 (R) | 658.06 | 539.39 | шт | Промышленная | Под заказ | Нет | Нет | Нет | Оборудование сигнализации и управления | Кнопки управления | NP8 | 240 | 10 | 11.79 | 10.08 | 0.034 | 0.491 | 0.42 | 0.001 | 0.049125 | 0.042 | 0.00014167 | 0
667868 | Кнопка упр. NP8-20BN/2 без подсветки, самовозв., черная, 2НО, IP65 (R) | 658.06 | 539.39 | шт | Промышленная | Под заказ | Нет | Нет | Нет | Оборудование сигнализации и управления | Кнопки управления | NP8 | 240 | 10 | 11.79 | 10.08 | 0.034 | 0.491 | 0.42 | 0.001 | 0.049125 | 0.042 | 0.00014167 | 0
667236 | Кнопка упр. NP8-20BN/3 без подсветки, самовозв., зеленый, 2НО, IP65 (R) | 658.06 | 539.39 | шт | Промышленная | Под заказ | Нет | Нет | Нет | Оборудование сигнализации и управления | Кнопки управления | NP8 | 240 | 10 | 11.79 | 10.08 | 0.034 | 0.491 | 0.42 | 0.001 | 0.049125 | 0.042 | 0.00014167 | 0
667237 | Кнопка упр. NP8-20BN/4 без подсветки, самовозв., красный, 2НО, IP65 (R) | 658.06 | 539.39 | шт | Промышленная | Под заказ | Нет | Нет | Нет | Оборудование сигнализации и управления | Кнопки управления | NP8 | 240 | 10 | 11.79 | 10.08 | 0.034 | 0.491 | 0.42 | 0.001 | 0.049125 | 0.042 | 0.00014167 | 0
667334 | Кнопка упр. NP8-20BN/5 без подсветки, самовозв., желт., 2НО, IP65 (R) | 658.06 | 539.39 | шт | Промышленная | Под заказ | Нет | Нет | Нет | Оборудование сигнализации и управления | Кнопки управления | NP8 | 240 | 10 | 11.79 | 10.08 | 0.034 | 0.491 | 0.42 | 0.001 | 0.049125 | 0.042 | 0.00014167 | 0
578932 | Кнопка упр. NP8-20BN/6 без подсветки, самовозв., синий, 2НО, IP65 (R) | 658.06 | 539.39 | шт | Промышленная | Под заказ | Нет | Нет | Нет | Оборудование сигнализации и управления | Кнопки управления | NP8 | 240 | 10 | 11.79 | 10.08 | 0.034 | 0.491 | 0.42 | 0.001 | 0.049125 | 0.042 | 0.00014167 | 0
667642 | Кнопка упр. NP8-20BND/1 подсветка, самовозв, белый, AC110-230В(LED), 2НО, IP65 (R) | 1562.22 | 1280.51 | шт | Промышленная | Под заказ | Нет | Нет | Нет | Оборудование сигнализации и управления | Кнопки управления | NP8 | 240 | 10 | 14.24 | 12.53 | 0.034 | 0.593 | 0.522 | 0.001 | 0.059333 | 0.052208 | 0.00014167 | 0
667591 | Кнопка упр. NP8-20BND/3 подсветка, самовозв, зеленый, AC110-230В(LED), 2НО, IP65 (R) | 1562.22 | 1280.51 | шт | Промышленная | Под заказ | Нет | Нет | Нет | Оборудование сигнализации и управления | Кнопки управления | NP8 | 240 | 10 | 14.24 | 12.53 | 0.034 | 0.593 | 0.522 | 0.001 | 0.059333 | 0.052208 | 0.00014167 | 0
667592 | Кнопка упр. NP8-20BND/4 подсветка, самовозв, красный, AC110-230В(LED), 2НО, IP65 (R) | 1562.22 | 1280.51 | шт | Промышленная | Под заказ | Нет | Нет | Нет | Оборудование сигнализации и управления | Кнопки управления | NP8 | 240 | 10 | 14.24 | 12.53 | 0.034 | 0.593 | 0.522 | 0.001 | 0.059333 | 0.052208 | 0.00014167 | 0
667620 | Кнопка упр. NP8-20BND/5 подсветка, самовозв, желтый, AC110-230В(LED), 2НО, IP65 (R) | 1562.22 | 1280.51 | шт | Промышленная | Под заказ | Нет | Нет | Нет | Оборудование сигнализации и управления | Кнопки управления | NP8 | 240 | 10 | 14.24 | 12.53 | 0.034 | 0.593 | 0.522 | 0.001 | 0.059333 | 0.052208 | 0.00014167 | 0
667641 | Кнопка упр. NP8-20BND/6 подсветка, самовозв, синий, AC110-230В(LED), 2НО, IP65 (R) | 1562.22 | 1280.51 | шт | Промышленная | Под заказ | Нет | Нет | Нет | Оборудование сигнализации и управления | Кнопки управления | NP8 | 240 | 10 | 14.24 | 12.53 | 0.034 | 0.593 | 0.522 | 0.001 | 0.059333 | 0.052208 | 0.00014167 | 0
368587 | Кнопка упр. NP8-21BN/1 без подсветки, самовозв., белый, 2НО+1НЗ, IP65 (R) | 658.06 | 539.39 | шт | Промышленная | Под заказ | Нет | Нет | Нет | Оборудование сигнализации и управления | Кнопки управления | NP8 | 240 | 10 | 14.24 | 12.53 | 0.034 | 0.593 | 0.522 | 0.001 | 0.059333 | 0.052208 | 0.00014167 | 0
368588 | Кнопка упр. NP8-21BN/2 без подсветки, самовозв., чёрная, 2НО+1НЗ, IP65 (R) | 658.06 | 539.39 | шт | Промышленная | Под заказ | Нет | Нет | Нет | Оборудование сигнализации и управления | Кнопки управления | NP8 | 240 | 10 | 14.24 | 12.53 | 0.034 | 0.593 | 0.522 | 0.001 | 0.059333 | 0.052208 | 0.00014167 | 0
667723 | Кнопка упр. NP8-21BN/3 без подсветки, самовозв., зеленый, 2НО+1НЗ, IP65 (R) | 658.06 | 539.39 | шт | Промышленная | Под заказ | Нет | Нет | Нет | Оборудование сигнализации и управления | Кнопки управления | NP8 | 240 | 10 | 11.09 | 9.6 | 0.034 | 0.462 | 0.4 | 0.001 | 0.046208 | 0.04 | 0.00014167 | 0
667722 | Кнопка упр. NP8-21BN/4 без подсветки, самовозв., красный, 2НО+1НЗ, IP65 (R) | 658.06 | 539.39 | шт | Промышленная | Под заказ | Нет | Нет | Нет | Оборудование сигнализации и управления | Кнопки управления | NP8 | 240 | 10 | 11.09 | 9.6 | 0.034 | 0.462 | 0.4 | 0.001 | 0.046208 | 0.04 | 0.00014167 | 0
667724 | Кнопка упр. NP8-21BN/5 без подсветки, самовозв., желт., 2НО+1НЗ, IP65 (R) | 658.06 | 539.39 | шт | Промышленная | Под заказ | Нет | Нет | Нет | Оборудование сигнализации и управления | Кнопки управления | NP8 | 240 | 10 | 11.09 | 9.6 | 0.034 | 0.462 | 0.4 | 0.001 | 0.046208 | 0.04 | 0.00014167 | 0
368589 | Кнопка упр. NP8-21BN/6 без подсветки, самовозв., синий, 2НО+1НЗ, IP65 (R) | 658.06 | 539.39 | шт | Промышленная | Под заказ | Нет | Нет | Нет | Оборудование сигнализации и управления | Кнопки управления | NP8 | 240 | 10 | 14.24 | 12.53 | 0.034 | 0.593 | 0.522 | 0.001 | 0.059333 | 0.052208 | 0.00014167 | 0
368570 | Кнопка упр. NP8-30BN/1 без подсветки, самовозв., белый, 3НО, IP65 (R) | 658.06 | 539.39 | шт | Промышленная | Под заказ | Нет | Нет | Нет | Оборудование сигнализации и управления | Кнопки управления | NP8 | 240 | 10 | 14.24 | 12.53 | 0.034 | 0.593 | 0.522 | 0.001 | 0.059333 | 0.052208 | 0.00014167 | 0
368571 | Кнопка упр. NP8-30BN/2 без подсветки, самовозв., черная, 3НО, IP65 (R) | 658.06 | 539.39 | шт | Промышленная | Под заказ | Нет | Нет | Нет | Оборудование сигнализации и управления | Кнопки управления | NP8 | 240 | 10 | 14.24 | 12.53 | 0.034 | 0.593 | 0.522 | 0.001 | 0.059333 | 0.052208 | 0.00014167 | 0
368572 | Кнопка упр. NP8-30BN/3 без подсветки, самовозв., зеленый, 3НО, IP65 (R) | 658.06 | 539.39 | шт | Промышленная | Под заказ | Нет | Нет | Нет | Оборудование сигнализации и управления | Кнопки управления | NP8 | 240 | 10 | 14.24 | 12.53 | 0.034 | 0.593 | 0.522 | 0.001 | 0.059333 | 0.052208 | 0.00014167 | 0
368573 | Кнопка упр. NP8-30BN/4 без подсветки, самовозв., красный, 3НО, IP65 (R) | 658.06 | 539.39 | шт | Промышленная | Под заказ | Нет | Нет | Нет | Оборудование сигнализации и управления | Кнопки управления | NP8 | 240 | 10 | 14.24 | 12.53 | 0.034 | 0.593 | 0.522 | 0.001 | 0.059333 | 0.052208 | 0.00014167 | 0
368574 | Кнопка упр. NP8-30BN/5 без подсветки, самовозв., желт., 3НО, IP65 (R) | 658.06 | 539.39 | шт | Промышленная | Под заказ | Нет | Нет | Нет | Оборудование сигнализации и управления | Кнопки управления | NP8 | 240 | 10 | 14.24 | 12.53 | 0.034 | 0.593 | 0.522 | 0.001 | 0.059333 | 0.052208 | 0.00014167 | 0
368575 | Кнопка упр. NP8-30BN/6 без подсветки, самовозв., синий 3НО, IP65 (R) | 658.06 | 539.39 | шт | Промышленная | Под заказ | Нет | Нет | Нет | Оборудование сигнализации и управления | Кнопки управления | NP8 | 240 | 10 | 14.24 | 12.53 | 0.034 | 0.593 | 0.522 | 0.001 | 0.059333 | 0.052208 | 0.00014167 | 0
667290 | Кнопка упр. выступ., NP8-01GN/3 без подсветки, самовозв., зеленый, 1НЗ, IP65 (R) | 626.27 | 513.34 | шт | Промышленная | Под заказ | Нет | Нет | Нет | Оборудование сигнализации и управления | Кнопки управления | NP8 | 180 | 10 | 7.3 | 5.94 | 0.031 | 0.406 | 0.33 | 0.002 | 0.0406 | 0.033 | 0.0002 | 0
667291 | Кнопка упр. выступ., NP8-01GN/4 без подсветки, самовозв., красный, 1НЗ, IP65 (R) | 626.27 | 513.34 | шт | Промышленная | Под заказ | Нет | Нет | Нет | Оборудование сигнализации и управления | Кнопки управления | NP8 | 180 | 10 | 7.3 | 5.94 | 0.031 | 0.406 | 0.33 | 0.002 | 0.0406 | 0.033 | 0.0002 | 0
667603 | Кнопка упр. выступ., NP8-01GND/3 подсвет., самовозв., зелен., AC110-230В(LED), 1НЗ, IP65 (R) | 1517.18 | 1243.59 | шт | Промышленная | Под заказ | Нет | Нет | Нет | Оборудование сигнализации и управления | Кнопки управления | NP8 | 180 | 10 | 8.45 | 7.2 | 0.031 | 0.469 | 0.4 | 0.002 | 0.046944 | 0.04 | 0.0002 | 0
667604 | Кнопка упр. выступ., NP8-01GND/4 подсвет., самовозв., красн., AC110-230В(LED), 1НЗ, IP65 (R) | 1517.18 | 1243.59 | шт | Промышленная | Под заказ | Нет | Нет | Нет | Оборудование сигнализации и управления | Кнопки управления | NP8 | 180 | 10 | 8.45 | 7.2 | 0.031 | 0.469 | 0.4 | 0.002 | 0.046944 | 0.04 | 0.0002 | 0
667294 | Кнопка упр. выступ., NP8-02GN/3 без подсветки, самовозв., зеленый, 2НЗ, IP65 (R) | 626.27 | 513.34 | шт | Промышленная | Под заказ | Нет | Нет | Нет | Оборудование сигнализации и управления | Кнопки управления | NP8 | 180 | 10 | 9.14 | 7.78 | 0.031 | 0.508 | 0.432 | 0.002 | 0.0508 | 0.043222 | 0.0002 | 0
667295 | Кнопка упр. выступ., NP8-02GN/4 без подсветки, самовозв., красный, 2НЗ, IP65 (R) | 626.27 | 513.34 | шт | Промышленная | Под заказ | Нет | Нет | Нет | Оборудование сигнализации и управления | Кнопки управления | NP8 | 180 | 10 | 9.14 | 7.78 | 0.031 | 0.508 | 0.432 | 0.002 | 0.0508 | 0.043222 | 0.0002 | 0
667609 | Кнопка упр. выступ., NP8-02GND/3 подсвет., самовозв., зелен., AC110-230В(LED), 2НЗ, IP65 (R) | 1517.18 | 1243.59 | шт | Промышленная | Под заказ | Нет | Нет | Нет | Оборудование сигнализации и управления | Кнопки управления | NP8 | 180 | 10 | 10.25 | 9 | 0.031 | 0.569 | 0.5 | 0.002 | 0.056944 | 0.05 | 0.0002 | 0
667610 | Кнопка упр. выступ., NP8-02GND/4 подсвет., самовозв., красн., AC110-230В(LED), 2НЗ, IP65 (R) | 1517.18 | 1243.59 | шт | Промышленная | Под заказ | Нет | Нет | Нет | Оборудование сигнализации и управления | Кнопки управления | NP8 | 180 | 10 | 10.25 | 9 | 0.031 | 0.569 | 0.5 | 0.002 | 0.056944 | 0.05 | 0.0002 | 0
667292 | Кнопка упр. выступ., NP8-10GN/3 без подсветки, самовозв., зеленый, 1НО, IP65 (R) | 626.27 | 513.34 | шт | Промышленная | Под заказ | Нет | Нет | Нет | Оборудование сигнализации и управления | Кнопки управления | NP8 | 180 | 10 | 7.3 | 5.94 | 0.031 | 0.406 | 0.33 | 0.002 | 0.0406 | 0.033 | 0.0002 | 0
667293 | Кнопка упр. выступ., NP8-10GN/4 без подсветки, самовозв., красный, 1НО, IP65 (R) | 626.27 | 513.34 | шт | Промышленная | Под заказ | Нет | Нет | Нет | Оборудование сигнализации и управления | Кнопки управления | NP8 | 180 | 10 | 7.3 | 5.94 | 0.031 | 0.406 | 0.33 | 0.002 | 0.0406 | 0.033 | 0.0002 | 0
667605 | Кнопка упр. выступ., NP8-10GND/3 подсвет., самовозв., зелен., AC110-230В(LED), 1НО, IP65 (R) | 1517.18 | 1243.59 | шт | Промышленная | Под заказ | Нет | Нет | Нет | Оборудование сигнализации и управления | Кнопки управления | NP8 | 180 | 10 | 8.45 | 7.2 | 0.031 | 0.469 | 0.4 | 0.002 | 0.046944 | 0.04 | 0.0002 | 0
667606 | Кнопка упр. выступ., NP8-10GND/4 подсвет., самовозв., красн., AC110В-220В(LED), 1НО, IP65 (R) | 1517.18 | 1243.59 | шт | Промышленная | Под заказ | Нет | Нет | Нет | Оборудование сигнализации и управления | Кнопки управления | NP8 | 180 | 10 | 8.45 | 7.2 | 0.031 | 0.469 | 0.4 | 0.002 | 0.046944 | 0.04 | 0.0002 | 0
667109 | Кнопка упр. выступ., NP8-11GN/3 без подсветки, самовозв., зеленый, 1НО+1НЗ, IP65 (R) | 878.13 | 719.78 | шт | Промышленная | Под заказ | Нет | Нет | Нет | Оборудование сигнализации и управления | Кнопки управления | NP8 | 180 | 10 | 9.14 | 7.78 | 0.031 | 0.508 | 0.432 | 0.002 | 0.0508 | 0.043222 | 0.0002 | 0
667110 | Кнопка упр. выступ., NP8-11GN/4 без подсветки, самовозв., красный, 1НО+1НЗ, IP65 (R) | 878.13 | 719.78 | шт | Промышленная | Под заказ | Нет | Нет | Нет | Оборудование сигнализации и управления | Кнопки управления | NP8 | 180 | 10 | 9.14 | 7.78 | 0.031 | 0.508 | 0.432 | 0.002 | 0.0508 | 0.043222 | 0.0002 | 0
667607 | Кнопка упр. выступ., NP8-11GND/3 подсвет., самовозв., зелен., AC110-230В, 1НО+1НЗ, IP65 (R) | 1693.97 | 1388.5 | шт | Промышленная | Под заказ | Нет | Нет | Нет | Оборудование сигнализации и управления | Кнопки управления | NP8 | 180 | 10 | 10.25 | 9 | 0.031 | 0.569 | 0.5 | 0.002 | 0.056944 | 0.05 | 0.0002 | 0
667608 | Кнопка упр. выступ., NP8-11GND/4 подсвет., самовозв., красн., AC110-230В, 1НО+1НЗ, IP65 (R) | 1693.97 | 1388.5 | шт | Промышленная | Под заказ | Нет | Нет | Нет | Оборудование сигнализации и управления | Кнопки управления | NP8 | 180 | 10 | 10.25 | 9 | 0.031 | 0.569 | 0.5 | 0.002 | 0.056944 | 0.05 | 0.0002 | 0
667296 | Кнопка упр. выступ., NP8-20GN/3 без подсветки, самовозв., зеленый, 2НО, IP65 (R) | 626.27 | 513.34 | шт | Промышленная | Под заказ | Нет | Нет | Нет | Оборудование сигнализации и управления | Кнопки управления | NP8 | 180 | 10 | 9.14 | 7.78 | 0.031 | 0.508 | 0.432 | 0.002 | 0.0508 | 0.043222 | 0.0002 | 0
667297 | Кнопка упр. выступ., NP8-20GN/4 без подсветки, самовозв., красный, 2НО, IP65 (R) | 626.27 | 513.34 | шт | Промышленная | Под заказ | Нет | Нет | Нет | Оборудование сигнализации и управления | Кнопки управления | NP8 | 180 | 10 | 9.14 | 7.78 | 0.031 | 0.508 | 0.432 | 0.002 | 0.0508 | 0.043222 | 0.0002 | 0
667611 | Кнопка упр. выступ., NP8-20GND/3 подсвет., самовозв., зелен., AC110-230В(LED), 2НО, IP65 (R) | 1517.18 | 1243.59 | шт | Промышленная | Под заказ | Нет | Нет | Нет | Оборудование сигнализации и управления | Кнопки управления | NP8 | 180 | 10 | 10.25 | 9 | 0.031 | 0.569 | 0.5 | 0.002 | 0.056944 | 0.05 | 0.0002 | 0
667612 | Кнопка упр. выступ., NP8-20GND/4 подсвет., самовозв., красн., AC110В-220В(LED), 2НО, IP65 (R) | 1517.18 | 1243.59 | шт | Промышленная | Под заказ | Нет | Нет | Нет | Оборудование сигнализации и управления | Кнопки управления | NP8 | 180 | 10 | 10.97 | 9.61 | 0.031 | 0.609 | 0.534 | 0.002 | 0.060944 | 0.0534 | 0.0002 | 0
574012 | Кнопка управления "Грибок" Φ30мм фиксацией NP2-BS442 без подсветки красная 1НЗ, IP40 (R) | 393.77 | 322.76 | шт | Промышленная | Склад | Нет | Нет | Нет | Оборудование сигнализации и управления | Кнопки управления | NP2 | 150 | 10 | 12.97 | 12 | 0.022 | 0.865 | 0.8 | 0.001 | 0.0865 | 0.08 | 0.00014667 | 0
574013 | Кнопка управления "Грибок" Φ30мм фиксацией NP2-BS445 без подсветки красная 1НО+1НЗ, IP40 (R) | 393.77 | 322.76 | шт | Промышленная | Склад | Нет | Нет | Нет | Оборудование сигнализации и управления | Кнопки управления | NP2 | 150 | 10 | 15.97 | 15 | 0.022 | 1.065 | 1 | 0.001 | 0.1065 | 0.1 | 0.00014667 | 0
573897 | Кнопка управления "Грибок" Φ30мм фиксацией NP2-ES442 без подсветки красная 1НЗ, IP40 (R) | 393.77 | 322.76 | шт | Промышленная | Склад | Нет | Нет | Нет | Оборудование сигнализации и управления | Кнопки управления | NP2 | 150 | 10 | 8.54 | 7.5 | 0.022 | 0.569 | 0.5 | 0.001 | 0.056933 | 0.05 | 0.00014667 | 0
574119 | Кнопка управления "Грибок" Φ30мм фиксацией NP2-ES445 без подсветки, красная 1НО+1НЗ, IP40 (R) | 393.77 | 322.76 | шт | Промышленная | Под заказ | Нет | Нет | Нет | Оборудование сигнализации и управления | Кнопки управления | NP2 | 150 | 10 | 10.04 | 9 | 0.022 | 0.669 | 0.6 | 0.001 | 0.066933 | 0.06 | 0.00014667 | 0
575182 | Кнопка управления "Грибок" Φ40мм самовозв. NP2-BC12 без подсветки, белая 1НЗ, IP40 (R) | 573.73 | 470.27 | шт | Промышленная | Под заказ | Нет | Нет | Нет | Оборудование сигнализации и управления | Кнопки управления | NP2 | 120 | 10 | 10.52 | 9.6 | 0.022 | 0.877 | 0.8 | 0.002 | 0.0877 | 0.08 | 0.0002 | 0
573970 | Кнопка управления "Грибок" Φ40мм самовозв. NP2-BC22 без подсветки черная 1НЗ, IP40 (R) | 573.73 | 470.27 | шт | Промышленная | Под заказ | Нет | Нет | Нет | Оборудование сигнализации и управления | Кнопки управления | NP2 | 120 | 10 | 10.52 | 9.6 | 0.022 | 0.877 | 0.8 | 0.002 | 0.0877 | 0.08 | 0.0002 | 0
573972 | Кнопка управления "Грибок" Φ40мм самовозв. NP2-BC32 без подсветки зеленая 1НЗ, IP40 (R) | 573.73 | 470.27 | шт | Промышленная | Под заказ | Нет | Нет | Нет | Оборудование сигнализации и управления | Кнопки управления | NP2 | 120 | 10 | 10.52 | 9.6 | 0.022 | 0.877 | 0.8 | 0.002 | 0.0877 | 0.08 | 0.0002 | 0
573974 | Кнопка управления "Грибок" Φ40мм самовозв. NP2-BC42 без подсветки красная 1НЗ, IP40 (R) | 573.73 | 470.27 | шт | Промышленная | Склад | Нет | Нет | Нет | Оборудование сигнализации и управления | Кнопки управления | NP2 | 120 | 10 | 10.52 | 9.6 | 0.022 | 0.877 | 0.8 | 0.002 | 0.0877 | 0.08 | 0.0002 | 0
573975 | Кнопка управления "Грибок" Φ40мм самовозв. NP2-BC52 без подсветки желтая 1НЗ, IP40 (R) | 573.73 | 470.27 | шт | Промышленная | Под заказ | Нет | Нет | Нет | Оборудование сигнализации и управления | Кнопки управления | NP2 | 120 | 10 | 10.52 | 9.6 | 0.022 | 0.877 | 0.8 | 0.002 | 0.0877 | 0.08 | 0.0002 | 0
575186 | Кнопка управления "Грибок" Φ40мм самовозв. NP2-BC62 без подсветки, синяя 1НЗ, IP40 (R) | 573.73 | 470.27 | шт | Промышленная | Под заказ | Нет | Нет | Нет | Оборудование сигнализации и управления | Кнопки управления | NP2 | 120 | 10 | 10.52 | 9.6 | 0.022 | 0.877 | 0.8 | 0.002 | 0.0877 | 0.08 | 0.0002 | 0
575782 | Кнопка управления "Грибок" Φ40мм самовозв. NP2-BW4462 подсветкой красная 1НЗ, IP40 (R) | 573.73 | 470.27 | шт | Промышленная | Склад | Нет | Нет | Нет | Оборудование сигнализации и управления | Кнопки управления | NP2 | 96 | 12 | 9.41 | 8.64 | 0.022 | 1.176 | 1.08 | 0.003 | 0.098021 | 0.09 | 0.00025 | 0
576002 | Кнопка управления "Грибок" Φ40мм самовозв. NP2-EC12 без подсветки, белая 1НЗ, IP40 (R) | 573.73 | 470.27 | шт | Промышленная | Под заказ | Нет | Нет | Нет | Оборудование сигнализации и управления | Кнопки управления | NP2 | 120 | 10 | 6.92 | 6 | 0.022 | 0.577 | 0.5 | 0.002 | 0.0577 | 0.05 | 0.0002 | 0
574092 | Кнопка управления "Грибок" Φ40мм самовозв. NP2-EC22 без подсветки черная 1НЗ, IP40 (R) | 573.73 | 470.27 | шт | Промышленная | Склад | Нет | Нет | Нет | Оборудование сигнализации и управления | Кнопки управления | NP2 | 120 | 10 | 6.92 | 6 | 0.022 | 0.577 | 0.5 | 0.002 | 0.0577 | 0.05 | 0.0002 | 0
574093 | Кнопка управления "Грибок" Φ40мм самовозв. NP2-EC32 без подсветки зеленая 1НЗ, IP40 (R) | 573.73 | 470.27 | шт | Промышленная | Под заказ | Нет | Нет | Нет | Оборудование сигнализации и управления | Кнопки управления | NP2 | 120 | 10 | 6.92 | 6 | 0.022 | 0.577 | 0.5 | 0.002 | 0.0577 | 0.05 | 0.0002 | 0
573896 | Кнопка управления "Грибок" Φ40мм самовозв. NP2-EC42 без подсветки красная 1НЗ, IP40 (R) | 573.73 | 470.27 | шт | Промышленная | Склад | Нет | Нет | Да | Оборудование сигнализации и управления | Кнопки управления | NP2 | 120 | 10 | 6.92 | 6 | 0.022 | 0.577 | 0.5 | 0.002 | 0.0577 | 0.05 | 0.0002 | 0
574094 | Кнопка управления "Грибок" Φ40мм самовозв. NP2-EC52 без подсветки, желтая 1НЗ, IP40 (R) | 573.73 | 470.27 | шт | Промышленная | Под заказ | Нет | Нет | Нет | Оборудование сигнализации и управления | Кнопки управления | NP2 | 120 | 10 | 6.92 | 6 | 0.022 | 0.577 | 0.5 | 0.002 | 0.0577 | 0.05 | 0.0002 | 0
575961 | Кнопка управления "Грибок" Φ40мм самовозв. NP2-EC52 без подсветки, синяя 1НЗ, IP40 (R) | 573.73 | 470.27 | шт | Промышленная | Под заказ | Нет | Нет | Нет | Оборудование сигнализации и управления | Кнопки управления | NP2 | 120 | 10 | 6.92 | 6 | 0.022 | 0.577 | 0.5 | 0.002 | 0.0577 | 0.05 | 0.0002 | 0
573894 | Кнопка управления "Грибок" Φ40мм фиксацией NP2-BS542 без подсветки красная 1НЗ, IP40 (R) | 416.56 | 341.44 | шт | Промышленная | Склад | Нет | Нет | Нет | Оборудование сигнализации и управления | Кнопки управления | NP2 | 120 | 10 | 10.52 | 9.6 | 0.022 | 0.877 | 0.8 | 0.002 | 0.0877 | 0.08 | 0.0002 | 0
574016 | Кнопка управления "Грибок" Φ40мм фиксацией NP2-BS545 без подсветки красная 1НО+1НЗ, IP40 (R) | 416.56 | 341.44 | шт | Промышленная | Склад | Нет | Нет | Нет | Оборудование сигнализации и управления | Кнопки управления | NP2 | 120 | 10 | 12.92 | 12 | 0.022 | 1.077 | 1 | 0.002 | 0.1077 | 0.1 | 0.0002 | 0
574120 | Кнопка управления "Грибок" Φ40мм фиксацией NP2-ES542 без подсветки красная 1НЗ, IP40 (R) | 416.56 | 341.44 | шт | Промышленная | Склад | Нет | Нет | Нет | Оборудование сигнализации и управления | Кнопки управления | NP2 | 120 | 10 | 7.88 | 6.96 | 0.022 | 0.657 | 0.58 | 0.002 | 0.0657 | 0.058 | 0.0002 | 0
574121 | Кнопка управления "Грибок" Φ40мм фиксацией NP2-ES545 без подсветки красная 1НО+1НЗ, IP40 (R) | 416.56 | 341.44 | шт | Промышленная | Под заказ | Нет | Нет | Нет | Оборудование сигнализации и управления | Кнопки управления | NP2 | 120 | 10 | 9.26 | 8.34 | 0.022 | 0.772 | 0.695 | 0.002 | 0.0772 | 0.0695 | 0.0002 | 0
573954 | Кнопка управления NP2-BA11 без подсветки белая, 1НО, IP40 (R) | 514.07 | 421.37 | шт | Промышленная | Склад | Нет | Нет | Нет | Оборудование сигнализации и управления | Кнопки управления | NP2 | 180 | 10 | 12.1 | 11.07 | 0.022 | 0.672 | 0.615 | 0.001 | 0.067222 | 0.0615 | 0.00012222 | 0
576037 | Кнопка управления NP2-BA1345 маркировкой, 1НО+1НЗ, IP40 (R) | 514.07 | 421.37 | шт | Промышленная | Склад | Нет | Нет | Нет | Оборудование сигнализации и управления | Кнопки управления | NP2 | 180 | 10 | 14.71 | 13.68 | 0.022 | 0.817 | 0.76 | 0.001 | 0.081722 | 0.076 | 0.00012222 | 0
574369 | Кнопка управления NP2-BA15 без подсветки белая, 1НО+1НЗ, IP40 (R) | 514.07 | 421.37 | шт | Промышленная | Под заказ | Нет | Нет | Нет | Оборудование сигнализации и управления | Кнопки управления | NP2 | 180 | 10 | 14.71 | 13.68 | 0.022 | 0.817 | 0.76 | 0.001 | 0.081722 | 0.076 | 0.00012222 | 0
573955 | Кнопка управления NP2-BA21 без подсветки черная, 1НО, IP40 (R) | 514.07 | 421.37 | шт | Промышленная | Склад | Нет | Нет | Нет | Оборудование сигнализации и управления | Кнопки управления | NP2 | 180 | 10 | 12.1 | 11.07 | 0.022 | 0.672 | 0.615 | 0.001 | 0.067222 | 0.0615 | 0.00012222 | 0
576036 | Кнопка управления NP2-BA2351 маркировкой, 1НО, IP40 (R) | 514.07 | 421.37 | шт | Промышленная | Склад | Нет | Нет | Нет | Оборудование сигнализации и управления | Кнопки управления | NP2 | 180 | 10 | 12.1 | 11.07 | 0.022 | 0.672 | 0.615 | 0.001 | 0.067222 | 0.0615 | 0.00012222 | 0
576034 | Кнопка управления NP2-BA2365 маркировкой, 1НО+1НЗ, IP40 (R) | 514.07 | 421.37 | шт | Промышленная | Под заказ | Нет | Нет | Нет | Оборудование сигнализации и управления | Кнопки управления | NP2 | 180 | 10 | 14.71 | 13.68 | 0.022 | 0.817 | 0.76 | 0.001 | 0.081722 | 0.076 | 0.00012222 | 0
573962 | Кнопка управления NP2-BA25 без подсветки черная, 1НО+1НЗ, IP40 (R) | 514.07 | 421.37 | шт | Промышленная | Склад | Нет | Нет | Нет | Оборудование сигнализации и управления | Кнопки управления | NP2 | 180 | 10 | 14.71 | 13.68 | 0.022 | 0.817 | 0.76 | 0.001 | 0.081722 | 0.076 | 0.00012222 | 0
573956 | Кнопка управления NP2-BA31 без подсветки зеленая, 1НО, IP40 (R) | 514.07 | 421.37 | шт | Промышленная | Склад | Нет | Нет | Нет | Оборудование сигнализации и управления | Кнопки управления | NP2 | 180 | 10 | 12.1 | 11.07 | 0.022 | 0.672 | 0.615 | 0.001 | 0.067222 | 0.0615 | 0.00012222 | 0
576033 | Кнопка управления NP2-BA3311 маркировкой, 1НО, IP40 (R) | 514.07 | 421.37 | шт | Промышленная | Склад | Нет | Нет | Нет | Оборудование сигнализации и управления | Кнопки управления | NP2 | 180 | 10 | 12.1 | 11.07 | 0.022 | 0.672 | 0.615 | 0.001 | 0.067222 | 0.0615 | 0.00012222 | 0
573964 | Кнопка управления NP2-BA35 без подсветки зеленая, 1НО+1НЗ, IP40 (R) | 514.07 | 421.37 | шт | Промышленная | Склад | Нет | Нет | Нет | Оборудование сигнализации и управления | Кнопки управления | NP2 | 180 | 10 | 14.71 | 13.68 | 0.022 | 0.817 | 0.76 | 0.001 | 0.081722 | 0.076 | 0.00012222 | 0
573958 | Кнопка управления NP2-BA41 без подсветки красная, 1НО, IP40 (R) | 514.07 | 421.37 | шт | Промышленная | Склад | Нет | Да | Нет | Оборудование сигнализации и управления | Кнопки управления | NP2 | 180 | 10 | 12.1 | 11.07 | 0.022 | 0.672 | 0.615 | 0.001 | 0.067222 | 0.0615 | 0.00012222 | 0
576035 | Кнопка управления NP2-BA4322 маркировкой, 1НЗ, IP40 (R) | 514.07 | 421.37 | шт | Промышленная | Склад | Нет | Нет | Нет | Оборудование сигнализации и управления | Кнопки управления | NP2 | 180 | 10 | 12.1 | 11.07 | 0.022 | 0.672 | 0.615 | 0.001 | 0.067222 | 0.0615 | 0.00012222 | 0
573966 | Кнопка управления NP2-BA45 без подсветки красная, 1НО+1НЗ, IP40 (R) | 514.07 | 421.37 | шт | Промышленная | Склад | Нет | Нет | Нет | Оборудование сигнализации и управления | Кнопки управления | NP2 | 180 | 10 | 14.71 | 13.68 | 0.022 | 0.817 | 0.76 | 0.001 | 0.081722 | 0.076 | 0.00012222 | 0
573959 | Кнопка управления NP2-BA51 без подсветки желтая, 1НО, IP40 (R) | 514.07 | 421.37 | шт | Промышленная | Склад | Нет | Нет | Да | Оборудование сигнализации и управления | Кнопки управления | NP2 | 180 | 10 | 12.1 | 11.07 | 0.022 | 0.672 | 0.615 | 0.001 | 0.067222 | 0.0615 | 0.00012222 | 0
574370 | Кнопка управления NP2-BA55 без подсветки желтая, 1НО+1НЗ, IP40 (R) | 514.07 | 421.37 | шт | Промышленная | Под заказ | Нет | Нет | Нет | Оборудование сигнализации и управления | Кнопки управления | NP2 | 180 | 10 | 14.71 | 13.68 | 0.022 | 0.817 | 0.76 | 0.001 | 0.081722 | 0.076 | 0.00012222 | 0
573892 | Кнопка управления NP2-BA61 без подсветки синяя, 1НО, IP40 (R) | 514.07 | 421.37 | шт | Промышленная | Склад | Нет | Нет | Нет | Оборудование сигнализации и управления | Кнопки управления | NP2 | 180 | 10 | 12.1 | 11.07 | 0.022 | 0.672 | 0.615 | 0.001 | 0.067222 | 0.0615 | 0.00012222 | 0
574371 | Кнопка управления NP2-BA65 без подсветки синяя, 1НО+1НЗ, IP40 (R) | 514.07 | 421.37 | шт | Промышленная | Под заказ | Нет | Нет | Нет | Оборудование сигнализации и управления | Кнопки управления | NP2 | 180 | 10 | 14.71 | 13.68 | 0.022 | 0.817 | 0.76 | 0.001 | 0.081722 | 0.076 | 0.00012222 | 0
576042 | Кнопка управления NP2-BL15 без подсветки, белая, 1НО+1НЗ, IP40 (R) | 514.07 | 421.37 | шт | Промышленная | Под заказ | Нет | Нет | Нет | Оборудование сигнализации и управления | Кнопки управления | NP2 | 180 | 10 | 15.53 | 14.4 | 0.022 | 0.863 | 0.8 | 0.001 | 0.0863 | 0.08 | 0.00012222 | 0
576043 | Кнопка управления NP2-BL21 без подсветки, черная, 1НО, IP40 (R) | 514.07 | 421.37 | шт | Промышленная | Склад | Нет | Нет | Нет | Оборудование сигнализации и управления | Кнопки управления | NP2 | 180 | 10 | 11.93 | 10.8 | 0.022 | 0.663 | 0.6 | 0.001 | 0.0663 | 0.06 | 0.00012222 | 0
576039 | Кнопка управления NP2-BL31 без подсветки, зеленая, 1НО, IP40 (R) | 514.07 | 421.37 | шт | Промышленная | Под заказ | Нет | Нет | Нет | Оборудование сигнализации и управления | Кнопки управления | NP2 | 180 | 10 | 11.93 | 10.8 | 0.022 | 0.663 | 0.6 | 0.001 | 0.0663 | 0.06 | 0.00012222 | 0
576038 | Кнопка управления NP2-BL42 без подсветки, красная, 1НЗ, IP40 (R) | 514.07 | 421.37 | шт | Промышленная | Под заказ | Нет | Нет | Нет | Оборудование сигнализации и управления | Кнопки управления | NP2 | 180 | 10 | 11.93 | 10.8 | 0.022 | 0.663 | 0.6 | 0.001 | 0.0663 | 0.06 | 0.00012222 | 0
576040 | Кнопка управления NP2-BL55 без подсветки, желтая, 1НО+1НЗ, IP40 (R) | 514.07 | 421.37 | шт | Промышленная | Под заказ | Нет | Нет | Нет | Оборудование сигнализации и управления | Кнопки управления | NP2 | 180 | 10 | 15.53 | 14.4 | 0.022 | 0.863 | 0.8 | 0.001 | 0.0863 | 0.08 | 0.00012222 | 0
576041 | Кнопка управления NP2-BL65 без подсветки, синяя, 1НО+1НЗ, IP40 (R) | 514.07 | 421.37 | шт | Промышленная | Под заказ | Нет | Нет | Нет | Оборудование сигнализации и управления | Кнопки управления | NP2 | 180 | 10 | 15.53 | 14.4 | 0.022 | 0.863 | 0.8 | 0.001 | 0.0863 | 0.08 | 0.00012222 | 0
575776 | Кнопка управления NP2-BW1161 выступающая, белая, 1НО, AC/DC230В (LED), IP40 (R) | 1023.18 | 838.67 | шт | Промышленная | Под заказ | Нет | Нет | Нет | Оборудование сигнализации и управления | Кнопки управления | NP2 | 150 | 10 | 14.47 | 13.5 | 0.022 | 0.965 | 0.9 | 0.001 | 0.0965 | 0.09 | 0.00014667 | 0
575777 | Кнопка управления NP2-BW1361 выступающая, зеленая, 1НО, AC/DC230В (LED), IP40 (R) | 1023.18 | 838.67 | шт | Промышленная | Под заказ | Нет | Нет | Нет | Оборудование сигнализации и управления | Кнопки управления | NP2 | 150 | 10 | 14.47 | 13.5 | 0.022 | 0.965 | 0.9 | 0.001 | 0.0965 | 0.09 | 0.00014667 | 0
575778 | Кнопка управления NP2-BW1462 выступающая, красная, 1НЗ, AC/DC230В (LED), IP40 (R) | 1023.18 | 838.67 | шт | Промышленная | Под заказ | Нет | Нет | Нет | Оборудование сигнализации и управления | Кнопки управления | NP2 | 150 | 10 | 14.47 | 13.5 | 0.022 | 0.965 | 0.9 | 0.001 | 0.0965 | 0.09 | 0.00014667 | 0
575779 | Кнопка управления NP2-BW1561 выступающая, желтая, 1НО, AC/DC230В (LED), IP40 (R) | 1023.18 | 838.67 | шт | Промышленная | Под заказ | Нет | Нет | Нет | Оборудование сигнализации и управления | Кнопки управления | NP2 | 150 | 10 | 14.47 | 13.5 | 0.022 | 0.965 | 0.9 | 0.001 | 0.0965 | 0.09 | 0.00014667 | 0
575780 | Кнопка управления NP2-BW1661 выступающая, синяя, 1НО, AC/DC230В (LED), IP40 (R) | 1023.18 | 838.67 | шт | Промышленная | Под заказ | Нет | Нет | Нет | Оборудование сигнализации и управления | Кнопки управления | NP2 | 150 | 10 | 14.47 | 13.5 | 0.022 | 0.965 | 0.9 | 0.001 | 0.0965 | 0.09 | 0.00014667 | 0
575692 | Кнопка управления NP2-BW3161 плоская, белая, 1НО, AC/DC230В(LED), IP40 (R) | 691.42 | 566.74 | шт | Промышленная | Под заказ | Нет | Нет | Нет | Оборудование сигнализации и управления | Кнопки управления | NP2 | 150 | 10 | 13.42 | 12.45 | 0.022 | 0.895 | 0.83 | 0.001 | 0.0895 | 0.083 | 0.00014667 | 0
575724 | Кнопка управления NP2-BW3165 плоская, белая, 1НО+1НЗ, AC/DC230В (LED), IP40 (R) | 691.42 | 566.74 | шт | Промышленная | Под заказ | Нет | Нет | Нет | Оборудование сигнализации и управления | Кнопки управления | NP2 | 150 | 10 | 15.67 | 14.7 | 0.022 | 1.045 | 0.98 | 0.001 | 0.1045 | 0.098 | 0.00014667 | 0
574077 | Кнопка управления NP2-BW3361 плоская, зеленая, 1НО, AC/DC230В(LED), IP40 (R) | 691.42 | 566.74 | шт | Промышленная | Склад | Нет | Нет | Нет | Оборудование сигнализации и управления | Кнопки управления | NP2 | 150 | 10 | 13.42 | 12.45 | 0.022 | 0.895 | 0.83 | 0.001 | 0.0895 | 0.083 | 0.00014667 | 0
574365 | Кнопка управления NP2-BW3365 плоская, зеленая, 1НО+1НЗ, AC/DC230В (LED), IP40 (R) | 691.42 | 566.74 | шт | Промышленная | Склад | Нет | Нет | Нет | Оборудование сигнализации и управления | Кнопки управления | NP2 | 150 | 10 | 15.59 | 14.62 | 0.022 | 1.039 | 0.975 | 0.001 | 0.10393 | 0.0975 | 0.00014667 | 0
574080 | Кнопка управления NP2-BW3461 плоская, красная, 1НО AC/DC230В(LED), IP40 (R) | 685.13 | 561.58 | шт | Промышленная | Склад | Нет | Нет | Да | Оборудование сигнализации и управления | Кнопки управления | NP2 | 150 | 10 | 13.42 | 12.45 | 0.022 | 0.895 | 0.83 | 0.001 | 0.0895 | 0.083 | 0.00014667 | 0
575421 | Кнопка управления NP2-BW3462 плоская, красная, 1НЗ, AC/DC230В (LED), IP40 (R) | 691.42 | 566.74 | шт | Промышленная | Под заказ | Нет | Нет | Нет | Оборудование сигнализации и управления | Кнопки управления | NP2 | 150 | 10 | 13.42 | 12.45 | 0.022 | 0.895 | 0.83 | 0.001 | 0.0895 | 0.083 | 0.00014667 | 0
574366 | Кнопка управления NP2-BW3465 плоская, красная, 1НО+1НЗ, AC/DC230В (LED), IP40 (R) | 691.42 | 566.74 | шт | Промышленная | Склад | Нет | Нет | Нет | Оборудование сигнализации и управления | Кнопки управления | NP2 | 150 | 10 | 15.59 | 14.62 | 0.022 | 1.039 | 0.975 | 0.001 | 0.10393 | 0.0975 | 0.00014667 | 0
574788 | Кнопка управления NP2-BW3561 плоская, желтая, 1НО, AC/DC230В(LED), IP40 (R) | 691.42 | 566.74 | шт | Промышленная | Под заказ | Нет | Нет | Нет | Оборудование сигнализации и управления | Кнопки управления | NP2 | 150 | 10 | 13.42 | 12.45 | 0.022 | 0.895 | 0.83 | 0.001 | 0.0895 | 0.083 | 0.00014667 | 0
574380 | Кнопка управления NP2-BW3565 плоская, желтая, 1НО+1НЗ, AC/DC230В (LED), IP40 (R) | 691.42 | 566.74 | шт | Промышленная | Склад | Нет | Нет | Нет | Оборудование сигнализации и управления | Кнопки управления | NP2 | 150 | 10 | 15.59 | 14.62 | 0.022 | 1.039 | 0.975 | 0.001 | 0.10393 | 0.0975 | 0.00014667 | 0
574695 | Кнопка управления NP2-BW3661 плоская синяя, 1НО, AC/DC230В(LED), IP40 (R) | 691.42 | 566.74 | шт | Промышленная | Под заказ | Нет | Нет | Нет | Оборудование сигнализации и управления | Кнопки управления | NP2 | 150 | 10 | 13.42 | 12.45 | 0.022 | 0.895 | 0.83 | 0.001 | 0.0895 | 0.083 | 0.00014667 | 0
575725 | Кнопка управления NP2-BW3665 плоская, синяя, 1НО+1НЗ, AC/DC230В (LED), IP40 (R) | 691.42 | 566.74 | шт | Промышленная | Склад | Нет | Нет | Нет | Оборудование сигнализации и управления | Кнопки управления | NP2 | 150 | 10 | 15.67 | 14.7 | 0.022 | 1.045 | 0.98 | 0.001 | 0.1045 | 0.098 | 0.00014667 | 0
574576 | Кнопка управления NP2-EA11 без подсветки белая 1НО, IP40 (R) | 388.57 | 318.5 | шт | Промышленная | Под заказ | Нет | Нет | Нет | Оборудование сигнализации и управления | Кнопки управления | NP2 | 180 | 10 | 7.06 | 6.03 | 0.022 | 0.392 | 0.335 | 0.001 | 0.039222 | 0.0335 | 0.00012222 | 0
575873 | Кнопка управления NP2-EA12 без подсветки белая 1НЗ, IP40 (R) | 388.57 | 318.5 | шт | Промышленная | Под заказ | Нет | Нет | Нет | Оборудование сигнализации и управления | Кнопки управления | NP2 | 180 | 10 | 7.06 | 6.03 | 0.022 | 0.392 | 0.335 | 0.001 | 0.039222 | 0.0335 | 0.00012222 | 0
574372 | Кнопка управления NP2-EA15 без подсветки белая 1НО+1НЗ, IP40 (R) | 388.57 | 318.5 | шт | Промышленная | Под заказ | Нет | Нет | Нет | Оборудование сигнализации и управления | Кнопки управления | NP2 | 180 | 10 | 9.58 | 8.55 | 0.022 | 0.532 | 0.475 | 0.001 | 0.053222 | 0.0475 | 0.00012222 | 0
574084 | Кнопка управления NP2-EA21 без подсветки черная 1НО, IP40 (R) | 388.57 | 318.5 | шт | Промышленная | Склад | Нет | Нет | Нет | Оборудование сигнализации и управления | Кнопки управления | NP2 | 180 | 10 | 7.06 | 6.03 | 0.022 | 0.392 | 0.335 | 0.001 | 0.039222 | 0.0335 | 0.00012222 | 0
574624 | Кнопка управления NP2-EA22 без подсветки черная 1НЗ, IP40 (R) | 388.57 | 318.5 | шт | Промышленная | Под заказ | Нет | Нет | Нет | Оборудование сигнализации и управления | Кнопки управления | NP2 | 180 | 10 | 7.06 | 6.03 | 0.022 | 0.392 | 0.335 | 0.001 | 0.039222 | 0.0335 | 0.00012222 | 0
574090 | Кнопка управления NP2-EA25 без подсветки черная 1НО+1НЗ, IP40 (R) | 388.57 | 318.5 | шт | Промышленная | Склад | Нет | Нет | Нет | Оборудование сигнализации и управления | Кнопки управления | NP2 | 180 | 10 | 9.58 | 8.55 | 0.022 | 0.532 | 0.475 | 0.001 | 0.053222 | 0.0475 | 0.00012222 | 0
574085 | Кнопка управления NP2-EA31 без подсветки зеленая 1НО, IP40 (R) | 388.57 | 318.5 | шт | Промышленная | Склад | Нет | Нет | Нет | Оборудование сигнализации и управления | Кнопки управления | NP2 | 180 | 10 | 7.06 | 6.03 | 0.022 | 0.392 | 0.335 | 0.001 | 0.039222 | 0.0335 | 0.00012222 | 0
574088 | Кнопка управления NP2-EA32 без подсветки зеленая 1НЗ, IP40 (R) | 388.57 | 318.5 | шт | Промышленная | Под заказ | Нет | Нет | Нет | Оборудование сигнализации и управления | Кнопки управления | NP2 | 180 | 10 | 7.06 | 6.03 | 0.022 | 0.392 | 0.335 | 0.001 | 0.039222 | 0.0335 | 0.00012222 | 0
573899 | Кнопка управления NP2-EA35 без подсветки зеленая 1НО+1НЗ, IP40 (R) | 388.57 | 318.5 | шт | Промышленная | Склад | Нет | Нет | Нет | Оборудование сигнализации и управления | Кнопки управления | NP2 | 180 | 10 | 9.58 | 8.55 | 0.022 | 0.532 | 0.475 | 0.001 | 0.053222 | 0.0475 | 0.00012222 | 0
574628 | Кнопка управления NP2-EA41 без подсветки красная 1НО, IP40 (R) | 388.57 | 318.5 | шт | Промышленная | Склад | Нет | Нет | Нет | Оборудование сигнализации и управления | Кнопки управления | NP2 | 180 | 10 | 7.06 | 6.03 | 0.022 | 0.392 | 0.335 | 0.001 | 0.039222 | 0.0335 | 0.00012222 | 0
574089 | Кнопка управления NP2-EA42 без подсветки красная 1НЗ, IP40 (R) | 388.57 | 318.5 | шт | Промышленная | Склад | Нет | Нет | Нет | Оборудование сигнализации и управления | Кнопки управления | NP2 | 180 | 10 | 7.06 | 6.03 | 0.022 | 0.392 | 0.335 | 0.001 | 0.039222 | 0.0335 | 0.00012222 | 0
574091 | Кнопка управления NP2-EA45 без подсветки красная 1НО+1НЗ IP40 (R) | 385.03 | 315.6 | шт | Промышленная | Склад | Нет | Нет | Нет | Оборудование сигнализации и управления | Кнопки управления | NP2 | 180 | 10 | 9.58 | 8.55 | 0.022 | 0.532 | 0.475 | 0.001 | 0.053222 | 0.0475 | 0.00012222 | 0
574086 | Кнопка управления NP2-EA51 без подсветки желтая 1НО, IP40 (R) | 388.57 | 318.5 | шт | Промышленная | Под заказ | Нет | Нет | Нет | Оборудование сигнализации и управления | Кнопки управления | NP2 | 180 | 10 | 7.06 | 6.03 | 0.022 | 0.392 | 0.335 | 0.001 | 0.039222 | 0.0335 | 0.00012222 | 0
575555 | Кнопка управления NP2-EA52 без подсветки желтая 1НЗ, IP40 (R) | 388.57 | 318.5 | шт | Промышленная | Под заказ | Нет | Нет | Нет | Оборудование сигнализации и управления | Кнопки управления | NP2 | 180 | 10 | 7.06 | 6.03 | 0.022 | 0.392 | 0.335 | 0.001 | 0.039222 | 0.0335 | 0.00012222 | 0
574373 | Кнопка управления NP2-EA55 без подсветки желтая 1НО+1НЗ IP40 (R) | 388.57 | 318.5 | шт | Промышленная | Под заказ | Нет | Нет | Нет | Оборудование сигнализации и управления | Кнопки управления | NP2 | 180 | 10 | 9.58 | 8.55 | 0.022 | 0.532 | 0.475 | 0.001 | 0.053222 | 0.0475 | 0.00012222 | 0
575557 | Кнопка управления NP2-EA62 без подсветки синяя 1НЗ, IP40 (R) | 388.57 | 318.5 | шт | Промышленная | Под заказ | Нет | Нет | Нет | Оборудование сигнализации и управления | Кнопки управления | NP2 | 180 | 10 | 12.1 | 11.07 | 0.022 | 0.672 | 0.615 | 0.001 | 0.067222 | 0.0615 | 0.00012222 | 0
574374 | Кнопка управления NP2-EA65 без подсветки синяя 1НО+1НЗ, IP40 (R) | 388.57 | 318.5 | шт | Промышленная | Под заказ | Нет | Нет | Нет | Оборудование сигнализации и управления | Кнопки управления | NP2 | 180 | 10 | 9.58 | 8.55 | 0.022 | 0.532 | 0.475 | 0.001 | 0.053222 | 0.0475 | 0.00012222 | 0
575305 | Кнопка управления NP2-EW3165 1НО+1НЗ белая AC/DC230В(LED), IP40 (R) | 900.91 | 738.45 | шт | Промышленная | Под заказ | Нет | Нет | Нет | Оборудование сигнализации и управления | Кнопки управления | NP2 | 150 | 10 | 11.47 | 10.5 | 0.022 | 0.765 | 0.7 | 0.001 | 0.0765 | 0.07 | 0.00014667 | 0
575718 | Кнопка управления NP2-EW3365 1НО+1НЗ зеленая AC/DC230В(LED), IP40 (R) | 900.91 | 738.45 | шт | Промышленная | Склад | Нет | Нет | Нет | Оборудование сигнализации и управления | Кнопки управления | NP2 | 150 | 10 | 11.47 | 10.5 | 0.022 | 0.765 | 0.7 | 0.001 | 0.0765 | 0.07 | 0.00014667 | 0
575328 | Кнопка управления NP2-EW3465 1НО+1НЗ красная AC/DC230В(LED), IP40 (R) | 900.91 | 738.45 | шт | Промышленная | Склад | Нет | Нет | Нет | Оборудование сигнализации и управления | Кнопки управления | NP2 | 150 | 10 | 11.47 | 10.5 | 0.022 | 0.765 | 0.7 | 0.001 | 0.0765 | 0.07 | 0.00014667 | 0
575719 | Кнопка управления NP2-EW3565 1НО+1НЗ желтая AC/DC230В(LED), IP40 (R) | 900.91 | 738.45 | шт | Промышленная | Под заказ | Нет | Нет | Нет | Оборудование сигнализации и управления | Кнопки управления | NP2 | 150 | 10 | 11.47 | 10.5 | 0.022 | 0.765 | 0.7 | 0.001 | 0.0765 | 0.07 | 0.00014667 | 0
575720 | Кнопка управления NP2-EW3665 1НО+1НЗ синяя AC/DC230В(LED), IP40 (R) | 900.91 | 738.45 | шт | Промышленная | Под заказ | Нет | Нет | Нет | Оборудование сигнализации и управления | Кнопки управления | NP2 | 150 | 10 | 11.47 | 10.5 | 0.022 | 0.765 | 0.7 | 0.001 | 0.0765 | 0.07 | 0.00014667 | 0
573928 | Кнопочный пост NP2-B102, 1НО (R) | 974.17 | 798.5 | шт | Промышленная | Под заказ | Нет | Нет | Нет | Оборудование сигнализации и управления | Кнопки управления | NP2 | 45 | 1 | 6.81 | 5.4 | 0.026 | 0.151 | 0.12 | 0.001 | 0.15133 | 0.12 | 0.001 | 0
573929 | Кнопочный пост NP2-B103, 1НО (R) | 974.17 | 798.5 | шт | Промышленная | Под заказ | Нет | Нет | Нет | Оборудование сигнализации и управления | Кнопки управления | NP2 | 45 | 1 | 6.81 | 5.4 | 0.026 | 0.151 | 0.12 | 0.001 | 0.15133 | 0.12 | 0.001 | 0
573931 | Кнопочный пост NP2-B112, 1НЗ (R) | 974.17 | 798.5 | шт | Промышленная | Под заказ | Нет | Нет | Нет | Оборудование сигнализации и управления | Кнопки управления | NP2 | 45 | 1 | 6.81 | 5.4 | 0.026 | 0.151 | 0.12 | 0.001 | 0.15133 | 0.12 | 0.001 | 0
573933 | Кнопочный пост NP2-B114, 1НЗ (R) | 974.17 | 798.5 | шт | Промышленная | Под заказ | Нет | Нет | Нет | Оборудование сигнализации и управления | Кнопки управления | NP2 | 45 | 1 | 6.81 | 5.4 | 0.026 | 0.151 | 0.12 | 0.001 | 0.15133 | 0.12 | 0.001 | 0
573934 | Кнопочный пост NP2-B132H29, 1НО (R) | 974.17 | 798.5 | шт | Промышленная | Под заказ | Нет | Нет | Нет | Оборудование сигнализации и управления | Кнопки управления | NP2 | 30 | 1 | 4.75 | 3.6 | 0.022 | 0.158 | 0.12 | 0.001 | 0.15833 | 0.12 | 0.001 | 0
573937 | Кнопочный пост NP2-B142H29, 1НО (R) | 974.17 | 798.5 | шт | Промышленная | Под заказ | Нет | Нет | Нет | Оборудование сигнализации и управления | Кнопки управления | NP2 | 30 | 1 | 4.75 | 3.6 | 0.022 | 0.158 | 0.12 | 0.001 | 0.15833 | 0.12 | 0.001 | 0
573936 | Кнопочный пост NP2-B164H29, 1НЗ (R) | 974.17 | 798.5 | шт | Промышленная | Под заказ | Нет | Нет | Нет | Оборудование сигнализации и управления | Кнопки управления | NP2 | 30 | 1 | 4.75 | 3.6 | 0.022 | 0.158 | 0.12 | 0.001 | 0.15833 | 0.12 | 0.001 | 0
573939 | Кнопочный пост NP2-B213, 1НО+1НЗ (R) | 974.17 | 798.5 | шт | Промышленная | Склад | Нет | Нет | Нет | Оборудование сигнализации и управления | Кнопки управления | NP2 | 18 | 1 | 3.73 | 2.91 | 0.014 | 0.207 | 0.162 | 0.001 | 0.20722 | 0.162 | 0.001 | 0
573940 | Кнопочный пост NP2-B215, 1НО+1НЗ (R) | 974.17 | 798.5 | шт | Промышленная | Склад | Нет | Нет | Нет | Оборудование сигнализации и управления | Кнопки управления | NP2 | 18 | 1 | 3.73 | 2.91 | 0.014 | 0.207 | 0.162 | 0.001 | 0.20722 | 0.162 | 0.001 | 0
573941 | Кнопочный пост NP2-B222, 1НО+1НО (R) | 974.17 | 798.5 | шт | Промышленная | Склад | Нет | Нет | Нет | Оборудование сигнализации и управления | Кнопки управления | NP2 | 18 | 1 | 3.73 | 2.91 | 0.014 | 0.207 | 0.162 | 0.001 | 0.20722 | 0.162 | 0.001 | 0
573942 | Кнопочный пост NP2-B223, 1НО+1НО (R) | 974.17 | 798.5 | шт | Промышленная | Под заказ | Нет | Нет | Нет | Оборудование сигнализации и управления | Кнопки управления | NP2 | 18 | 1 | 3.73 | 2.91 | 0.014 | 0.207 | 0.162 | 0.001 | 0.20722 | 0.162 | 0.001 | 0
573947 | Кнопочный пост NP2-B324, 1НО+1НО+1НЗ (R) | 1334.97 | 1094.24 | шт | Промышленная | Склад | Нет | Нет | Нет | Оборудование сигнализации и управления | Кнопки управления | NP2 | 30 | 1 | 8.02 | 6.6 | 0.03 | 0.267 | 0.22 | 0.001 | 0.26733 | 0.22 | 0.001 | 0
573949 | Кнопочный пост NP2-B334, 1НО+1НО+1НЗ (R) | 1334.97 | 1094.24 | шт | Промышленная | Под заказ | Нет | Нет | Нет | Оборудование сигнализации и управления | Кнопки управления | NP2 | 30 | 1 | 8.02 | 6.6 | 0.03 | 0.267 | 0.22 | 0.001 | 0.26733 | 0.22 | 0.001 | 0
573944 | Кнопочный пост NP2-B339, 1НО+1НО+1НЗ (R) | 1334.97 | 1094.24 | шт | Промышленная | Под заказ | Нет | Нет | Нет | Оборудование сигнализации и управления | Кнопки управления | NP2 | 30 | 1 | 8.02 | 6.6 | 0.03 | 0.267 | 0.22 | 0.001 | 0.26733 | 0.22 | 0.001 | 0
575580 | Кнопочный пост NP2-B363, 3 кнопками 1НО+1НЗ (R) | 1334.97 | 1094.24 | шт | Промышленная | Склад | Нет | Нет | Нет | Оборудование сигнализации и управления | Кнопки управления | NP2 | 30 | 1 | 8.18 | 6.6 | 0.037 | 0.273 | 0.22 | 0.001 | 0.273 | 0.22 | 0.0012333 | 0
574883 | Кнопочный пост NP2-J174, 1НЗ | 1293.71 | 1060.42 | шт | Промышленная | Склад | Нет | Нет | Нет | Оборудование сигнализации и управления | Кнопки управления | NP2 | 30 | 1 | 5.02 | 3.87 | 0.022 | 0.167 | 0.129 | 0.001 | 0.16733 | 0.129 | 0.001 | 0
587066 | Кнопочный пост NPH1-1001,1НО (R) | 1355.1 | 1110.74 | шт | Промышленная | Склад | Нет | Нет | Нет | Оборудование сигнализации и управления | Кнопки управления | NP8 | 30 | 1 | 5.89 | 4.73 | 0.022 | 0.196 | 0.158 | 0.001 | 0.19633 | 0.158 | 0.001 | 0
587068 | Кнопочный пост NPH1-1003,1НЗ (R) | 1355.1 | 1110.74 | шт | Промышленная | Под заказ | Нет | Нет | Нет | Оборудование сигнализации и управления | Кнопки управления | NP8 | 30 | 1 | 5.89 | 4.73 | 0.022 | 0.196 | 0.158 | 0.001 | 0.19633 | 0.158 | 0.001 | 0
587073 | Кнопочный пост NPH1-1007,1НО (R) | 1355.1 | 1110.74 | шт | Промышленная | Под заказ | Нет | Нет | Нет | Оборудование сигнализации и управления | Кнопки управления | NP8 | 30 | 1 | 5.98 | 4.82 | 0.022 | 0.199 | 0.161 | 0.001 | 0.19933 | 0.161 | 0.001 | 0
587070 | Кнопочный пост NPH1-1008,2НО (R) | 1678.7 | 1375.98 | шт | Промышленная | Под заказ | Нет | Нет | Нет | Оборудование сигнализации и управления | Кнопки управления | NP8 | 30 | 1 | 6.28 | 5.13 | 0.022 | 0.209 | 0.171 | 0.001 | 0.20933 | 0.171 | 0.001 | 0
587060 | Кнопочный пост NPH1-1009,1НЗ (R) | 1355.1 | 1110.74 | шт | Промышленная | Склад | Нет | Нет | Нет | Оборудование сигнализации и управления | Кнопки управления | NP8 | 24 | 2 | 5.24 | 4.22 | 0.022 | 0.437 | 0.352 | 0.002 | 0.2185 | 0.176 | 0.001 | 0
587071 | Кнопочный пост NPH1-1011,1НЗ (R) | 1678.7 | 1375.98 | шт | Промышленная | Под заказ | Нет | Нет | Нет | Оборудование сигнализации и управления | Кнопки управления | NP8 | 30 | 1 | 6.26 | 5.1 | 0.022 | 0.209 | 0.17 | 0.001 | 0.209 | 0.17 | 0.001 | 0
587064 | Кнопочный пост NPH1-2001,1НО+1НЗ (R) | 2162.85 | 1772.83 | шт | Промышленная | Склад | Нет | Нет | Нет | Оборудование сигнализации и управления | Кнопки управления | NP8 | 27 | 1 | 6.9 | 5.61 | 0.026 | 0.256 | 0.208 | 0.001 | 0.256 | 0.208 | 0.001 | 0
587061 | Кнопочный пост NPH1-2002,1НО+1НЗ (R) | 2162.85 | 1772.83 | шт | Промышленная | Под заказ | Нет | Нет | Нет | Оборудование сигнализации и управления | Кнопки управления | NP8 | 27 | 1 | 6.9 | 5.61 | 0.026 | 0.256 | 0.208 | 0.001 | 0.256 | 0.208 | 0.001 | 0
587065 | Кнопочный пост NPH1-2003,1НО+1НЗ (R) | 2799.85 | 2294.96 | шт | Промышленная | Под заказ | Нет | Нет | Нет | Оборудование сигнализации и управления | Кнопки управления | NP8 | 27 | 1 | 6.9 | 5.61 | 0.026 | 0.256 | 0.208 | 0.001 | 0.256 | 0.208 | 0.001 | 0
587069 | Кнопочный пост NPH1-3001, 1НО+1НЗ +1НО (R) | 2982.83 | 2444.94 | шт | Промышленная | Под заказ | Нет | Нет | Нет | Оборудование сигнализации и управления | Кнопки управления | NP8 | 30 | 1 | 9.7 | 7.95 | 0.037 | 0.323 | 0.265 | 0.001 | 0.32333 | 0.265 | 0.0012333 | 0
587067 | Кнопочный пост NPH1-3002, 1НО+1НЗ +1НО (R) | 2982.83 | 2444.94 | шт | Промышленная | Под заказ | Нет | Нет | Нет | Оборудование сигнализации и управления | Кнопки управления | NP8 | 30 | 1 | 9.7 | 7.95 | 0.037 | 0.323 | 0.265 | 0.001 | 0.32333 | 0.265 | 0.0012333 | 0
587062 | Кнопочный пост NPH1-3003, 1НО+1НЗ +1НО (R) | 2982.83 | 2444.94 | шт | Промышленная | Под заказ | Нет | Нет | Нет | Оборудование сигнализации и управления | Кнопки управления | NP8 | 30 | 1 | 9.7 | 7.95 | 0.037 | 0.323 | 0.265 | 0.001 | 0.32333 | 0.265 | 0.0012333 | 0
587074 | Кнопочный пост NPH1-3006, 1НО+1НЗ +сигн.лампа, AC/DC24В (R) | 3119.09 | 2556.63 | шт | Промышленная | Под заказ | Нет | Нет | Нет | Оборудование сигнализации и управления | Кнопки управления | NP8 | 30 | 1 | 9.7 | 7.95 | 0.037 | 0.323 | 0.265 | 0.001 | 0.32333 | 0.265 | 0.0012333 | 0
573977 | Переключатель NP2-BD21, 2 положения фиксацией, 1НО, IP40 (R) | 440.42 | 361 | шт | Промышленная | Склад | Нет | Нет | Нет | Оборудование сигнализации и управления | Кнопки управления | NP2 | 120 | 10 | 10.45 | 9.6 | 0.02 | 0.871 | 0.8 | 0.002 | 0.0871 | 0.08 | 0.0002 | 0
575418 | Переключатель NP2-BD23, 2 положения фиксацией, 2НО, IP40 (R) | 440.42 | 361 | шт | Промышленная | Склад | Нет | Нет | Нет | Оборудование сигнализации и управления | Кнопки управления | NP2 | 120 | 10 | 11.65 | 10.8 | 0.02 | 0.971 | 0.9 | 0.002 | 0.0971 | 0.09 | 0.0002 | 0
573980 | Переключатель NP2-BD24, 2 положения фиксацией, 2НЗ IP40 (R) | 440.42 | 361 | шт | Промышленная | Под заказ | Нет | Нет | Нет | Оборудование сигнализации и управления | Кнопки управления | NP2 | 120 | 10 | 11.65 | 10.8 | 0.02 | 0.971 | 0.9 | 0.002 | 0.0971 | 0.09 | 0.0002 | 0
573981 | Переключатель NP2-BD25, 2 положения фиксацией, 1НО+1НЗ IP40 (R) | 436.41 | 357.71 | шт | Промышленная | Склад | Нет | Нет | Нет | Оборудование сигнализации и управления | Кнопки управления | NP2 | 120 | 10 | 11.65 | 10.8 | 0.02 | 0.971 | 0.9 | 0.002 | 0.0971 | 0.09 | 0.0002 | 0
575419 | Переключатель NP2-BD31, 3 положения фиксацией, 1НО, IP40 (R) | 440.42 | 361 | шт | Промышленная | Под заказ | Нет | Нет | Нет | Оборудование сигнализации и управления | Кнопки управления | NP2 | 120 | 10 | 10.45 | 9.6 | 0.02 | 0.871 | 0.8 | 0.002 | 0.0871 | 0.08 | 0.0002 | 0
573982 | Переключатель NP2-BD33, 3 положения фиксацией, 2НО, IP40 (R) | 436.41 | 357.71 | шт | Промышленная | Склад | Нет | Нет | Нет | Оборудование сигнализации и управления | Кнопки управления | NP2 | 120 | 10 | 11.65 | 10.8 | 0.02 | 0.971 | 0.9 | 0.002 | 0.0971 | 0.09 | 0.0002 | 0
575994 | Переключатель NP2-BD34, 3 положения фиксацией, 2НЗ, IP40 (R) | 440.42 | 361 | шт | Промышленная | Под заказ | Нет | Нет | Нет | Оборудование сигнализации и управления | Кнопки управления | NP2 | 120 | 10 | 11.65 | 10.8 | 0.02 | 0.971 | 0.9 | 0.002 | 0.0971 | 0.09 | 0.0002 | 0
574658 | Переключатель NP2-BD35, 3 положения фиксацией, 1НО+1НЗ, IP40 (R) | 440.42 | 361 | шт | Промышленная | Склад | Нет | Нет | Нет | Оборудование сигнализации и управления | Кнопки управления | NP2 | 120 | 10 | 11.65 | 10.8 | 0.02 | 0.971 | 0.9 | 0.002 | 0.0971 | 0.09 | 0.0002 | 0
573979 | Переключатель NP2-BD41, 2 положения возвратом, 1НО, IP40 (R) | 533.53 | 437.32 | шт | Промышленная | Под заказ | Нет | Нет | Нет | Оборудование сигнализации и управления | Кнопки управления | NP2 | 120 | 10 | 10.45 | 9.6 | 0.02 | 0.871 | 0.8 | 0.002 | 0.0871 | 0.08 | 0.0002 | 0
573983 | Переключатель NP2-BD43, 2 положения с возвратом, 2НО, IP40 (R) | 533.53 | 437.32 | шт | Промышленная | Под заказ | Нет | Нет | Нет | Оборудование сигнализации и управления | Кнопки управления | NP2 | 120 | 10 | 11.65 | 10.8 | 0.02 | 0.971 | 0.9 | 0.002 | 0.0971 | 0.09 | 0.0002 | 0
575987 | Переключатель NP2-BD44, 2 положения возвратом, 2НЗ, IP40 (R) | 533.53 | 437.32 | шт | Промышленная | Под заказ | Нет | Нет | Нет | Оборудование сигнализации и управления | Кнопки управления | NP2 | 120 | 10 | 11.65 | 10.8 | 0.02 | 0.971 | 0.9 | 0.002 | 0.0971 | 0.09 | 0.0002 | 0
573984 | Переключатель NP2-BD45, 2 положения возвратом, 1НО+1НЗ, IP40 (R) | 533.53 | 437.32 | шт | Промышленная | Под заказ | Нет | Нет | Нет | Оборудование сигнализации и управления | Кнопки управления | NP2 | 120 | 10 | 11.65 | 10.8 | 0.02 | 0.971 | 0.9 | 0.002 | 0.0971 | 0.09 | 0.0002 | 0
575425 | Переключатель NP2-BD51, 3 положения возвратом, 1НО, IP40 (R) | 667 | 546.72 | шт | Промышленная | Под заказ | Нет | Нет | Нет | Оборудование сигнализации и управления | Кнопки управления | NP2 | 120 | 10 | 10.45 | 9.6 | 0.02 | 0.871 | 0.8 | 0.002 | 0.0871 | 0.08 | 0.0002 | 0
573985 | Переключатель NP2-BD53, 3 положения возвратом, 2НО, IP40 (R) | 667 | 546.72 | шт | Промышленная | Склад | Нет | Нет | Нет | Оборудование сигнализации и управления | Кнопки управления | NP2 | 120 | 10 | 11.65 | 10.8 | 0.02 | 0.971 | 0.9 | 0.002 | 0.0971 | 0.09 | 0.0002 | 0
575979 | Переключатель NP2-BD54, 3 положения возвратом, 2НЗ, IP40 (R) | 667 | 546.72 | шт | Промышленная | Под заказ | Нет | Нет | Нет | Оборудование сигнализации и управления | Кнопки управления | NP2 | 120 | 10 | 11.65 | 10.8 | 0.02 | 0.971 | 0.9 | 0.002 | 0.0971 | 0.09 | 0.0002 | 0
574659 | Переключатель NP2-BD55, 3 положения возвратом, 1НО+1НЗ, IP40 (R) | 667 | 546.72 | шт | Промышленная | Под заказ | Нет | Нет | Нет | Оборудование сигнализации и управления | Кнопки управления | NP2 | 120 | 10 | 11.65 | 10.8 | 0.02 | 0.971 | 0.9 | 0.002 | 0.0971 | 0.09 | 0.0002 | 0
573986 | Переключатель NP2-BG21, 2 положения фиксацией, 1НО, IP40 (R) | 734.33 | 601.91 | шт | Промышленная | Склад | Нет | Нет | Нет | Оборудование сигнализации и управления | Кнопки управления | NP2 | 150 | 10 | 15.94 | 15 | 0.022 | 1.063 | 1 | 0.001 | 0.1063 | 0.1 | 0.00014667 | 0
575992 | Переключатель NP2-BG23, 2 положения фиксацией, 2НО, IP40 (R) | 734.33 | 601.91 | шт | Промышленная | Под заказ | Нет | Нет | Нет | Оборудование сигнализации и управления | Кнопки управления | NP2 | 150 | 10 | 17.44 | 16.5 | 0.022 | 1.163 | 1.1 | 0.001 | 0.1163 | 0.11 | 0.00014667 | 0
575993 | Переключатель NP2-BG24, 2 положения фиксацией, 2НЗ, IP40 (R) | 734.33 | 601.91 | шт | Промышленная | Под заказ | Нет | Нет | Нет | Оборудование сигнализации и управления | Кнопки управления | NP2 | 150 | 10 | 17.44 | 16.5 | 0.022 | 1.163 | 1.1 | 0.001 | 0.1163 | 0.11 | 0.00014667 | 0
573988 | Переключатель NP2-BG25, 2 положения фиксацией, 1НО+1НЗ, IP40 (R) | 734.33 | 601.91 | шт | Промышленная | Склад | Нет | Нет | Нет | Оборудование сигнализации и управления | Кнопки управления | NP2 | 150 | 10 | 17.44 | 16.5 | 0.022 | 1.163 | 1.1 | 0.001 | 0.1163 | 0.11 | 0.00014667 | 0
576045 | Переключатель NP2-BG31, 3 положения фиксацией, 1НО, IP40 (R) | 933.08 | 764.82 | шт | Промышленная | Под заказ | Нет | Нет | Нет | Оборудование сигнализации и управления | Кнопки управления | NP2 | 150 | 10 | 15.94 | 15 | 0.022 | 1.063 | 1 | 0.001 | 0.1063 | 0.1 | 0.00014667 | 0
573989 | Переключатель NP2-BG33, 3 положения фиксацией, 2НО, IP40 (R) | 933.08 | 764.82 | шт | Промышленная | Склад | Нет | Нет | Нет | Оборудование сигнализации и управления | Кнопки управления | NP2 | 150 | 10 | 17.44 | 16.5 | 0.022 | 1.163 | 1.1 | 0.001 | 0.1163 | 0.11 | 0.00014667 | 0
575998 | Переключатель NP2-BG34, 3 положения фиксацией, 2НЗ, IP40 (R) | 933.08 | 764.82 | шт | Промышленная | Под заказ | Нет | Нет | Нет | Оборудование сигнализации и управления | Кнопки управления | NP2 | 150 | 10 | 17.44 | 16.5 | 0.022 | 1.163 | 1.1 | 0.001 | 0.1163 | 0.11 | 0.00014667 | 0
574654 | Переключатель NP2-BG35, 3 положения фиксацией, 1НО+1НЗ, IP40 (R) | 933.08 | 764.82 | шт | Промышленная | Под заказ | Нет | Нет | Нет | Оборудование сигнализации и управления | Кнопки управления | NP2 | 150 | 10 | 17.44 | 16.5 | 0.022 | 1.163 | 1.1 | 0.001 | 0.1163 | 0.11 | 0.00014667 | 0
573987 | Переключатель NP2-BG41, 2 положения возвратом, 1НО, IP40 (R) | 667 | 546.72 | шт | Промышленная | Склад | Нет | Нет | Да | Оборудование сигнализации и управления | Кнопки управления | NP2 | 150 | 10 | 15.94 | 15 | 0.022 | 1.063 | 1 | 0.001 | 0.1063 | 0.1 | 0.00014667 | 0
573990 | Переключатель NP2-BG45, 2 положения возвратом, 1НО+1НЗ, IP40 (R) | 667 | 546.72 | шт | Промышленная | Под заказ | Нет | Нет | Нет | Оборудование сигнализации и управления | Кнопки управления | NP2 | 150 | 10 | 17.44 | 16.5 | 0.022 | 1.163 | 1.1 | 0.001 | 0.1163 | 0.11 | 0.00014667 | 0
573991 | Переключатель NP2-BG53, 3 положения возвратом, 2НО, IP40 (R) | 945.32 | 774.85 | шт | Промышленная | Под заказ | Нет | Нет | Нет | Оборудование сигнализации и управления | Кнопки управления | NP2 | 150 | 10 | 17.44 | 16.5 | 0.022 | 1.163 | 1.1 | 0.001 | 0.1163 | 0.11 | 0.00014667 | 0
573992 | Переключатель NP2-BJ21, 2 положения фиксацией, 1НО, IP40 (R) | 533.53 | 437.32 | шт | Промышленная | Склад | Нет | Нет | Нет | Оборудование сигнализации и управления | Кнопки управления | NP2 | 120 | 10 | 10.45 | 9.6 | 0.02 | 0.871 | 0.8 | 0.002 | 0.0871 | 0.08 | 0.0002 | 0
575532 | Переключатель NP2-BJ23, 2 положения фиксацией, 2НО, IP40 (R) | 533.53 | 437.32 | шт | Промышленная | Под заказ | Нет | Нет | Нет | Оборудование сигнализации и управления | Кнопки управления | NP2 | 120 | 10 | 11.65 | 10.8 | 0.02 | 0.971 | 0.9 | 0.002 | 0.0971 | 0.09 | 0.0002 | 0
575988 | Переключатель NP2-BJ24, 2 положения фиксацией, 2НЗ, IP40 (R) | 533.53 | 437.32 | шт | Промышленная | Под заказ | Нет | Нет | Нет | Оборудование сигнализации и управления | Кнопки управления | NP2 | 120 | 10 | 11.65 | 10.8 | 0.02 | 0.971 | 0.9 | 0.002 | 0.0971 | 0.09 | 0.0002 | 0
573995 | Переключатель NP2-BJ25, 2 положения фиксацией, 1НО+1НЗ, IP40 (R) | 533.53 | 437.32 | шт | Промышленная | Склад | Нет | Нет | Нет | Оборудование сигнализации и управления | Кнопки управления | NP2 | 120 | 10 | 11.65 | 10.8 | 0.02 | 0.971 | 0.9 | 0.002 | 0.0971 | 0.09 | 0.0002 | 0
573993 | Переключатель NP2-BJ31, 3 положения фиксацией, 1НО, IP40 (R) | 668.1 | 547.62 | шт | Промышленная | Под заказ | Нет | Нет | Нет | Оборудование сигнализации и управления | Кнопки управления | NP2 | 120 | 10 | 10.45 | 9.6 | 0.02 | 0.871 | 0.8 | 0.002 | 0.0871 | 0.08 | 0.0002 | 0
573996 | Переключатель NP2-BJ33, 3 положения фиксацией, 2НО, IP40 (R) | 668.1 | 547.62 | шт | Промышленная | Склад | Нет | Нет | Нет | Оборудование сигнализации и управления | Кнопки управления | NP2 | 120 | 10 | 11.65 | 10.8 | 0.02 | 0.971 | 0.9 | 0.002 | 0.0971 | 0.09 | 0.0002 | 0
575996 | Переключатель NP2-BJ34, 3 положения фиксацией, 2НЗ, IP40 (R) | 668.1 | 547.62 | шт | Промышленная | Под заказ | Нет | Нет | Нет | Оборудование сигнализации и управления | Кнопки управления | NP2 | 120 | 10 | 11.65 | 10.8 | 0.02 | 0.971 | 0.9 | 0.002 | 0.0971 | 0.09 | 0.0002 | 0
574209 | Переключатель NP2-BJ35, 3 положения фиксацией, 1НО+1НЗ, IP40 (R) | 668.1 | 547.62 | шт | Промышленная | Под заказ | Нет | Нет | Нет | Оборудование сигнализации и управления | Кнопки управления | NP2 | 120 | 10 | 11.65 | 10.8 | 0.02 | 0.971 | 0.9 | 0.002 | 0.0971 | 0.09 | 0.0002 | 0
573994 | Переключатель NP2-BJ41, 2 положения возвратом, 1НО, IP40 (R) | 667 | 546.72 | шт | Промышленная | Под заказ | Нет | Нет | Нет | Оборудование сигнализации и управления | Кнопки управления | NP2 | 120 | 10 | 10.45 | 9.6 | 0.02 | 0.871 | 0.8 | 0.002 | 0.0871 | 0.08 | 0.0002 | 0
575990 | Переключатель NP2-BJ43, 2 положения возвратом, 2НО, IP40 (R) | 667 | 546.72 | шт | Промышленная | Под заказ | Нет | Нет | Нет | Оборудование сигнализации и управления | Кнопки управления | NP2 | 120 | 10 | 11.65 | 10.8 | 0.02 | 0.971 | 0.9 | 0.002 | 0.0971 | 0.09 | 0.0002 | 0
575991 | Переключатель NP2-BJ44, 2 положения возвратом, 2НЗ, IP40 (R) | 667 | 546.72 | шт | Промышленная | Под заказ | Нет | Нет | Нет | Оборудование сигнализации и управления | Кнопки управления | NP2 | 120 | 10 | 11.65 | 10.8 | 0.02 | 0.971 | 0.9 | 0.002 | 0.0971 | 0.09 | 0.0002 | 0
573997 | Переключатель NP2-BJ45, 2 положения возвратом, 1НО+1НЗ, IP40 (R) | 667 | 546.72 | шт | Промышленная | Склад | Нет | Нет | Нет | Оборудование сигнализации и управления | Кнопки управления | NP2 | 120 | 10 | 11.65 | 10.8 | 0.02 | 0.971 | 0.9 | 0.002 | 0.0971 | 0.09 | 0.0002 | 0
573998 | Переключатель NP2-BJ53, 3 положения возвратом, 2НО, IP40 (R) | 729.29 | 597.78 | шт | Промышленная | Склад | Нет | Нет | Нет | Оборудование сигнализации и управления | Кнопки управления | NP2 | 120 | 10 | 11.65 | 10.8 | 0.02 | 0.971 | 0.9 | 0.002 | 0.0971 | 0.09 | 0.0002 | 0
265954 | Переключатель NP2-BK12365, 2 положения фиксацией 1НО+1НЗ, зелёная AC230В (LED), IP40 (R) | 680.16 | 557.51 | шт | Промышленная | Склад | Нет | Нет | Нет | Оборудование сигнализации и управления | Кнопки управления | NP2 | 160 | 8 | 18.94 | 17.6 | 0.037 | 0.947 | 0.88 | 0.002 | 0.11837 | 0.11 | 0.00025 | 0
575497 | Переключатель NP2-BK12465, 2 положения фиксацией 1НО+1НЗ, красная AC230В (LED), IP40 (R) | 680.16 | 557.51 | шт | Промышленная | Под заказ | Нет | Нет | Нет | Оборудование сигнализации и управления | Кнопки управления | NP2 | 160 | 8 | 18.94 | 17.6 | 0.037 | 0.947 | 0.88 | 0.002 | 0.11837 | 0.11 | 0.00025 | 0
575499 | Переключатель NP2-BK13365, 3 положения фиксацией 1НО+1НЗ, зеленая AC230В (LED), IP40 (R) | 781.11 | 640.25 | шт | Промышленная | Под заказ | Нет | Нет | Нет | Оборудование сигнализации и управления | Кнопки управления | NP2 | 160 | 8 | 18.94 | 17.6 | 0.037 | 0.947 | 0.88 | 0.002 | 0.11837 | 0.11 | 0.00025 | 0
265956 | Переключатель NP2-BK13465, 3 положения фиксацией 1НО+1НЗ, красная AC230В (LED), IP40 (R) | 781.11 | 640.25 | шт | Промышленная | Под заказ | Нет | Нет | Нет | Оборудование сигнализации и управления | Кнопки управления | NP2 | 160 | 8 | 18.94 | 17.6 | 0.037 | 0.947 | 0.88 | 0.002 | 0.11837 | 0.11 | 0.00025 | 0
574095 | Переключатель NP2-ED21, 2 положения фиксацией, 1НО, IP40 (R) | 323 | 264.75 | шт | Промышленная | Склад | Нет | Нет | Нет | Оборудование сигнализации и управления | Кнопки управления | NP2 | 120 | 10 | 5.89 | 5.04 | 0.02 | 0.491 | 0.42 | 0.002 | 0.0491 | 0.042 | 0.0002 | 0
575422 | Переключатель NP2-ED23, 2 положения фиксацией, 2НО, IP40 (R) | 325.96 | 267.18 | шт | Промышленная | Склад | Нет | Нет | Нет | Оборудование сигнализации и управления | Кнопки управления | NP2 | 120 | 10 | 7.39 | 6.54 | 0.02 | 0.616 | 0.545 | 0.002 | 0.0616 | 0.0545 | 0.0002 | 0
576014 | Переключатель NP2-ED24, 2 положения фиксацией, 2НЗ, IP40 (R) | 325.96 | 267.18 | шт | Промышленная | Под заказ | Нет | Нет | Нет | Оборудование сигнализации и управления | Кнопки управления | NP2 | 120 | 10 | 7.39 | 6.54 | 0.02 | 0.616 | 0.545 | 0.002 | 0.0616 | 0.0545 | 0.0002 | 0
574100 | Переключатель NP2-ED25, 2 положения фиксацией, 1НО+1НЗ, IP40 (R) | 325.96 | 267.18 | шт | Промышленная | Склад | Нет | Нет | Нет | Оборудование сигнализации и управления | Кнопки управления | NP2 | 120 | 10 | 7.39 | 6.54 | 0.02 | 0.616 | 0.545 | 0.002 | 0.0616 | 0.0545 | 0.0002 | 0
575257 | Переключатель NP2-ED31, 3 положения фиксацией, 1НО, IP40 (R) | 471.25 | 386.27 | шт | Промышленная | Под заказ | Нет | Нет | Нет | Оборудование сигнализации и управления | Кнопки управления | NP2 | 120 | 10 | 5.89 | 5.04 | 0.02 | 0.491 | 0.42 | 0.002 | 0.0491 | 0.042 | 0.0002 | 0
574098 | Переключатель NP2-ED33, 3 положения фиксацией, 2НО, IP40 (R) | 471.25 | 386.27 | шт | Промышленная | Склад | Нет | Нет | Нет | Оборудование сигнализации и управления | Кнопки управления | NP2 | 120 | 10 | 7.39 | 6.54 | 0.02 | 0.616 | 0.545 | 0.002 | 0.0616 | 0.0545 | 0.0002 | 0
574666 | Переключатель NP2-ED34, 3 положения фиксацией, 2НЗ, IP40 (R) | 471.25 | 386.27 | шт | Промышленная | Под заказ | Нет | Нет | Нет | Оборудование сигнализации и управления | Кнопки управления | NP2 | 120 | 10 | 7.39 | 6.54 | 0.02 | 0.616 | 0.545 | 0.002 | 0.0616 | 0.0545 | 0.0002 | 0
575423 | Переключатель NP2-ED35, 3 положения фиксацией, 1НО+1НЗ, IP40 (R) | 471.25 | 386.27 | шт | Промышленная | Под заказ | Нет | Нет | Нет | Оборудование сигнализации и управления | Кнопки управления | NP2 | 120 | 10 | 7.39 | 6.54 | 0.02 | 0.616 | 0.545 | 0.002 | 0.0616 | 0.0545 | 0.0002 | 0
574096 | Переключатель NP2-ED41, 2 положения возвратом, 1НО, IP40 (R) | 346.57 | 284.07 | шт | Промышленная | Под заказ | Нет | Нет | Нет | Оборудование сигнализации и управления | Кнопки управления | NP2 | 120 | 10 | 5.89 | 5.04 | 0.02 | 0.491 | 0.42 | 0.002 | 0.0491 | 0.042 | 0.0002 | 0
575553 | Переключатель NP2-ED43, 2 положения возвратом, 2НО, IP40 (R) | 346.57 | 284.07 | шт | Промышленная | Под заказ | Нет | Нет | Нет | Оборудование сигнализации и управления | Кнопки управления | NP2 | 120 | 10 | 7.39 | 6.54 | 0.02 | 0.616 | 0.545 | 0.002 | 0.0616 | 0.0545 | 0.0002 | 0
576015 | Переключатель NP2-ED44, 2 положения возвратом, 2НЗ, IP40 (R) | 346.57 | 284.07 | шт | Промышленная | Под заказ | Нет | Нет | Нет | Оборудование сигнализации и управления | Кнопки управления | NP2 | 120 | 10 | 7.39 | 6.54 | 0.02 | 0.616 | 0.545 | 0.002 | 0.0616 | 0.0545 | 0.0002 | 0
574101 | Переключатель NP2-ED45, 2 положения возвратом, 1НО+1НЗ, IP40 (R) | 346.57 | 284.07 | шт | Промышленная | Под заказ | Нет | Нет | Нет | Оборудование сигнализации и управления | Кнопки управления | NP2 | 120 | 10 | 7.39 | 6.54 | 0.02 | 0.616 | 0.545 | 0.002 | 0.0616 | 0.0545 | 0.0002 | 0
575523 | Переключатель NP2-ED51, 3 положения возвратом, 1НО IP40 (R) | 583.5 | 478.28 | шт | Промышленная | Под заказ | Нет | Нет | Нет | Оборудование сигнализации и управления | Кнопки управления | NP2 | 120 | 10 | 5.89 | 5.04 | 0.02 | 0.491 | 0.42 | 0.002 | 0.0491 | 0.042 | 0.0002 | 0
574099 | Переключатель NP2-ED53, 3 положения возвратом, 2НО IP40 (R) | 461.11 | 377.96 | шт | Промышленная | Склад | Нет | Нет | Нет | Оборудование сигнализации и управления | Кнопки управления | NP2 | 120 | 10 | 7.39 | 6.54 | 0.02 | 0.616 | 0.545 | 0.002 | 0.0616 | 0.0545 | 0.0002 | 0
575962 | Переключатель NP2-ED54, 3 положения возвратом, 2НЗ IP40 (R) | 583.5 | 478.28 | шт | Промышленная | Под заказ | Нет | Нет | Нет | Оборудование сигнализации и управления | Кнопки управления | NP2 | 120 | 10 | 7.39 | 6.54 | 0.02 | 0.616 | 0.545 | 0.002 | 0.0616 | 0.0545 | 0.0002 | 0
575558 | Переключатель NP2-ED55, 3 положения возвратом, 1НО+1НЗ IP40 (R) | 583.5 | 478.28 | шт | Промышленная | Под заказ | Нет | Нет | Нет | Оборудование сигнализации и управления | Кнопки управления | NP2 | 120 | 10 | 7.39 | 6.54 | 0.02 | 0.616 | 0.545 | 0.002 | 0.0616 | 0.0545 | 0.0002 | 0
574102 | Переключатель NP2-EG21, 2 положения фиксацией, 1НО, IP40 (R) | 610.22 | 500.18 | шт | Промышленная | Под заказ | Нет | Нет | Нет | Оборудование сигнализации и управления | Кнопки управления | NP2 | 150 | 10 | 9.97 | 9 | 0.022 | 0.665 | 0.6 | 0.001 | 0.0665 | 0.06 | 0.00014667 | 0
575554 | Переключатель NP2-EG23, 2 положения фиксацией, 2НО, IP40 (R) | 610.22 | 500.18 | шт | Промышленная | Под заказ | Нет | Нет | Нет | Оборудование сигнализации и управления | Кнопки управления | NP2 | 150 | 10 | 12.97 | 12 | 0.022 | 0.865 | 0.8 | 0.001 | 0.0865 | 0.08 | 0.00014667 | 0
576021 | Переключатель NP2-EG24, 2 положения фиксацией, 2НЗ, IP40 (R) | 610.22 | 500.18 | шт | Промышленная | Под заказ | Нет | Нет | Нет | Оборудование сигнализации и управления | Кнопки управления | NP2 | 150 | 10 | 12.97 | 12 | 0.022 | 0.865 | 0.8 | 0.001 | 0.0865 | 0.08 | 0.00014667 | 0
574106 | Переключатель NP2-EG25, 2 положения фиксацией, 1НО+1НЗ, IP40 (R) | 610.22 | 500.18 | шт | Промышленная | Под заказ | Нет | Нет | Нет | Оборудование сигнализации и управления | Кнопки управления | NP2 | 150 | 10 | 12.97 | 12 | 0.022 | 0.865 | 0.8 | 0.001 | 0.0865 | 0.08 | 0.00014667 | 0
575264 | Переключатель NP2-EG31, 3 положения фиксацией, 1НО, IP40 (R) | 724.06 | 593.49 | шт | Промышленная | Под заказ | Нет | Нет | Нет | Оборудование сигнализации и управления | Кнопки управления | NP2 | 150 | 10 | 9.97 | 9 | 0.022 | 0.665 | 0.6 | 0.001 | 0.0665 | 0.06 | 0.00014667 | 0
574104 | Переключатель NP2-EG33, 3 положения фиксацией, 2НО, IP40 (R) | 724.06 | 593.49 | шт | Промышленная | Под заказ | Нет | Нет | Нет | Оборудование сигнализации и управления | Кнопки управления | NP2 | 150 | 10 | 12.97 | 12 | 0.022 | 0.865 | 0.8 | 0.001 | 0.0865 | 0.08 | 0.00014667 | 0
576026 | Переключатель NP2-EG34, 3 положения фиксацией, 2НЗ, IP40 (R) | 724.06 | 593.49 | шт | Промышленная | Под заказ | Нет | Нет | Нет | Оборудование сигнализации и управления | Кнопки управления | NP2 | 150 | 10 | 12.97 | 12 | 0.022 | 0.865 | 0.8 | 0.001 | 0.0865 | 0.08 | 0.00014667 | 0
576027 | Переключатель NP2-EG35, 3 положения фиксацией, 1НО+1НЗ, IP40 (R) | 724.06 | 593.49 | шт | Промышленная | Под заказ | Нет | Нет | Нет | Оборудование сигнализации и управления | Кнопки управления | NP2 | 150 | 10 | 12.97 | 12 | 0.022 | 0.865 | 0.8 | 0.001 | 0.0865 | 0.08 | 0.00014667 | 0
574103 | Переключатель NP2-EG41, 2 положения возвратом, 1НО, IP40 (R) | 799.51 | 655.34 | шт | Промышленная | Под заказ | Нет | Нет | Нет | Оборудование сигнализации и управления | Кнопки управления | NP2 | 150 | 10 | 9.97 | 9 | 0.022 | 0.665 | 0.6 | 0.001 | 0.0665 | 0.06 | 0.00014667 | 0
574107 | Переключатель NP2-EG45, 2 положения возвратом, 1НО+1НЗ, IP40 (R) | 799.51 | 655.34 | шт | Промышленная | Под заказ | Нет | Нет | Нет | Оборудование сигнализации и управления | Кнопки управления | NP2 | 150 | 10 | 12.97 | 12 | 0.022 | 0.865 | 0.8 | 0.001 | 0.0865 | 0.08 | 0.00014667 | 0
575562 | Переключатель NP2-EG51, 3 положения возвратом, 1НО, IP40 (R) | 880.68 | 721.87 | шт | Промышленная | Под заказ | Нет | Нет | Нет | Оборудование сигнализации и управления | Кнопки управления | NP2 | 150 | 10 | 9.97 | 9 | 0.022 | 0.665 | 0.6 | 0.001 | 0.0665 | 0.06 | 0.00014667 | 0
574105 | Переключатель NP2-EG53, 3 положения возвратом, 2НО, IP40 (R) | 880.68 | 721.87 | шт | Промышленная | Под заказ | Нет | Нет | Нет | Оборудование сигнализации и управления | Кнопки управления | NP2 | 150 | 10 | 12.97 | 12 | 0.022 | 0.865 | 0.8 | 0.001 | 0.0865 | 0.08 | 0.00014667 | 0
576028 | Переключатель NP2-EG54, 3 положения возвратом, 2НЗ, IP40 (R) | 880.68 | 721.87 | шт | Промышленная | Под заказ | Нет | Нет | Нет | Оборудование сигнализации и управления | Кнопки управления | NP2 | 150 | 10 | 12.97 | 12 | 0.022 | 0.865 | 0.8 | 0.001 | 0.0865 | 0.08 | 0.00014667 | 0
576029 | Переключатель NP2-EG55, 3 положения возвратом, 1НО+1НЗ, IP40 (R) | 880.68 | 721.87 | шт | Промышленная | Под заказ | Нет | Нет | Нет | Оборудование сигнализации и управления | Кнопки управления | NP2 | 150 | 10 | 12.97 | 12 | 0.022 | 0.865 | 0.8 | 0.001 | 0.0865 | 0.08 | 0.00014667 | 0
574108 | Переключатель NP2-EJ21, 2 положения фиксацией, 1НО, IP40 (R) | 331.67 | 271.86 | шт | Промышленная | Склад | Нет | Нет | Нет | Оборудование сигнализации и управления | Кнопки управления | NP2 | 120 | 10 | 5.89 | 5.04 | 0.02 | 0.491 | 0.42 | 0.002 | 0.0491 | 0.042 | 0.0002 | 0
575540 | Переключатель NP2-EJ23, 2 положения фиксацией, 1НЗ, IP40 (R) | 331.67 | 271.86 | шт | Промышленная | Под заказ | Нет | Нет | Нет | Оборудование сигнализации и управления | Кнопки управления | NP2 | 120 | 10 | 7.39 | 6.54 | 0.02 | 0.616 | 0.545 | 0.002 | 0.0616 | 0.0545 | 0.0002 | 0
576017 | Переключатель NP2-EJ24, 2 положения фиксацией, 2НО, IP40 (R) | 331.67 | 271.86 | шт | Промышленная | Под заказ | Нет | Нет | Нет | Оборудование сигнализации и управления | Кнопки управления | NP2 | 120 | 10 | 7.39 | 6.54 | 0.02 | 0.616 | 0.545 | 0.002 | 0.0616 | 0.0545 | 0.0002 | 0
574112 | Переключатель NP2-EJ25, 2 положения фиксацией, 1НО+1НЗ, IP40 (R) | 331.67 | 271.86 | шт | Промышленная | Склад | Нет | Нет | Нет | Оборудование сигнализации и управления | Кнопки управления | NP2 | 120 | 10 | 7.39 | 6.54 | 0.02 | 0.616 | 0.545 | 0.002 | 0.0616 | 0.0545 | 0.0002 | 0
576052 | Переключатель NP2-EJ31, 3 положения фиксацией, 1НО, IP40 (R) | 492.09 | 403.35 | шт | Промышленная | Под заказ | Нет | Нет | Нет | Оборудование сигнализации и управления | Кнопки управления | NP2 | 120 | 10 | 5.89 | 5.04 | 0.02 | 0.491 | 0.42 | 0.002 | 0.0491 | 0.042 | 0.0002 | 0
574110 | Переключатель NP2-EJ33, 3 положения фиксацией, 2НО, IP40 (R) | 492.09 | 403.35 | шт | Промышленная | Склад | Нет | Нет | Нет | Оборудование сигнализации и управления | Кнопки управления | NP2 | 120 | 10 | 7.39 | 6.54 | 0.02 | 0.616 | 0.545 | 0.002 | 0.0616 | 0.0545 | 0.0002 | 0
576023 | Переключатель NP2-EJ34, 3 положения фиксацией, 2НЗ, IP40 (R) | 492.09 | 403.35 | шт | Промышленная | Под заказ | Нет | Нет | Нет | Оборудование сигнализации и управления | Кнопки управления | NP2 | 120 | 10 | 7.39 | 6.54 | 0.02 | 0.616 | 0.545 | 0.002 | 0.0616 | 0.0545 | 0.0002 | 0
575424 | Переключатель NP2-EJ35, 3 положения фиксацией, 1НО+1НЗ, IP40 (R) | 492.09 | 403.35 | шт | Промышленная | Под заказ | Нет | Нет | Нет | Оборудование сигнализации и управления | Кнопки управления | NP2 | 120 | 10 | 7.39 | 6.54 | 0.02 | 0.616 | 0.545 | 0.002 | 0.0616 | 0.0545 | 0.0002 | 0
574109 | Переключатель NP2-EJ41, 2 положения возвратом, 1НО, IP40 (R) | 418.94 | 343.39 | шт | Промышленная | Под заказ | Нет | Нет | Нет | Оборудование сигнализации и управления | Кнопки управления | NP2 | 120 | 10 | 5.89 | 5.04 | 0.02 | 0.491 | 0.42 | 0.002 | 0.0491 | 0.042 | 0.0002 | 0
574113 | Переключатель NP2-EJ45, 2 положения возвратом, 1НО+1НЗ, IP40 (R) | 418.94 | 343.39 | шт | Промышленная | Под заказ | Нет | Нет | Нет | Оборудование сигнализации и управления | Кнопки управления | NP2 | 120 | 10 | 7.39 | 6.54 | 0.02 | 0.616 | 0.545 | 0.002 | 0.0616 | 0.0545 | 0.0002 | 0
574111 | Переключатель NP2-EJ53, 3 положения возвратом, 2НО, IP40 (R) | 459.48 | 376.62 | шт | Промышленная | Склад | Нет | Нет | Да | Оборудование сигнализации и управления | Кнопки управления | NP2 | 120 | 10 | 7.39 | 6.54 | 0.02 | 0.616 | 0.545 | 0.002 | 0.0616 | 0.0545 | 0.0002 | 0
667218 | Переключатель без подсветки NP8-01X/213, 2 положения фиксацией, зеленый, 1НЗ, IP65 (R) | 940.35 | 770.78 | шт | Промышленная | Под заказ | Нет | Нет | Нет | Оборудование сигнализации и управления | Кнопки управления | NP8 | 180 | 10 | 7.72 | 6.26 | 0.031 | 0.429 | 0.348 | 0.002 | 0.0429 | 0.0348 | 0.0002 | 0
667219 | Переключатель без подсветки NP8-01X/214, 2 положения фиксацией, красный, 1НЗ, IP65 (R) | 940.35 | 770.78 | шт | Промышленная | Под заказ | Нет | Нет | Нет | Оборудование сигнализации и управления | Кнопки управления | NP8 | 180 | 10 | 7.72 | 6.26 | 0.031 | 0.429 | 0.348 | 0.002 | 0.0429 | 0.0348 | 0.0002 | 0
578771 | Переключатель без подсветки NP8-01X/221, 2 положения самовозв. 90град, белый, 1НЗ, IP65 (R) | 940.35 | 770.78 | шт | Промышленная | Под заказ | Нет | Нет | Нет | Оборудование сигнализации и управления | Кнопки управления | NP8 | 180 | 10 | 7.72 | 6.26 | 0.031 | 0.429 | 0.348 | 0.002 | 0.0429 | 0.0348 | 0.0002 | 0
578772 | Переключатель без подсветки NP8-01X/222, 2 положения самовозв. 90град, черный, 1НЗ, IP65 (R) | 940.35 | 770.78 | шт | Промышленная | Под заказ | Нет | Нет | Нет | Оборудование сигнализации и управления | Кнопки управления | NP8 | 180 | 10 | 7.72 | 6.26 | 0.031 | 0.429 | 0.348 | 0.002 | 0.0429 | 0.0348 | 0.0002 | 0
578738 | Переключатель без подсветки NP8-01X/223, 2 положения самовозв. 90град, зеленый, 1НЗ, IP65 (R) | 940.35 | 770.78 | шт | Промышленная | Под заказ | Нет | Нет | Нет | Оборудование сигнализации и управления | Кнопки управления | NP8 | 180 | 10 | 7.72 | 6.26 | 0.031 | 0.429 | 0.348 | 0.002 | 0.0429 | 0.0348 | 0.0002 | 0
578739 | Переключатель без подсветки NP8-01X/224, 2 положения самовозв. 90град, красный, 1НЗ, IP65 (R) | 940.35 | 770.78 | шт | Промышленная | Под заказ | Нет | Нет | Нет | Оборудование сигнализации и управления | Кнопки управления | NP8 | 180 | 10 | 7.72 | 6.26 | 0.031 | 0.429 | 0.348 | 0.002 | 0.0429 | 0.0348 | 0.0002 | 0
578773 | Переключатель без подсветки NP8-01X/225, 2 положения самовозв. 90град, желт., 1НЗ, IP65 (R) | 940.35 | 770.78 | шт | Промышленная | Под заказ | Нет | Нет | Нет | Оборудование сигнализации и управления | Кнопки управления | NP8 | 180 | 10 | 7.72 | 6.26 | 0.031 | 0.429 | 0.348 | 0.002 | 0.0429 | 0.0348 | 0.0002 | 0
578774 | Переключатель без подсветки NP8-01X/226, 2 положения самовозв. 90град, синий, 1НЗ, IP65 (R) | 940.35 | 770.78 | шт | Промышленная | Под заказ | Нет | Нет | Нет | Оборудование сигнализации и управления | Кнопки управления | NP8 | 180 | 10 | 7.72 | 6.26 | 0.031 | 0.429 | 0.348 | 0.002 | 0.0429 | 0.0348 | 0.0002 | 0
667222 | Переключатель без подсветки NP8-02X/213, 2 положения фиксацией, зеленый, 2НЗ, IP65 (R) | 940.35 | 770.78 | шт | Промышленная | Под заказ | Нет | Нет | Нет | Оборудование сигнализации и управления | Кнопки управления | NP8 | 180 | 10 | 9.56 | 8.1 | 0.031 | 0.531 | 0.45 | 0.002 | 0.053111 | 0.045 | 0.0002 | 0
667223 | Переключатель без подсветки NP8-02X/214, 2 положения фиксацией, красный, 2НЗ, IP65 (R) | 940.35 | 770.78 | шт | Промышленная | Под заказ | Нет | Нет | Нет | Оборудование сигнализации и управления | Кнопки управления | NP8 | 180 | 10 | 9.56 | 8.1 | 0.031 | 0.531 | 0.45 | 0.002 | 0.053111 | 0.045 | 0.0002 | 0
578782 | Переключатель без подсветки NP8-02X/221, 2 положения самовозв. 90град, белый, 2НЗ, IP65 (R) | 940.35 | 770.78 | шт | Промышленная | Под заказ | Нет | Нет | Нет | Оборудование сигнализации и управления | Кнопки управления | NP8 | 180 | 10 | 9.56 | 8.1 | 0.031 | 0.531 | 0.45 | 0.002 | 0.053111 | 0.045 | 0.0002 | 0
578783 | Переключатель без подсветки NP8-02X/222, 2 положения самовозв. 90град, черный, 2НЗ, IP65 (R) | 940.35 | 770.78 | шт | Промышленная | Под заказ | Нет | Нет | Нет | Оборудование сигнализации и управления | Кнопки управления | NP8 | 180 | 10 | 9.56 | 8.1 | 0.031 | 0.531 | 0.45 | 0.002 | 0.053111 | 0.045 | 0.0002 | 0
578744 | Переключатель без подсветки NP8-02X/223, 2 положения самовозв. 90град, зеленый, 2НЗ, IP65 (R) | 940.35 | 770.78 | шт | Промышленная | Под заказ | Нет | Нет | Нет | Оборудование сигнализации и управления | Кнопки управления | NP8 | 180 | 10 | 9.56 | 8.1 | 0.031 | 0.531 | 0.45 | 0.002 | 0.053111 | 0.045 | 0.0002 | 0
578745 | Переключатель без подсветки NP8-02X/224, 2 положения самовозв. 90град, красный, 2НЗ, IP65 (R) | 940.35 | 770.78 | шт | Промышленная | Под заказ | Нет | Нет | Нет | Оборудование сигнализации и управления | Кнопки управления | NP8 | 180 | 10 | 9.56 | 8.1 | 0.031 | 0.531 | 0.45 | 0.002 | 0.053111 | 0.045 | 0.0002 | 0
578784 | Переключатель без подсветки NP8-02X/225, 2 положения самовозв. 90град, желт., 2НЗ, IP65 (R) | 940.35 | 770.78 | шт | Промышленная | Под заказ | Нет | Нет | Нет | Оборудование сигнализации и управления | Кнопки управления | NP8 | 180 | 10 | 9.56 | 8.1 | 0.031 | 0.531 | 0.45 | 0.002 | 0.053111 | 0.045 | 0.0002 | 0
578785 | Переключатель без подсветки NP8-02X/226, 2 положения самовозв. 90град, синий, 2НЗ, IP65 (R) | 940.35 | 770.78 | шт | Промышленная | Под заказ | Нет | Нет | Нет | Оборудование сигнализации и управления | Кнопки управления | NP8 | 180 | 10 | 9.56 | 8.1 | 0.031 | 0.531 | 0.45 | 0.002 | 0.053111 | 0.045 | 0.0002 | 0
578965 | Переключатель без подсветки NP8-02X/312, 3 положение фиксацией, черный, 2НЗ, IP65 (R) | 940.35 | 770.78 | шт | Промышленная | Под заказ | Нет | Нет | Нет | Оборудование сигнализации и управления | Кнопки управления | NP8 | 180 | 10 | 8.54 | 7.2 | 0.031 | 0.474 | 0.4 | 0.002 | 0.047444 | 0.04 | 0.0002 | 0
667226 | Переключатель без подсветки NP8-02X/313, 3 положение фиксацией, зеленый, 2НЗ, IP65 (R) | 940.35 | 770.78 | шт | Промышленная | Под заказ | Нет | Нет | Нет | Оборудование сигнализации и управления | Кнопки управления | NP8 | 180 | 10 | 9.56 | 8.1 | 0.031 | 0.531 | 0.45 | 0.002 | 0.053111 | 0.045 | 0.0002 | 0
667227 | Переключатель без подсветки NP8-02X/314, 3 положение фиксацией, красный, 2НЗ, IP65 (R) | 940.35 | 770.78 | шт | Промышленная | Под заказ | Нет | Нет | Нет | Оборудование сигнализации и управления | Кнопки управления | NP8 | 180 | 10 | 9.56 | 8.1 | 0.031 | 0.531 | 0.45 | 0.002 | 0.053111 | 0.045 | 0.0002 | 0
578660 | Переключатель без подсветки NP8-10X/211, 2 положения фиксацией, белый, 1НО, IP65 (R) | 940.35 | 770.78 | шт | Промышленная | Под заказ | Нет | Нет | Нет | Оборудование сигнализации и управления | Кнопки управления | NP8 | 180 | 10 | 7.72 | 6.26 | 0.031 | 0.429 | 0.348 | 0.002 | 0.0429 | 0.0348 | 0.0002 | 0
578661 | Переключатель без подсветки NP8-10X/212, 2 положения фиксацией, черный, 1НО, IP65 (R) | 669.71 | 548.94 | шт | Промышленная | Склад | Нет | Нет | Нет | Оборудование сигнализации и управления | Кнопки управления | NP8 | 180 | 10 | 7.72 | 6.26 | 0.031 | 0.429 | 0.348 | 0.002 | 0.0429 | 0.0348 | 0.0002 | 0
667220 | Переключатель без подсветки NP8-10X/213, 2 положения фиксацией, зеленый, 1НО, IP65 (R) | 940.35 | 770.78 | шт | Промышленная | Под заказ | Нет | Нет | Нет | Оборудование сигнализации и управления | Кнопки управления | NP8 | 180 | 10 | 7.72 | 6.26 | 0.031 | 0.429 | 0.348 | 0.002 | 0.0429 | 0.0348 | 0.0002 | 0
667221 | Переключатель без подсветки NP8-10X/214, 2 положения фиксацией, красный, 1НО, IP65 (R) | 940.35 | 770.78 | шт | Промышленная | Под заказ | Нет | Нет | Нет | Оборудование сигнализации и управления | Кнопки управления | NP8 | 180 | 10 | 7.72 | 6.26 | 0.031 | 0.429 | 0.348 | 0.002 | 0.0429 | 0.0348 | 0.0002 | 0
578658 | Переключатель без подсветки NP8-10X/215, 2 положения фиксацией, желт., 1НО, IP65 (R) | 940.35 | 770.78 | шт | Промышленная | Под заказ | Нет | Нет | Нет | Оборудование сигнализации и управления | Кнопки управления | NP8 | 180 | 10 | 7.72 | 6.26 | 0.031 | 0.429 | 0.348 | 0.002 | 0.0429 | 0.0348 | 0.0002 | 0
578659 | Переключатель без подсветки NP8-10X/216, 2 положения фиксацией, синий, 1НО, IP65 (R) | 940.35 | 770.78 | шт | Промышленная | Под заказ | Нет | Нет | Нет | Оборудование сигнализации и управления | Кнопки управления | NP8 | 180 | 10 | 7.72 | 6.26 | 0.031 | 0.429 | 0.348 | 0.002 | 0.0429 | 0.0348 | 0.0002 | 0
578775 | Переключатель без подсветки NP8-10X/221, 2 положения самовозв. 90град, белый, 1НО, IP65 (R) | 940.35 | 770.78 | шт | Промышленная | Под заказ | Нет | Нет | Нет | Оборудование сигнализации и управления | Кнопки управления | NP8 | 180 | 10 | 7.72 | 6.26 | 0.031 | 0.429 | 0.348 | 0.002 | 0.0429 | 0.0348 | 0.0002 | 0
578776 | Переключатель без подсветки NP8-10X/222, 2 положения самовозв. 90град, черный, 1НО, IP65 (R) | 688.48 | 564.33 | шт | Промышленная | Склад | Нет | Нет | Нет | Оборудование сигнализации и управления | Кнопки управления | NP8 | 180 | 10 | 7.72 | 6.26 | 0.031 | 0.429 | 0.348 | 0.002 | 0.0429 | 0.0348 | 0.0002 | 0
578740 | Переключатель без подсветки NP8-10X/223, 2 положения самовозв. 90град, зеленый, 1НО, IP65 (R) | 940.35 | 770.78 | шт | Промышленная | Под заказ | Нет | Нет | Нет | Оборудование сигнализации и управления | Кнопки управления | NP8 | 180 | 10 | 7.72 | 6.26 | 0.031 | 0.429 | 0.348 | 0.002 | 0.0429 | 0.0348 | 0.0002 | 0
578741 | Переключатель без подсветки NP8-10X/224, 2 положения самовозв. 90град, красный, 1НО, IP65 (R) | 940.35 | 770.78 | шт | Промышленная | Под заказ | Нет | Нет | Нет | Оборудование сигнализации и управления | Кнопки управления | NP8 | 180 | 10 | 7.72 | 6.26 | 0.031 | 0.429 | 0.348 | 0.002 | 0.0429 | 0.0348 | 0.0002 | 0
578777 | Переключатель без подсветки NP8-10X/225, 2 положения самовозв. 90град, желт., 1НО, IP65 (R) | 940.35 | 770.78 | шт | Промышленная | Под заказ | Нет | Нет | Нет | Оборудование сигнализации и управления | Кнопки управления | NP8 | 180 | 10 | 7.72 | 6.26 | 0.031 | 0.429 | 0.348 | 0.002 | 0.0429 | 0.0348 | 0.0002 | 0
578778 | Переключатель без подсветки NP8-10X/226, 2 положения самовозв. 90град, синий, 1НО, IP65 (R) | 940.35 | 770.78 | шт | Промышленная | Под заказ | Нет | Нет | Нет | Оборудование сигнализации и управления | Кнопки управления | NP8 | 180 | 10 | 7.72 | 6.26 | 0.031 | 0.429 | 0.348 | 0.002 | 0.0429 | 0.0348 | 0.0002 | 0
667131 | Переключатель без подсветки NP8-11X/211, 2 положения фиксацией, белый, 1НО+1НЗ, IP65 (R) | 940.35 | 770.78 | шт | Промышленная | Под заказ | Нет | Нет | Нет | Оборудование сигнализации и управления | Кнопки управления | NP8 | 180 | 10 | 9.56 | 8.1 | 0.031 | 0.531 | 0.45 | 0.002 | 0.053111 | 0.045 | 0.0002 | 0
578129 | Переключатель без подсветки NP8-11X/212, 2 положения фиксацией, черный, 1НО+1НЗ, IP65 (R) | 914.71 | 749.76 | шт | Промышленная | Склад | Нет | Нет | Нет | Оборудование сигнализации и управления | Кнопки управления | NP8 | 180 | 10 | 9.56 | 8.1 | 0.031 | 0.531 | 0.45 | 0.002 | 0.053111 | 0.045 | 0.0002 | 0
667132 | Переключатель без подсветки NP8-11X/213, 2 положения фиксацией, зеленый, 1НО+1НЗ, IP65 (R) | 931.8 | 763.77 | шт | Промышленная | Склад | Нет | Нет | Нет | Оборудование сигнализации и управления | Кнопки управления | NP8 | 180 | 10 | 9.56 | 8.1 | 0.031 | 0.531 | 0.45 | 0.002 | 0.053111 | 0.045 | 0.0002 | 0
667133 | Переключатель без подсветки NP8-11X/214, 2 положения фиксацией, красный, 1НО+1НЗ, IP65 (R) | 940.35 | 770.78 | шт | Промышленная | Склад | Нет | Нет | Да | Оборудование сигнализации и управления | Кнопки управления | NP8 | 180 | 10 | 9.56 | 8.1 | 0.031 | 0.531 | 0.45 | 0.002 | 0.053111 | 0.045 | 0.0002 | 0
667134 | Переключатель без подсветки NP8-11X/215, 2 положения фиксацией, желт., 1НО+1НЗ, IP65 (R) | 940.35 | 770.78 | шт | Промышленная | Под заказ | Нет | Нет | Нет | Оборудование сигнализации и управления | Кнопки управления | NP8 | 180 | 10 | 9.56 | 8.1 | 0.031 | 0.531 | 0.45 | 0.002 | 0.053111 | 0.045 | 0.0002 | 0
667135 | Переключатель без подсветки NP8-11X/216, 2 положения фиксацией, синий, 1НО+1НЗ, IP65 (R) | 940.35 | 770.78 | шт | Промышленная | Под заказ | Нет | Нет | Нет | Оборудование сигнализации и управления | Кнопки управления | NP8 | 180 | 10 | 9.56 | 8.1 | 0.031 | 0.531 | 0.45 | 0.002 | 0.053111 | 0.045 | 0.0002 | 0
578779 | Переключатель без подсветки NP8-11X/221, 2 положения самовозв. 90град, белый, 1НО+1НЗ, IP65 (R) | 940.35 | 770.78 | шт | Промышленная | Под заказ | Нет | Нет | Нет | Оборудование сигнализации и управления | Кнопки управления | NP8 | 180 | 10 | 9.56 | 8.1 | 0.031 | 0.531 | 0.45 | 0.002 | 0.053111 | 0.045 | 0.0002 | 0
578766 | Переключатель без подсветки NP8-11X/222, 2 положения самовозв. 90град, черный, 1НО+1НЗ, IP65 (R) | 947.55 | 776.68 | шт | Промышленная | Склад | Нет | Нет | Нет | Оборудование сигнализации и управления | Кнопки управления | NP8 | 180 | 10 | 9.56 | 8.1 | 0.031 | 0.531 | 0.45 | 0.002 | 0.053111 | 0.045 | 0.0002 | 0
578742 | Переключатель без подсветки NP8-11X/223, 2 положения самовозв. 90град, зеленый, 1НО+1НЗ, IP65 (R) | 940.35 | 770.78 | шт | Промышленная | Под заказ | Нет | Нет | Нет | Оборудование сигнализации и управления | Кнопки управления | NP8 | 180 | 10 | 9.56 | 8.1 | 0.031 | 0.531 | 0.45 | 0.002 | 0.053111 | 0.045 | 0.0002 | 0
578743 | Переключатель без подсветки NP8-11X/224, 2 положения самовозв. 90град, красный, 1НО+1НЗ, IP65 (R) | 940.35 | 770.78 | шт | Промышленная | Под заказ | Нет | Нет | Нет | Оборудование сигнализации и управления | Кнопки управления | NP8 | 180 | 10 | 9.56 | 8.1 | 0.031 | 0.531 | 0.45 | 0.002 | 0.053111 | 0.045 | 0.0002 | 0
578780 | Переключатель без подсветки NP8-11X/225, 2 положения самовозв. 90град, желт., 1НО+1НЗ, IP65 (R) | 940.35 | 770.78 | шт | Промышленная | Под заказ | Нет | Нет | Нет | Оборудование сигнализации и управления | Кнопки управления | NP8 | 180 | 10 | 9.56 | 8.1 | 0.031 | 0.531 | 0.45 | 0.002 | 0.053111 | 0.045 | 0.0002 | 0
578781 | Переключатель без подсветки NP8-11X/226, 2 положения самовозв. 90град, синий, 1НО+1НЗ, IP65 (R) | 940.35 | 770.78 | шт | Промышленная | Под заказ | Нет | Нет | Нет | Оборудование сигнализации и управления | Кнопки управления | NP8 | 180 | 10 | 9.56 | 8.1 | 0.031 | 0.531 | 0.45 | 0.002 | 0.053111 | 0.045 | 0.0002 | 0
667136 | Переключатель без подсветки NP8-11X/311, 3 положение фиксацией, белый, 1НО+1НЗ, IP65 (R) | 965.75 | 791.6 | шт | Промышленная | Под заказ | Нет | Нет | Нет | Оборудование сигнализации и управления | Кнопки управления | NP8 | 180 | 10 | 9.56 | 8.1 | 0.031 | 0.531 | 0.45 | 0.002 | 0.053111 | 0.045 | 0.0002 | 0
667137 | Переключатель без подсветки NP8-11X/312, 3 положение фиксацией, черный, 1НО+1НЗ, IP65 (R) | 956.98 | 784.41 | шт | Промышленная | Склад | Нет | Нет | Нет | Оборудование сигнализации и управления | Кнопки управления | NP8 | 180 | 10 | 9.56 | 8.1 | 0.031 | 0.531 | 0.45 | 0.002 | 0.053111 | 0.045 | 0.0002 | 0
667138 | Переключатель без подсветки NP8-11X/313, 3 положение фиксацией, зеленый, 1НО+1НЗ, IP65 (R) | 965.75 | 791.6 | шт | Промышленная | Под заказ | Нет | Нет | Нет | Оборудование сигнализации и управления | Кнопки управления | NP8 | 180 | 10 | 9.56 | 8.1 | 0.031 | 0.531 | 0.45 | 0.002 | 0.053111 | 0.045 | 0.0002 | 0
667139 | Переключатель без подсветки NP8-11X/314, 3 положение фиксацией, красный, 1НО+1НЗ, IP65 (R) | 965.75 | 791.6 | шт | Промышленная | Под заказ | Нет | Нет | Нет | Оборудование сигнализации и управления | Кнопки управления | NP8 | 180 | 10 | 9.56 | 8.1 | 0.031 | 0.531 | 0.45 | 0.002 | 0.053111 | 0.045 | 0.0002 | 0
667140 | Переключатель без подсветки NP8-11X/315, 3 положение фиксацией, желт., 1НО+1НЗ, IP65 (R) | 965.75 | 791.6 | шт | Промышленная | Под заказ | Нет | Нет | Нет | Оборудование сигнализации и управления | Кнопки управления | NP8 | 180 | 10 | 9.56 | 8.1 | 0.031 | 0.531 | 0.45 | 0.002 | 0.053111 | 0.045 | 0.0002 | 0
667141 | Переключатель без подсветки NP8-11X/316, 3 положение фиксацией, синий, 1НО+1НЗ, IP65 (R) | 965.75 | 791.6 | шт | Промышленная | Под заказ | Нет | Нет | Нет | Оборудование сигнализации и управления | Кнопки управления | NP8 | 180 | 10 | 9.56 | 8.1 | 0.031 | 0.531 | 0.45 | 0.002 | 0.053111 | 0.045 | 0.0002 | 0
578830 | Переключатель без подсветки NP8-11X/331, 3 положение самовозв. 45 град, белый, 1НО+1НЗ, IP65 (R) | 965.75 | 791.6 | шт | Промышленная | Под заказ | Нет | Нет | Нет | Оборудование сигнализации и управления | Кнопки управления | NP8 | 180 | 10 | 9.56 | 8.1 | 0.031 | 0.531 | 0.45 | 0.002 | 0.053111 | 0.045 | 0.0002 | 0
578839 | Переключатель без подсветки NP8-02X/331, 3 положение самовозв. 45 град, белый, 2НЗ, IP65 (R) | 965.75 | 791.6 | шт | Промышленная | Под заказ | Нет | Нет | Нет | Оборудование сигнализации и управления | Кнопки управления | NP8 | 180 | 10 | 9.56 | 8.1 | 0.031 | 0.531 | 0.45 | 0.002 | 0.053111 | 0.045 | 0.0002 | 0
667372 | Переключатель без подсветки NP8-11X/332, 3 положение самовозв. 45 град, черный, 1НО+1НЗ, IP65 (R) | 965.75 | 791.6 | шт | Промышленная | Под заказ | Нет | Нет | Нет | Оборудование сигнализации и управления | Кнопки управления | NP8 | 180 | 10 | 8.54 | 7.2 | 0.031 | 0.474 | 0.4 | 0.002 | 0.047444 | 0.04 | 0.0002 | 0
578842 | Переключатель без подсветки NP8-02X/332, 3 положение самовозв. 45 град, черный, 2НЗ, IP65 (R) | 965.75 | 791.6 | шт | Промышленная | Под заказ | Нет | Нет | Нет | Оборудование сигнализации и управления | Кнопки управления | NP8 | 180 | 10 | 9.56 | 8.1 | 0.031 | 0.531 | 0.45 | 0.002 | 0.053111 | 0.045 | 0.0002 | 0
578748 | Переключатель без подсветки NP8-11X/333, 3 положение самовозв. 45 град, зеленый, 1НО+1НЗ, IP65 (R) | 965.75 | 791.6 | шт | Промышленная | Под заказ | Нет | Нет | Нет | Оборудование сигнализации и управления | Кнопки управления | NP8 | 180 | 10 | 9.56 | 8.1 | 0.031 | 0.531 | 0.45 | 0.002 | 0.053111 | 0.045 | 0.0002 | 0
578754 | Переключатель без подсветки NP8-02X/333, 3 положение самовозв. 45 град, зеленый, 2НЗ, IP65 (R) | 965.75 | 791.6 | шт | Промышленная | Под заказ | Нет | Нет | Нет | Оборудование сигнализации и управления | Кнопки управления | NP8 | 180 | 10 | 9.56 | 8.1 | 0.031 | 0.531 | 0.45 | 0.002 | 0.053111 | 0.045 | 0.0002 | 0
578751 | Переключатель без подсветки NP8-11X/334, 3 положение самовозв. 45 град, красный, 1НО+1НЗ, IP65 (R) | 965.75 | 791.6 | шт | Промышленная | Под заказ | Нет | Нет | Нет | Оборудование сигнализации и управления | Кнопки управления | NP8 | 180 | 10 | 9.56 | 8.1 | 0.031 | 0.531 | 0.45 | 0.002 | 0.053111 | 0.045 | 0.0002 | 0
578757 | Переключатель без подсветки NP8-02X/334, 3 положение самовозв. 45 град, красный, 2НЗ, IP65 (R) | 965.75 | 791.6 | шт | Промышленная | Под заказ | Нет | Нет | Нет | Оборудование сигнализации и управления | Кнопки управления | NP8 | 180 | 10 | 9.56 | 8.1 | 0.031 | 0.531 | 0.45 | 0.002 | 0.053111 | 0.045 | 0.0002 | 0
578833 | Переключатель без подсветки NP8-11X/335, 3 положение самовозв. 45 град, желт., 1НО+1НЗ, IP65 (R) | 965.75 | 791.6 | шт | Промышленная | Под заказ | Нет | Нет | Нет | Оборудование сигнализации и управления | Кнопки управления | NP8 | 180 | 10 | 9.56 | 8.1 | 0.031 | 0.531 | 0.45 | 0.002 | 0.053111 | 0.045 | 0.0002 | 0
578845 | Переключатель без подсветки NP8-02X/335, 3 положение самовозв. 45 град, желт., 2НЗ, IP65 (R) | 965.75 | 791.6 | шт | Промышленная | Под заказ | Нет | Нет | Нет | Оборудование сигнализации и управления | Кнопки управления | NP8 | 180 | 10 | 9.56 | 8.1 | 0.031 | 0.531 | 0.45 | 0.002 | 0.053111 | 0.045 | 0.0002 | 0
578836 | Переключатель без подсветки NP8-11X/336, 3 положение самовозв. 45 град, синий, 1НО+1НЗ, IP65 (R) | 965.75 | 791.6 | шт | Промышленная | Под заказ | Нет | Нет | Нет | Оборудование сигнализации и управления | Кнопки управления | NP8 | 180 | 10 | 9.56 | 8.1 | 0.031 | 0.531 | 0.45 | 0.002 | 0.053111 | 0.045 | 0.0002 | 0
578848 | Переключатель без подсветки NP8-02X/336, 3 положение самовозв. 45 град, синий, 2НЗ, IP65 (R) | 965.75 | 791.6 | шт | Промышленная | Под заказ | Нет | Нет | Нет | Оборудование сигнализации и управления | Кнопки управления | NP8 | 180 | 10 | 9.56 | 8.1 | 0.031 | 0.531 | 0.45 | 0.002 | 0.053111 | 0.045 | 0.0002 | 0
578786 | Переключатель без подсветки NP8-20X/221, 2 положения самовозв, белый, 2НО, IP65 (R) | 965.75 | 791.6 | шт | Промышленная | Под заказ | Нет | Нет | Нет | Оборудование сигнализации и управления | Кнопки управления | NP8 | 180 | 10 | 9.56 | 8.1 | 0.031 | 0.531 | 0.45 | 0.002 | 0.053111 | 0.045 | 0.0002 | 0
578933 | Переключатель без подсветки NP8-20X/211, 2 положения фиксацией, белый, 2НО, IP65 (R) | 965.75 | 791.6 | шт | Промышленная | Под заказ | Нет | Нет | Нет | Оборудование сигнализации и управления | Кнопки управления | NP8 | 180 | 10 | 8.54 | 7.2 | 0.031 | 0.474 | 0.4 | 0.002 | 0.047444 | 0.04 | 0.0002 | 0
578787 | Переключатель без подсветки NP8-20X/222, 2 положения самовозв, черный, 2НО, IP65 (R) | 965.75 | 791.6 | шт | Промышленная | Под заказ | Нет | Нет | Нет | Оборудование сигнализации и управления | Кнопки управления | NP8 | 180 | 10 | 9.56 | 8.1 | 0.031 | 0.531 | 0.45 | 0.002 | 0.053111 | 0.045 | 0.0002 | 0
578937 | Переключатель без подсветки NP8-20X/212, 2 положения фиксацией, черный, 2НО, IP65 (R) | 965.75 | 791.6 | шт | Промышленная | Склад | Нет | Нет | Нет | Оборудование сигнализации и управления | Кнопки управления | NP8 | 180 | 10 | 8.54 | 7.2 | 0.031 | 0.474 | 0.4 | 0.002 | 0.047444 | 0.04 | 0.0002 | 0
578746 | Переключатель без подсветки NP8-20X/223, 2 положения самовозв, зеленый, 2НО, IP65 (R) | 965.75 | 791.6 | шт | Промышленная | Под заказ | Нет | Нет | Нет | Оборудование сигнализации и управления | Кнопки управления | NP8 | 180 | 10 | 9.56 | 8.1 | 0.031 | 0.531 | 0.45 | 0.002 | 0.053111 | 0.045 | 0.0002 | 0
667224 | Переключатель без подсветки NP8-20X/213, 2 положения фиксацией, зеленый, 2НО, IP65 (R) | 965.75 | 791.6 | шт | Промышленная | Под заказ | Нет | Нет | Нет | Оборудование сигнализации и управления | Кнопки управления | NP8 | 180 | 10 | 9.56 | 8.1 | 0.031 | 0.531 | 0.45 | 0.002 | 0.053111 | 0.045 | 0.0002 | 0
578747 | Переключатель без подсветки NP8-20X/224, 2 положения самовозв, красный, 2НО, IP65 (R) | 965.75 | 791.6 | шт | Промышленная | Под заказ | Нет | Нет | Нет | Оборудование сигнализации и управления | Кнопки управления | NP8 | 180 | 10 | 9.56 | 8.1 | 0.031 | 0.531 | 0.45 | 0.002 | 0.053111 | 0.045 | 0.0002 | 0
667225 | Переключатель без подсветки NP8-20X/214, 2 положения фиксацией, красный, 2НО, IP65 (R) | 965.75 | 791.6 | шт | Промышленная | Под заказ | Нет | Нет | Нет | Оборудование сигнализации и управления | Кнопки управления | NP8 | 180 | 10 | 9.56 | 8.1 | 0.031 | 0.531 | 0.45 | 0.002 | 0.053111 | 0.045 | 0.0002 | 0
578788 | Переключатель без подсветки NP8-20X/225, 2 положения самовозв, желт., 2НО, IP65 (R) | 965.75 | 791.6 | шт | Промышленная | Под заказ | Нет | Нет | Нет | Оборудование сигнализации и управления | Кнопки управления | NP8 | 180 | 10 | 9.56 | 8.1 | 0.031 | 0.531 | 0.45 | 0.002 | 0.053111 | 0.045 | 0.0002 | 0
667721 | Переключатель без подсветки NP8-20X/215, 2 положения фиксацией, желт., 2НО, IP65 (R) | 965.75 | 791.6 | шт | Промышленная | Под заказ | Нет | Нет | Нет | Оборудование сигнализации и управления | Кнопки управления | NP8 | 180 | 10 | 9.56 | 8.1 | 0.031 | 0.531 | 0.45 | 0.002 | 0.053111 | 0.045 | 0.0002 | 0
578789 | Переключатель без подсветки NP8-20X/226, 2 положения самовозв, синий, 2НО, IP65 (R) | 965.75 | 791.6 | шт | Промышленная | Под заказ | Нет | Нет | Нет | Оборудование сигнализации и управления | Кнопки управления | NP8 | 180 | 10 | 9.56 | 8.1 | 0.031 | 0.531 | 0.45 | 0.002 | 0.053111 | 0.045 | 0.0002 | 0
578934 | Переключатель без подсветки NP8-20X/311, 3 положения фиксацией, белый, 2НО, IP65 (R) | 965.75 | 791.6 | шт | Промышленная | Под заказ | Нет | Нет | Нет | Оборудование сигнализации и управления | Кнопки управления | NP8 | 180 | 10 | 8.54 | 7.2 | 0.031 | 0.474 | 0.4 | 0.002 | 0.047444 | 0.04 | 0.0002 | 0
578131 | Переключатель без подсветки NP8-20X/312, 3 положения фиксацией, черный, 2НО, IP65 (R) | 939.41 | 770.01 | шт | Промышленная | Склад | Нет | Нет | Нет | Оборудование сигнализации и управления | Кнопки управления | NP8 | 180 | 10 | 9.56 | 8.1 | 0.031 | 0.531 | 0.45 | 0.002 | 0.053111 | 0.045 | 0.0002 | 0
667228 | Переключатель без подсветки NP8-20X/313, 3 положения фиксацией, зеленый, 2НО, IP65 (R) | 965.75 | 791.6 | шт | Промышленная | Склад | Нет | Нет | Нет | Оборудование сигнализации и управления | Кнопки управления | NP8 | 180 | 10 | 9.56 | 8.1 | 0.031 | 0.531 | 0.45 | 0.002 | 0.053111 | 0.045 | 0.0002 | 0
667229 | Переключатель без подсветки NP8-20X/314, 3 положения фиксацией, красный, 2НО, IP65 (R) | 965.75 | 791.6 | шт | Промышленная | Под заказ | Нет | Нет | Нет | Оборудование сигнализации и управления | Кнопки управления | NP8 | 180 | 10 | 9.56 | 8.1 | 0.031 | 0.531 | 0.45 | 0.002 | 0.053111 | 0.045 | 0.0002 | 0
667368 | Переключатель без подсветки NP8-20X/315, 3 положения фиксацией, желт., 2НО, IP65 (R) | 965.75 | 791.6 | шт | Промышленная | Под заказ | Нет | Нет | Нет | Оборудование сигнализации и управления | Кнопки управления | NP8 | 180 | 10 | 8.54 | 7.2 | 0.031 | 0.474 | 0.4 | 0.002 | 0.047444 | 0.04 | 0.0002 | 0
578939 | Переключатель без подсветки NP8-20X/315, 3 положения фиксацией, синий, 2НО, IP65 (R) | 965.75 | 791.6 | шт | Промышленная | Под заказ | Нет | Нет | Нет | Оборудование сигнализации и управления | Кнопки управления | NP8 | 180 | 10 | 8.54 | 7.2 | 0.031 | 0.474 | 0.4 | 0.002 | 0.047444 | 0.04 | 0.0002 | 0
578851 | Переключатель без подсветки NP8-20X/331, 3 положения самовозв. 45 град, белый, 2НО, IP65 (R) | 965.75 | 791.6 | шт | Промышленная | Под заказ | Нет | Нет | Нет | Оборудование сигнализации и управления | Кнопки управления | NP8 | 180 | 10 | 9.56 | 8.1 | 0.031 | 0.531 | 0.45 | 0.002 | 0.053111 | 0.045 | 0.0002 | 0
578767 | Переключатель без подсветки NP8-20X/332, 3 положения самовозв. 45 град, черный, 2НО, IP65 (R) | 1002.45 | 821.68 | шт | Промышленная | Склад | Нет | Нет | Нет | Оборудование сигнализации и управления | Кнопки управления | NP8 | 180 | 10 | 9.56 | 8.1 | 0.031 | 0.531 | 0.45 | 0.002 | 0.053111 | 0.045 | 0.0002 | 0
578760 | Переключатель без подсветки NP8-20X/333, 3 положения самовозв. 45 град, зеленый, 2НО, IP65 (R) | 965.75 | 791.6 | шт | Промышленная | Под заказ | Нет | Нет | Нет | Оборудование сигнализации и управления | Кнопки управления | NP8 | 180 | 10 | 9.56 | 8.1 | 0.031 | 0.531 | 0.45 | 0.002 | 0.053111 | 0.045 | 0.0002 | 0
578763 | Переключатель без подсветки NP8-20X/334, 3 положения самовозв. 45 град, красный, 2НО, IP65 (R) | 965.75 | 791.6 | шт | Промышленная | Под заказ | Нет | Нет | Нет | Оборудование сигнализации и управления | Кнопки управления | NP8 | 180 | 10 | 9.56 | 8.1 | 0.031 | 0.531 | 0.45 | 0.002 | 0.053111 | 0.045 | 0.0002 | 0
578854 | Переключатель без подсветки NP8-20X/335, 3 положения самовозв. 45 град, желт., 2НО, IP65 (R) | 965.75 | 791.6 | шт | Промышленная | Под заказ | Нет | Нет | Нет | Оборудование сигнализации и управления | Кнопки управления | NP8 | 180 | 10 | 9.56 | 8.1 | 0.031 | 0.531 | 0.45 | 0.002 | 0.053111 | 0.045 | 0.0002 | 0
578857 | Переключатель без подсветки NP8-20X/335, 3 положения самовозв. 45 град, синий, 2НО, IP65 (R) | 965.75 | 791.6 | шт | Промышленная | Под заказ | Нет | Нет | Нет | Оборудование сигнализации и управления | Кнопки управления | NP8 | 180 | 10 | 9.56 | 8.1 | 0.031 | 0.531 | 0.45 | 0.002 | 0.053111 | 0.045 | 0.0002 | 0
578669 | Переключатель ключом NP8-10Y/21, 2 положения самовозв., 1НО, IP65 (R) | 662.35 | 542.91 | шт | Промышленная | Склад | Нет | Нет | Нет | Оборудование сигнализации и управления | Кнопки управления | NP8 | 180 | 10 | 9.38 | 7.92 | 0.031 | 0.521 | 0.44 | 0.002 | 0.052111 | 0.044 | 0.0002 | 0
578670 | Переключатель ключом NP8-11Y/22, 2 положения самовозв., 1НО+1НЗ, IP65 (R) | 847.45 | 694.63 | шт | Промышленная | Склад | Нет | Нет | Да | Оборудование сигнализации и управления | Кнопки управления | NP8 | 180 | 10 | 11.22 | 9.76 | 0.031 | 0.623 | 0.542 | 0.002 | 0.062333 | 0.054222 | 0.0002 | 0
578668 | Переключатель ключом NP8-01Y/21, 2 положения самовозв.атом, 1НЗ, IP65 (R) | 662.35 | 542.91 | шт | Промышленная | Под заказ | Нет | Нет | Нет | Оборудование сигнализации и управления | Кнопки управления | NP8 | 180 | 10 | 9.38 | 7.92 | 0.031 | 0.521 | 0.44 | 0.002 | 0.052111 | 0.044 | 0.0002 | 0
578671 | Переключатель ключом NP8-02Y/22, 2 положения самовозв.атом, 2НЗ, IP65 (R) | 662.35 | 542.91 | шт | Промышленная | Под заказ | Нет | Нет | Нет | Оборудование сигнализации и управления | Кнопки управления | NP8 | 180 | 10 | 11.22 | 9.76 | 0.031 | 0.623 | 0.542 | 0.002 | 0.062333 | 0.054222 | 0.0002 | 0
578672 | Переключатель ключом NP8-20Y/22, 2 положения самовозв., 2НО, IP65 (R) | 662.35 | 542.91 | шт | Промышленная | Под заказ | Нет | Нет | Нет | Оборудование сигнализации и управления | Кнопки управления | NP8 | 180 | 10 | 11.22 | 9.76 | 0.031 | 0.623 | 0.542 | 0.002 | 0.062333 | 0.054222 | 0.0002 | 0
667179 | Переключатель ключом NP8-01Y/21, 2 положения фиксацией, 1НЗ, IP65 (R) | 638.1 | 523.03 | шт | Промышленная | Под заказ | Нет | Нет | Нет | Оборудование сигнализации и управления | Кнопки управления | NP8 | 180 | 10 | 9.38 | 7.92 | 0.031 | 0.521 | 0.44 | 0.002 | 0.052111 | 0.044 | 0.0002 | 0
578130 | Переключатель ключом NP8-10Y/21, 2 положения фиксацией, 1НО, IP65 (R) | 632.29 | 518.27 | шт | Промышленная | Склад | Нет | Нет | Нет | Оборудование сигнализации и управления | Кнопки управления | NP8 | 180 | 10 | 9.38 | 7.92 | 0.031 | 0.521 | 0.44 | 0.002 | 0.052111 | 0.044 | 0.0002 | 0
667180 | Переключатель ключом NP8-11Y/21, 2 положения фиксацией, 1НО+1НЗ, IP65 (R) | 844.33 | 692.07 | шт | Промышленная | Склад | Нет | Нет | Нет | Оборудование сигнализации и управления | Кнопки управления | NP8 | 180 | 10 | 11.22 | 9.76 | 0.031 | 0.623 | 0.542 | 0.002 | 0.062333 | 0.054222 | 0.0002 | 0
667181 | Переключатель ключом NP8-02Y/21, 2 положения фиксацией, 2НЗ, IP65 (R) | 638.1 | 523.03 | шт | Промышленная | Под заказ | Нет | Нет | Нет | Оборудование сигнализации и управления | Кнопки управления | NP8 | 180 | 10 | 11.22 | 9.76 | 0.031 | 0.623 | 0.542 | 0.002 | 0.062333 | 0.054222 | 0.0002 | 0
667182 | Переключатель ключом NP8-20Y/21, 2 положения фиксацией, 2НО, IP65 (R) | 638.1 | 523.03 | шт | Промышленная | Под заказ | Нет | Нет | Нет | Оборудование сигнализации и управления | Кнопки управления | NP8 | 180 | 10 | 11.22 | 9.76 | 0.031 | 0.623 | 0.542 | 0.002 | 0.062333 | 0.054222 | 0.0002 | 0
578673 | Переключатель ключом NP8-11Y/33, 3 полож, самовозв., 1НО+1НЗ, IP65 (R) | 898.49 | 736.47 | шт | Промышленная | Под заказ | Нет | Нет | Нет | Оборудование сигнализации и управления | Кнопки управления | NP8 | 180 | 10 | 11.22 | 9.76 | 0.031 | 0.623 | 0.542 | 0.002 | 0.062333 | 0.054222 | 0.0002 | 0
578676 | Переключатель ключом NP8-02Y/33, 3 полож, самовозв., 2НЗ, IP65 (R) | 898.49 | 736.47 | шт | Промышленная | Под заказ | Нет | Нет | Нет | Оборудование сигнализации и управления | Кнопки управления | NP8 | 180 | 10 | 11.22 | 9.76 | 0.031 | 0.623 | 0.542 | 0.002 | 0.062333 | 0.054222 | 0.0002 | 0
578679 | Переключатель ключом NP8-20Y/33, 3 полож, самовозв., 2НО, IP65 (R) | 898.49 | 736.47 | шт | Промышленная | Под заказ | Нет | Нет | Нет | Оборудование сигнализации и управления | Кнопки управления | NP8 | 180 | 10 | 11.22 | 9.76 | 0.031 | 0.623 | 0.542 | 0.002 | 0.062333 | 0.054222 | 0.0002 | 0
667183 | Переключатель ключом NP8-11Y/31, 3 полож, фиксац, 1НО+1НЗ, IP65 (R) | 852.08 | 698.43 | шт | Промышленная | Под заказ | Нет | Нет | Нет | Оборудование сигнализации и управления | Кнопки управления | NP8 | 180 | 10 | 11.22 | 9.76 | 0.031 | 0.623 | 0.542 | 0.002 | 0.062333 | 0.054222 | 0.0002 | 0
667184 | Переключатель ключом NP8-02Y/31, 3 полож, фиксац, 2НЗ, IP65 (R) | 852.08 | 698.43 | шт | Промышленная | Под заказ | Нет | Нет | Нет | Оборудование сигнализации и управления | Кнопки управления | NP8 | 180 | 10 | 11.22 | 9.76 | 0.031 | 0.623 | 0.542 | 0.002 | 0.062333 | 0.054222 | 0.0002 | 0
667185 | Переключатель ключом NP8-20Y/31, 3 полож, фиксац, 2НО, IP65 (R) | 828.83 | 679.37 | шт | Промышленная | Склад | Нет | Нет | Нет | Оборудование сигнализации и управления | Кнопки управления | NP8 | 180 | 10 | 11.22 | 9.76 | 0.031 | 0.623 | 0.542 | 0.002 | 0.062333 | 0.054222 | 0.0002 | 0
667674 | Переключатель подсвет. NP8-01XD/211, 2 полож. фикс., белый, AC110-230В(LED), 1НЗ, IP65 (R) | 1710.14 | 1401.75 | шт | Промышленная | Под заказ | Нет | Нет | Нет | Оборудование сигнализации и управления | Кнопки управления | NP8 | 180 | 10 | 9.74 | 8.28 | 0.031 | 0.541 | 0.46 | 0.002 | 0.054111 | 0.046 | 0.0002 | 0
667567 | Переключатель подсвет. NP8-01XD/213, 2 полож. фикс., зелен., AC110-230В(LED), 1НЗ, IP65 (R) | 1710.14 | 1401.75 | шт | Промышленная | Под заказ | Нет | Нет | Нет | Оборудование сигнализации и управления | Кнопки управления | NP8 | 180 | 10 | 10.34 | 9 | 0.031 | 0.574 | 0.5 | 0.002 | 0.057444 | 0.05 | 0.0002 | 0
667568 | Переключатель подсвет. NP8-01XD/214, 2 полож. фикс., красн., AC110-230В(LED), 1НЗ, IP65 (R) | 1710.14 | 1401.75 | шт | Промышленная | Под заказ | Нет | Нет | Нет | Оборудование сигнализации и управления | Кнопки управления | NP8 | 180 | 10 | 10.34 | 9 | 0.031 | 0.574 | 0.5 | 0.002 | 0.057444 | 0.05 | 0.0002 | 0
667675 | Переключатель подсвет. NP8-01XD/215, 2 полож. фикс., желт., AC110-230В(LED), 1НЗ, IP65 (R) | 1710.14 | 1401.75 | шт | Промышленная | Под заказ | Нет | Нет | Нет | Оборудование сигнализации и управления | Кнопки управления | NP8 | 180 | 10 | 9.74 | 8.28 | 0.031 | 0.541 | 0.46 | 0.002 | 0.054111 | 0.046 | 0.0002 | 0
599555 | Выключатель-разъединитель NH45-25/3, 3P, 25А, стандартная рукоятка управления | 9404.07 | 7708.25 | шт | Промышленная | Под заказ | Нет | Да | Нет | Силовые аппараты распределения электроэнергии | Выключатели-разъединители | NH45 | 6 | 1 | 15.94 | 15.24 | 0.045 | 2.657 | 2.54 | 0.001 | 2.657 | 2.54 | 0.0075 | 0
599556 | Выключатель-разъединитель NH45-25/3W, 3P, 25А, выносная рукоятка управления | 12547.68 | 10284.98 | шт | Промышленная | Под заказ | Нет | Да | Нет | Силовые аппараты распределения электроэнергии | Выключатели-разъединители | NH45 | 6 | 1 | 19.12 | 17.28 | 0.04 | 3.187 | 2.88 | 0.001 | 3.187 | 2.88 | 0.0066667 | 0
599557 | Выключатель-разъединитель NH45-25/4, 4P, 25А, стандартная рукоятка управления | 14482.84 | 11871.18 | шт | Промышленная | Под заказ | Нет | Да | Нет | Силовые аппараты распределения электроэнергии | Выключатели-разъединители | NH45 | 6 | 1 | 10.81 | 10.2 | 0.032 | 1.802 | 1.7 | 0.001 | 1.802 | 1.7 | 0.0053333 | 0
599558 | Выключатель-разъединитель NH45-25/4W, 4P, 25А, выносная рукоятка управления | 15640.03 | 12819.7 | шт | Промышленная | Под заказ | Нет | Да | Нет | Силовые аппараты распределения электроэнергии | Выключатели-разъединители | NH45 | 6 | 1 | 15.24 | 13.9 | 0.04 | 2.54 | 2.317 | 0.001 | 2.54 | 2.317 | 0.0066667 | 0
599559 | Выключатель-разъединитель NH45-32/3, 3P, 32А, стандартная рукоятка управления | 9404.07 | 7708.25 | шт | Промышленная | Под заказ | Нет | Да | Нет | Силовые аппараты распределения электроэнергии | Выключатели-разъединители | NH45 | 6 | 1 | 15.94 | 15.24 | 0.045 | 2.657 | 2.54 | 0.001 | 2.657 | 2.54 | 0.0075 | 0
599560 | Выключатель-разъединитель NH45-32/3W, 3P, 32А, выносная рукоятка управления | 12547.68 | 10284.98 | шт | Промышленная | Под заказ | Нет | Да | Нет | Силовые аппараты распределения электроэнергии | Выключатели-разъединители | NH45 | 6 | 1 | 19.12 | 17.28 | 0.04 | 3.187 | 2.88 | 0.001 | 3.187 | 2.88 | 0.0066667 | 0
599561 | Выключатель-разъединитель NH45-32/4, 4P, 32А, стандартная рукоятка управления | 14482.84 | 11871.18 | шт | Промышленная | Под заказ | Нет | Да | Нет | Силовые аппараты распределения электроэнергии | Выключатели-разъединители | NH45 | 6 | 1 | 10.81 | 10.2 | 0.032 | 1.802 | 1.7 | 0.001 | 1.802 | 1.7 | 0.0053333 | 0
599562 | Выключатель-разъединитель NH45-32/4W, 4P, 32А, выносная рукоятка управления | 15640.03 | 12819.7 | шт | Промышленная | Под заказ | Нет | Да | Нет | Силовые аппараты распределения электроэнергии | Выключатели-разъединители | NH45 | 6 | 1 | 15.24 | 13.9 | 0.04 | 2.54 | 2.317 | 0.001 | 2.54 | 2.317 | 0.0066667 | 0
667698 | Переключатель подсвет. NP8-02XD/331, 2 полож. самовозв. 45град, белый, AC110-230В, IP65 (R) | 1756.12 | 1439.44 | шт | Промышленная | Под заказ | Нет | Нет | Нет | Оборудование сигнализации и управления | Кнопки управления | NP8 | 180 | 10 | 11.58 | 10.12 | 0.031 | 0.643 | 0.562 | 0.002 | 0.064333 | 0.056222 | 0.0002 | 0
667662 | Переключатель подсвет. NP8-02XD/333, 2 полож. самовозв. 45град, красн., AC110-230В, 2НЗ, IP65 (R) | 1756.12 | 1439.44 | шт | Промышленная | Под заказ | Нет | Нет | Нет | Оборудование сигнализации и управления | Кнопки управления | NP8 | 180 | 10 | 11.58 | 10.12 | 0.031 | 0.643 | 0.562 | 0.002 | 0.064333 | 0.056222 | 0.0002 | 0
667665 | Переключатель подсвет. NP8-02XD/334, 2 полож. самовозв. 45град, зелен., AC110-230В, 2НЗ, IP65 (R) | 1756.12 | 1439.44 | шт | Промышленная | Под заказ | Нет | Нет | Нет | Оборудование сигнализации и управления | Кнопки управления | NP8 | 180 | 10 | 11.58 | 10.12 | 0.031 | 0.643 | 0.562 | 0.002 | 0.064333 | 0.056222 | 0.0002 | 0
667701 | Переключатель подсвет. NP8-02XD/335, 2 полож. самовозв. 45град, синий, AC110-230В, 2НЗ, IP65 (R) | 1756.12 | 1439.44 | шт | Промышленная | Под заказ | Нет | Нет | Нет | Оборудование сигнализации и управления | Кнопки управления | NP8 | 180 | 10 | 11.58 | 10.12 | 0.031 | 0.643 | 0.562 | 0.002 | 0.064333 | 0.056222 | 0.0002 | 0
667704 | Переключатель подсвет. NP8-02XD/336, 2 полож. самовозв. 45град, желт., AC110-230В, 2НЗ, IP65 (R) | 1756.12 | 1439.44 | шт | Промышленная | Под заказ | Нет | Нет | Нет | Оборудование сигнализации и управления | Кнопки управления | NP8 | 180 | 10 | 11.58 | 10.12 | 0.031 | 0.643 | 0.562 | 0.002 | 0.064333 | 0.056222 | 0.0002 | 0
667617 | Переключатель подсвет. NP8-10XD/211, 2 полож. фикс., белый, AC110-230В(LED), 1НО, IP65 (R) | 1710.14 | 1401.75 | шт | Промышленная | Под заказ | Нет | Нет | Нет | Оборудование сигнализации и управления | Кнопки управления | NP8 | 180 | 10 | 9.74 | 8.28 | 0.031 | 0.541 | 0.46 | 0.002 | 0.054111 | 0.046 | 0.0002 | 0
667569 | Переключатель подсвет. NP8-10XD/213, 2 полож. фикс., зелен., AC110-230В(LED), 1НО, IP65 (R) | 1710.14 | 1401.75 | шт | Промышленная | Под заказ | Нет | Нет | Нет | Оборудование сигнализации и управления | Кнопки управления | NP8 | 180 | 10 | 10.34 | 9 | 0.031 | 0.574 | 0.5 | 0.002 | 0.057444 | 0.05 | 0.0002 | 0
667570 | Переключатель подсвет. NP8-10XD/214, 2 полож. фикс., красн., AC110-230В(LED), 1НО, IP65 (R) | 1710.14 | 1401.75 | шт | Промышленная | Под заказ | Нет | Нет | Нет | Оборудование сигнализации и управления | Кнопки управления | NP8 | 180 | 10 | 10.34 | 9 | 0.031 | 0.574 | 0.5 | 0.002 | 0.057444 | 0.05 | 0.0002 | 0
667637 | Переключатель подсвет. NP8-10XD/215, 2 полож. фикс., желт., AC110-230В(LED), 1НО, IP65 (R) | 1710.14 | 1401.75 | шт | Промышленная | Под заказ | Нет | Нет | Нет | Оборудование сигнализации и управления | Кнопки управления | NP8 | 180 | 10 | 9.74 | 8.28 | 0.031 | 0.541 | 0.46 | 0.002 | 0.054111 | 0.046 | 0.0002 | 0
667638 | Переключатель подсвет. NP8-10XD/216, 2 полож. фикс., синий, AC110-230В(LED), 1НО, IP65 (R) | 1710.14 | 1401.75 | шт | Промышленная | Под заказ | Нет | Нет | Нет | Оборудование сигнализации и управления | Кнопки управления | NP8 | 180 | 10 | 9.74 | 8.28 | 0.031 | 0.541 | 0.46 | 0.002 | 0.054111 | 0.046 | 0.0002 | 0
667677 | Переключатель подсвет. NP8-10XD/221, 2 полож. самовозв., белый, AC110-230В(LED), 1НО, IP65 (R) | 1756.12 | 1439.44 | шт | Промышленная | Под заказ | Нет | Нет | Нет | Оборудование сигнализации и управления | Кнопки управления | NP8 | 180 | 10 | 9.74 | 8.28 | 0.031 | 0.541 | 0.46 | 0.002 | 0.054111 | 0.046 | 0.0002 | 0
667648 | Переключатель подсвет. NP8-10XD/223, 2 полож. самовозв., зелен., AC110-230В(LED), 1НО, IP65 (R) | 1756.12 | 1439.44 | шт | Промышленная | Под заказ | Нет | Нет | Нет | Оборудование сигнализации и управления | Кнопки управления | NP8 | 180 | 10 | 9.74 | 8.28 | 0.031 | 0.541 | 0.46 | 0.002 | 0.054111 | 0.046 | 0.0002 | 0
667649 | Переключатель подсвет. NP8-10XD/224, 2 полож. самовозв., красн., AC110-230В(LED), 1НО, IP65 (R) | 1756.12 | 1439.44 | шт | Промышленная | Под заказ | Нет | Нет | Нет | Оборудование сигнализации и управления | Кнопки управления | NP8 | 180 | 10 | 9.74 | 8.28 | 0.031 | 0.541 | 0.46 | 0.002 | 0.054111 | 0.046 | 0.0002 | 0
667678 | Переключатель подсвет. NP8-10XD/225, 2 полож. самовозв., желт., AC110-230В(LED), 1НО, IP65 (R) | 1756.12 | 1439.44 | шт | Промышленная | Под заказ | Нет | Нет | Нет | Оборудование сигнализации и управления | Кнопки управления | NP8 | 180 | 10 | 9.74 | 8.28 | 0.031 | 0.541 | 0.46 | 0.002 | 0.054111 | 0.046 | 0.0002 | 0
667679 | Переключатель подсвет. NP8-10XD/226, 2 полож. самовозв., синий, AC110-230В(LED), 1НО, IP65 (R) | 1756.12 | 1439.44 | шт | Промышленная | Под заказ | Нет | Нет | Нет | Оборудование сигнализации и управления | Кнопки управления | NP8 | 180 | 10 | 9.74 | 8.28 | 0.031 | 0.541 | 0.46 | 0.002 | 0.054111 | 0.046 | 0.0002 | 0
667552 | Переключатель подсвет. NP8-11XD/211, 2 полож. фикс., белый, AC110-230В(LED), 1НО+1НЗ, IP65 (R) | 1780.35 | 1459.3 | шт | Промышленная | Под заказ | Нет | Нет | Нет | Оборудование сигнализации и управления | Кнопки управления | NP8 | 180 | 10 | 10.34 | 9 | 0.031 | 0.574 | 0.5 | 0.002 | 0.057444 | 0.05 | 0.0002 | 0
667553 | Переключатель подсвет. NP8-11XD/213, 2 полож. фикс., зелен., AC110-230В(LED), 1НО+1НЗ, IP65 (R) | 1780.35 | 1459.3 | шт | Промышленная | Склад | Нет | Нет | Нет | Оборудование сигнализации и управления | Кнопки управления | NP8 | 180 | 10 | 10.34 | 9 | 0.031 | 0.574 | 0.5 | 0.002 | 0.057444 | 0.05 | 0.0002 | 0
667554 | Переключатель подсвет. NP8-11XD/214, 2 полож. фикс., красн., AC110-230В(LED), 1НО+1НЗ, IP65 (R) | 1780.35 | 1459.3 | шт | Промышленная | Склад | Нет | Да | Нет | Оборудование сигнализации и управления | Кнопки управления | NP8 | 180 | 10 | 10.34 | 9 | 0.031 | 0.574 | 0.5 | 0.002 | 0.057444 | 0.05 | 0.0002 | 0
667555 | Переключатель подсвет. NP8-11XD/215, 2 полож. фикс., желт., AC110-230В(LED), 1НО+1НЗ, IP65 (R) | 1780.35 | 1459.3 | шт | Промышленная | Под заказ | Нет | Нет | Нет | Оборудование сигнализации и управления | Кнопки управления | NP8 | 180 | 10 | 10.34 | 9 | 0.031 | 0.574 | 0.5 | 0.002 | 0.057444 | 0.05 | 0.0002 | 0
667556 | Переключатель подсвет. NP8-11XD/216, 2 полож. фикс., синий, AC110-230В(LED), 1НО+1НЗ, IP65 (R) | 1780.35 | 1459.3 | шт | Промышленная | Под заказ | Нет | Нет | Нет | Оборудование сигнализации и управления | Кнопки управления | NP8 | 180 | 10 | 10.34 | 9 | 0.031 | 0.574 | 0.5 | 0.002 | 0.057444 | 0.05 | 0.0002 | 0
667680 | Переключатель подсвет. NP8-11XD/221, 2 полож. самовозв. 90град, бел., AC110-230В, 1НО+1НЗ, IP65 (R) | 1799.27 | 1474.81 | шт | Промышленная | Под заказ | Нет | Нет | Нет | Оборудование сигнализации и управления | Кнопки управления | NP8 | 180 | 10 | 11.58 | 10.12 | 0.031 | 0.643 | 0.562 | 0.002 | 0.064333 | 0.056222 | 0.0002 | 0
667650 | Переключатель подсвет. NP8-11XD/223, 2 полож. самовозв. 90град, зел., AC110-230В, 1НО+1НЗ, IP65 (R) | 1796.85 | 1472.83 | шт | Промышленная | Под заказ | Нет | Нет | Нет | Оборудование сигнализации и управления | Кнопки управления | NP8 | 180 | 10 | 11.58 | 10.12 | 0.031 | 0.643 | 0.562 | 0.002 | 0.064333 | 0.056222 | 0.0002 | 0
667651 | Переключатель подсвет. NP8-11XD/224, 2 полож. самовозв. 90град, крас., AC110-230В, 1НО+1НЗ, IP65 (R) | 1796.85 | 1472.83 | шт | Промышленная | Под заказ | Нет | Нет | Нет | Оборудование сигнализации и управления | Кнопки управления | NP8 | 180 | 10 | 11.58 | 10.12 | 0.031 | 0.643 | 0.562 | 0.002 | 0.064333 | 0.056222 | 0.0002 | 0
667681 | Переключатель подсвет. NP8-11XD/225, 2 полож. самовозв. 90град, желт., AC110-230В, 1НО+1НЗ, IP65 (R) | 1796.85 | 1472.83 | шт | Промышленная | Под заказ | Нет | Нет | Нет | Оборудование сигнализации и управления | Кнопки управления | NP8 | 180 | 10 | 11.58 | 10.12 | 0.031 | 0.643 | 0.562 | 0.002 | 0.064333 | 0.056222 | 0.0002 | 0
667682 | Переключатель подсвет. NP8-11XD/226, 2 полож. самовозв. 90град, син., AC110-230В, 1НО+1НЗ, IP65 (R) | 1799.27 | 1474.81 | шт | Промышленная | Под заказ | Нет | Нет | Нет | Оборудование сигнализации и управления | Кнопки управления | NP8 | 180 | 10 | 11.58 | 10.12 | 0.031 | 0.643 | 0.562 | 0.002 | 0.064333 | 0.056222 | 0.0002 | 0
667557 | Переключатель подсвет. NP8-11XD/311, 3 полож., фикс., белый, AC110-230В(LED), 1НО+1НЗ, IP65 (R) | 1801.59 | 1476.71 | шт | Промышленная | Под заказ | Нет | Нет | Нет | Оборудование сигнализации и управления | Кнопки управления | NP8 | 180 | 10 | 10.34 | 9 | 0.031 | 0.574 | 0.5 | 0.002 | 0.057444 | 0.05 | 0.0002 | 0
667558 | Переключатель подсвет. NP8-11XD/313, 3 полож., фикс., зелен., AC110-230В(LED), 1НО+1НЗ, IP65 (R) | 1801.59 | 1476.71 | шт | Промышленная | Склад | Нет | Да | Нет | Оборудование сигнализации и управления | Кнопки управления | NP8 | 180 | 10 | 10.34 | 9 | 0.031 | 0.574 | 0.5 | 0.002 | 0.057444 | 0.05 | 0.0002 | 0
667559 | Переключатель подсвет. NP8-11XD/314, 3 полож., фикс., красн., AC110-230В(LED), 1НО+1НЗ, IP65 (R) | 1801.59 | 1476.71 | шт | Промышленная | Склад | Нет | Нет | Нет | Оборудование сигнализации и управления | Кнопки управления | NP8 | 180 | 10 | 10.34 | 9 | 0.031 | 0.574 | 0.5 | 0.002 | 0.057444 | 0.05 | 0.0002 | 0
667560 | Переключатель подсвет. NP8-11XD/315, 3 полож., фикс., желт., AC110-230В(LED), 1НО+1НЗ, IP65 (R) | 1801.59 | 1476.71 | шт | Промышленная | Под заказ | Нет | Нет | Нет | Оборудование сигнализации и управления | Кнопки управления | NP8 | 180 | 10 | 10.34 | 9 | 0.031 | 0.574 | 0.5 | 0.002 | 0.057444 | 0.05 | 0.0002 | 0
667561 | Переключатель подсвет. NP8-11XD/316, 3 полож., фикс., синий, AC110-230В(LED), 1НО+1НЗ, IP65 (R) | 1801.59 | 1476.71 | шт | Промышленная | Под заказ | Нет | Нет | Нет | Оборудование сигнализации и управления | Кнопки управления | NP8 | 180 | 10 | 10.34 | 9 | 0.031 | 0.574 | 0.5 | 0.002 | 0.057444 | 0.05 | 0.0002 | 0
667689 | Переключатель подсвет. NP8-11XD/331, 3 полож. самовозв. 45град, белый, AC110-230В, 1НО+1НЗ, IP65 (R) | 1710.14 | 1401.75 | шт | Промышленная | Под заказ | Нет | Нет | Нет | Оборудование сигнализации и управления | Кнопки управления | NP8 | 180 | 10 | 11.58 | 10.12 | 0.031 | 0.643 | 0.562 | 0.002 | 0.064333 | 0.056222 | 0.0002 | 0
667656 | Переключатель подсвет. NP8-11XD/333, 3 полож. самовозв. 45град, зелен.,AC110-230В, 1НО+1НЗ, IP65 (R) | 1710.14 | 1401.75 | шт | Промышленная | Под заказ | Нет | Нет | Нет | Оборудование сигнализации и управления | Кнопки управления | NP8 | 180 | 10 | 11.58 | 10.12 | 0.031 | 0.643 | 0.562 | 0.002 | 0.064333 | 0.056222 | 0.0002 | 0
667659 | Переключатель подсвет. NP8-11XD/334, 3 полож. самовозв. 45град, красн., AC110-230В,1НО+1НЗ, IP65 (R) | 1710.14 | 1401.75 | шт | Промышленная | Под заказ | Нет | Нет | Нет | Оборудование сигнализации и управления | Кнопки управления | NP8 | 180 | 10 | 11.58 | 10.12 | 0.031 | 0.643 | 0.562 | 0.002 | 0.064333 | 0.056222 | 0.0002 | 0
667692 | Переключатель подсвет. NP8-11XD/335, 3 полож. самовозв. 45град, желт., AC110-230В, 1НО+1НЗ, IP65 (R) | 1710.14 | 1401.75 | шт | Промышленная | Под заказ | Нет | Нет | Нет | Оборудование сигнализации и управления | Кнопки управления | NP8 | 180 | 10 | 11.58 | 10.12 | 0.031 | 0.643 | 0.562 | 0.002 | 0.064333 | 0.056222 | 0.0002 | 0
667695 | Переключатель подсвет. NP8-11XD/336, 3 полож. самовозв. 45град, синий, AC110-230В, 1НО+1НЗ, IP65 (R) | 1710.14 | 1401.75 | шт | Промышленная | Под заказ | Нет | Нет | Нет | Оборудование сигнализации и управления | Кнопки управления | NP8 | 180 | 10 | 11.58 | 10.12 | 0.031 | 0.643 | 0.562 | 0.002 | 0.064333 | 0.056222 | 0.0002 | 0
667574 | Переключатель подсвет. NP8-20XD/213, 2 полож. фикс., красн., AC110-230В(LED), 2НО, IP65 (R) | 1710.14 | 1401.75 | шт | Промышленная | Под заказ | Нет | Нет | Нет | Оборудование сигнализации и управления | Кнопки управления | NP8 | 180 | 10 | 10.34 | 9 | 0.031 | 0.574 | 0.5 | 0.002 | 0.057444 | 0.05 | 0.0002 | 0
667573 | Переключатель подсвет. NP8-20XD/214, 2 полож. фикс., зелен., AC110-230В(LED), 2НО, IP65 (R) | 1710.14 | 1401.75 | шт | Промышленная | Под заказ | Нет | Нет | Нет | Оборудование сигнализации и управления | Кнопки управления | NP8 | 180 | 10 | 10.34 | 9 | 0.031 | 0.574 | 0.5 | 0.002 | 0.057444 | 0.05 | 0.0002 | 0
667686 | Переключатель подсвет. NP8-20XD/221, 2 полож. самовозв., белый, AC110-230В(LED),2НО, IP65 (R) | 1756.12 | 1439.44 | шт | Промышленная | Под заказ | Нет | Нет | Нет | Оборудование сигнализации и управления | Кнопки управления | NP8 | 180 | 10 | 11.58 | 10.12 | 0.031 | 0.643 | 0.562 | 0.002 | 0.064333 | 0.056222 | 0.0002 | 0
667655 | Переключатель подсвет. NP8-20XD/223, 2 полож. самовозв., красн., AC110-230В(LED),2НО, IP65 (R) | 1756.12 | 1439.44 | шт | Промышленная | Под заказ | Нет | Нет | Нет | Оборудование сигнализации и управления | Кнопки управления | NP8 | 180 | 10 | 11.58 | 10.12 | 0.031 | 0.643 | 0.562 | 0.002 | 0.064333 | 0.056222 | 0.0002 | 0
667654 | Переключатель подсвет. NP8-20XD/224, 2 полож. самовозв., зелен., AC110-230В(LED),2НО, IP65 (R) | 1756.12 | 1439.44 | шт | Промышленная | Под заказ | Нет | Нет | Нет | Оборудование сигнализации и управления | Кнопки управления | NP8 | 180 | 10 | 11.58 | 10.12 | 0.031 | 0.643 | 0.562 | 0.002 | 0.064333 | 0.056222 | 0.0002 | 0
667688 | Переключатель подсвет. NP8-20XD/225, 2 полож. самовозв., синий, AC110-230В(LED),2НО, IP65 (R) | 1756.12 | 1439.44 | шт | Промышленная | Под заказ | Нет | Нет | Нет | Оборудование сигнализации и управления | Кнопки управления | NP8 | 180 | 10 | 11.58 | 10.12 | 0.031 | 0.643 | 0.562 | 0.002 | 0.064333 | 0.056222 | 0.0002 | 0
667687 | Переключатель подсвет. NP8-20XD/226, 2 полож. самовозв., желт., AC110-230В(LED),2НО, IP65 (R) | 1756.12 | 1439.44 | шт | Промышленная | Под заказ | Нет | Нет | Нет | Оборудование сигнализации и управления | Кнопки управления | NP8 | 180 | 10 | 11.58 | 10.12 | 0.031 | 0.643 | 0.562 | 0.002 | 0.064333 | 0.056222 | 0.0002 | 0
667614 | Переключатель подсвет. NP8-20XD/311, 3 полож. фикс., белый, AC110-230В(LED), 2НО, IP65 (R) | 1780.35 | 1459.3 | шт | Промышленная | Под заказ | Нет | Нет | Нет | Оборудование сигнализации и управления | Кнопки управления | NP8 | 180 | 10 | 11.58 | 10.12 | 0.031 | 0.643 | 0.562 | 0.002 | 0.064333 | 0.056222 | 0.0002 | 0
667578 | Переключатель подсвет. NP8-20XD/313, 3 полож. фикс., красн., AC110-230В(LED), 2НО, IP65 (R) | 1395.12 | 1143.54 | шт | Промышленная | Под заказ | Нет | Нет | Нет | Оборудование сигнализации и управления | Кнопки управления | NP8 | 180 | 10 | 10.34 | 9 | 0.031 | 0.574 | 0.5 | 0.002 | 0.057444 | 0.05 | 0.0002 | 0
667577 | Переключатель подсвет. NP8-20XD/314, 3 полож. фикс., зелен., AC110-230В(LED), 2НО, IP65 (R) | 1780.35 | 1459.3 | шт | Промышленная | Склад | Нет | Да | Нет | Оборудование сигнализации и управления | Кнопки управления | NP8 | 180 | 10 | 10.34 | 9 | 0.031 | 0.574 | 0.5 | 0.002 | 0.057444 | 0.05 | 0.0002 | 0
667616 | Переключатель подсвет. NP8-20XD/315, 3 полож. фикс., синий, AC110-230В(LED), 2НО, IP65 (R) | 1780.35 | 1459.3 | шт | Промышленная | Под заказ | Нет | Нет | Нет | Оборудование сигнализации и управления | Кнопки управления | NP8 | 180 | 10 | 11.58 | 10.12 | 0.031 | 0.643 | 0.562 | 0.002 | 0.064333 | 0.056222 | 0.0002 | 0
667615 | Переключатель подсвет. NP8-20XD/316, 3 полож. фикс., желт., AC110-230В(LED), 2НО, IP65 (R) | 1780.35 | 1459.3 | шт | Промышленная | Под заказ | Нет | Нет | Нет | Оборудование сигнализации и управления | Кнопки управления | NP8 | 180 | 10 | 11.58 | 10.12 | 0.031 | 0.643 | 0.562 | 0.002 | 0.064333 | 0.056222 | 0.0002 | 0
667707 | Переключатель подсвет. NP8-20XD/331, 3 полож. самовозв. 45град, белый, AC110-230В, 2НО, IP65 (R) | 1801.59 | 1476.71 | шт | Промышленная | Под заказ | Нет | Нет | Нет | Оборудование сигнализации и управления | Кнопки управления | NP8 | 180 | 10 | 11.58 | 10.12 | 0.031 | 0.643 | 0.562 | 0.002 | 0.064333 | 0.056222 | 0.0002 | 0
667671 | Переключатель подсвет. NP8-20XD/333, 3 полож. самовозв. 45град, красн., AC110-230В, 2НО, IP65 (R) | 1801.59 | 1476.71 | шт | Промышленная | Под заказ | Нет | Нет | Нет | Оборудование сигнализации и управления | Кнопки управления | NP8 | 180 | 10 | 11.58 | 10.12 | 0.031 | 0.643 | 0.562 | 0.002 | 0.064333 | 0.056222 | 0.0002 | 0
667668 | Переключатель подсвет. NP8-20XD/334, 3 полож. самовозв. 45град, зелен., AC110-230В, 2НО, IP65 (R) | 1801.59 | 1476.71 | шт | Промышленная | Под заказ | Нет | Нет | Нет | Оборудование сигнализации и управления | Кнопки управления | NP8 | 180 | 10 | 11.58 | 10.12 | 0.031 | 0.643 | 0.562 | 0.002 | 0.064333 | 0.056222 | 0.0002 | 0
667713 | Переключатель подсвет. NP8-20XD/335, 3 полож. самовозв. 45град, синий, AC110-230В, 2НО, IP65 (R) | 1801.59 | 1476.71 | шт | Промышленная | Под заказ | Нет | Нет | Нет | Оборудование сигнализации и управления | Кнопки управления | NP8 | 180 | 10 | 11.58 | 10.12 | 0.031 | 0.643 | 0.562 | 0.002 | 0.064333 | 0.056222 | 0.0002 | 0
667710 | Переключатель подсвет. NP8-20XD/336, 3 полож. самовозв. 45град, желт., AC110-230В, 2НО, IP65 (R) | 1801.59 | 1476.71 | шт | Промышленная | Под заказ | Нет | Нет | Нет | Оборудование сигнализации и управления | Кнопки управления | NP8 | 180 | 10 | 11.58 | 10.12 | 0.031 | 0.643 | 0.562 | 0.002 | 0.064333 | 0.056222 | 0.0002 | 0
667538 | Светодиодный элемент для NP8, AC 110-230В, белый (R) | 803.32 | 658.46 | шт | Промышленная | Под заказ | Нет | Нет | Нет | Оборудование сигнализации и управления | Кнопки управления | NP Аксессуары | 1440 | 60 | 17.84 | 16.13 | 0.034 | 0.743 | 0.672 | 0.001 | 0.012389 | 0.011201 | 2.361e-05 | 0
667536 | Светодиодный элемент для NP8, AC 110-230В, желтый (R) | 803.32 | 658.46 | шт | Промышленная | Под заказ | Нет | Нет | Нет | Оборудование сигнализации и управления | Кнопки управления | NP Аксессуары | 1440 | 60 | 17.84 | 16.13 | 0.034 | 0.743 | 0.672 | 0.001 | 0.012389 | 0.011201 | 2.361e-05 | 0
667534 | Светодиодный элемент для NP8, AC 110-230В, зелёный (R) | 803.32 | 658.46 | шт | Промышленная | Под заказ | Нет | Нет | Нет | Оборудование сигнализации и управления | Кнопки управления | NP Аксессуары | 1440 | 60 | 17.84 | 16.13 | 0.034 | 0.743 | 0.672 | 0.001 | 0.012389 | 0.011201 | 2.361e-05 | 0
667535 | Светодиодный элемент для NP8, AC 110-230В, красный (R) | 803.32 | 658.46 | шт | Промышленная | Под заказ | Нет | Нет | Нет | Оборудование сигнализации и управления | Кнопки управления | NP Аксессуары | 1440 | 60 | 17.84 | 16.13 | 0.034 | 0.743 | 0.672 | 0.001 | 0.012389 | 0.011201 | 2.361e-05 | 0
667537 | Светодиодный элемент для NP8, AC 110-230В, синий (R) | 803.32 | 658.46 | шт | Промышленная | Под заказ | Нет | Нет | Нет | Оборудование сигнализации и управления | Кнопки управления | NP Аксессуары | 1440 | 60 | 17.84 | 16.13 | 0.034 | 0.743 | 0.672 | 0.001 | 0.012389 | 0.011201 | 2.361e-05 | 0
669999 | Блок контактный 1НЗ для NP8 (R) | 341.7 | 280.08 | шт | Промышленная | Склад | Нет | Нет | Нет | Оборудование сигнализации и управления | Кнопки управления | NP Аксессуары | 1620 | 90 | 17.98 | 16.52 | 0.031 | 0.999 | 0.918 | 0.002 | 0.0111 | 0.0102 | 2.222e-05 | 0
669998 | Блок контактный 1НО для NP8 (R) | 341.7 | 280.08 | шт | Промышленная | Склад | Нет | Нет | Нет | Оборудование сигнализации и управления | Кнопки управления | NP Аксессуары | 1620 | 90 | 17.98 | 16.52 | 0.031 | 0.999 | 0.918 | 0.002 | 0.0111 | 0.0102 | 2.222e-05 | 0
576841 | Блоки контактные NP2-BE101,1НО (R) | 120.41 | 98.7 | шт | Промышленная | Склад | Нет | Нет | Нет | Оборудование сигнализации и управления | Кнопки управления | NP Аксессуары | 900 | 50 | 14.08 | 13.05 | 0.022 | 0.782 | 0.725 | 0.001 | 0.015644 | 0.0145 | 2.444e-05 | 0
576842 | Блоки контактные NP2-BE102,1НЗ (R) | 120.41 | 98.7 | шт | Промышленная | Склад | Нет | Нет | Нет | Оборудование сигнализации и управления | Кнопки управления | NP Аксессуары | 900 | 50 | 14.08 | 13.05 | 0.022 | 0.782 | 0.725 | 0.001 | 0.015644 | 0.0145 | 2.444e-05 | 0
573891 | Корпус для кнопок NP2 1 место NP2-B01(R) | 325.23 | 266.58 | шт | Промышленная | Склад | Нет | Нет | Нет | Оборудование сигнализации и управления | Кнопки управления | NP Аксессуары | 45 | 1 | 5.02 | 3.6 | 0.026 | 0.112 | 0.08 | 0.001 | 0.112 | 0.08 | 0.001 | 0
575576 | Корпус для кнопок NP2 2 места NP2-B02 (R) | 475.8 | 390 | шт | Промышленная | Склад | Нет | Нет | Да | Оборудование сигнализации и управления | Кнопки управления | NP Аксессуары | 18 | 1 | 2.73 | 1.91 | 0.014 | 0.152 | 0.106 | 0.001 | 0.152 | 0.10611 | 0.001 | 0
575577 | Корпус для кнопок NP2 3 места NP2-B03 (R) | 566.14 | 464.05 | шт | Промышленная | Склад | Нет | Нет | Нет | Оборудование сигнализации и управления | Кнопки управления | NP Аксессуары | 30 | 1 | 5.4 | 3.98 | 0.03 | 0.18 | 0.133 | 0.001 | 0.18 | 0.133 | 0.001 | 0
576729 | Лампа BA9s для NP2, белая, AC/DC110В (LED) (R) | 313.41 | 256.89 | шт | Промышленная | Склад | Нет | Нет | Нет | Оборудование сигнализации и управления | Кнопки управления | NP Аксессуары | 1800 | 100 | 4.63 | 3.6 | 0.022 | 0.257 | 0.2 | 0.001 | 0.0025722 | 0.002 | 1.222e-05 | 0
576732 | Лампа BA9s для NP2, белая, AC/DC12В (LED) (R) | 313.41 | 256.89 | шт | Промышленная | Под заказ | Нет | Нет | Нет | Оборудование сигнализации и управления | Кнопки управления | NP Аксессуары | 1800 | 100 | 4.63 | 3.6 | 0.022 | 0.257 | 0.2 | 0.001 | 0.0025722 | 0.002 | 1.222e-05 | 0
576738 | Лампа BA9s для NP2, белая, AC/DC220В (LED) (R) | 313.41 | 256.89 | шт | Промышленная | Под заказ | Нет | Нет | Да | Оборудование сигнализации и управления | Кнопки управления | NP Аксессуары | 1800 | 100 | 4.63 | 3.6 | 0.022 | 0.257 | 0.2 | 0.001 | 0.0025722 | 0.002 | 1.222e-05 | 0
576746 | Лампа BA9s для NP2, белая, AC/DC24В (LED) (R) | 313.41 | 256.89 | шт | Промышленная | Склад | Нет | Нет | Да | Оборудование сигнализации и управления | Кнопки управления | NP Аксессуары | 1800 | 100 | 4.63 | 3.6 | 0.022 | 0.257 | 0.2 | 0.001 | 0.0025722 | 0.002 | 1.222e-05 | 0
576763 | Лампа BA9s для NP2, белая, AC/DC36В (LED) (R) | 313.41 | 256.89 | шт | Промышленная | Под заказ | Нет | Нет | Нет | Оборудование сигнализации и управления | Кнопки управления | NP Аксессуары | 1800 | 100 | 4.63 | 3.6 | 0.022 | 0.257 | 0.2 | 0.001 | 0.0025722 | 0.002 | 1.222e-05 | 0
576752 | Лампа BA9s для NP2, белая, AC/DC48В (LED) (R) | 313.41 | 256.89 | шт | Промышленная | Под заказ | Нет | Нет | Нет | Оборудование сигнализации и управления | Кнопки управления | NP Аксессуары | 1800 | 100 | 4.63 | 3.6 | 0.022 | 0.257 | 0.2 | 0.001 | 0.0025722 | 0.002 | 1.222e-05 | 0
576757 | Лампа BA9s для NP2, белая, AC/DC6В (LED) (R) | 313.41 | 256.89 | шт | Промышленная | Под заказ | Нет | Нет | Нет | Оборудование сигнализации и управления | Кнопки управления | NP Аксессуары | 1800 | 100 | 4.63 | 3.6 | 0.022 | 0.257 | 0.2 | 0.001 | 0.0025722 | 0.002 | 1.222e-05 | 0
576731 | Лампа BA9s для NP2, желтая, AC/DC110В (LED) (R) | 313.41 | 256.89 | шт | Промышленная | Под заказ | Нет | Нет | Нет | Оборудование сигнализации и управления | Кнопки управления | NP Аксессуары | 1800 | 100 | 4.63 | 3.6 | 0.022 | 0.257 | 0.2 | 0.001 | 0.0025722 | 0.002 | 1.222e-05 | 0
576734 | Лампа BA9s для NP2, красная, AC/DC12В (LED) (R) | 313.41 | 256.89 | шт | Промышленная | Под заказ | Нет | Нет | Нет | Оборудование сигнализации и управления | Кнопки управления | NP Аксессуары | 1800 | 100 | 4.63 | 3.6 | 0.022 | 0.257 | 0.2 | 0.001 | 0.0025722 | 0.002 | 1.222e-05 | 0
576740 | Лампа BA9s для NP2, желтая, AC/DC220В (LED) (R) | 313.41 | 256.89 | шт | Промышленная | Под заказ | Нет | Нет | Нет | Оборудование сигнализации и управления | Кнопки управления | NP Аксессуары | 1800 | 100 | 4.63 | 3.6 | 0.022 | 0.257 | 0.2 | 0.001 | 0.0025722 | 0.002 | 1.222e-05 | 0
576748 | Лампа BA9s для NP2, желтая, AC/DC24В (LED) (R) | 313.41 | 256.89 | шт | Промышленная | Склад | Нет | Нет | Нет | Оборудование сигнализации и управления | Кнопки управления | NP Аксессуары | 1800 | 100 | 4.63 | 3.6 | 0.022 | 0.257 | 0.2 | 0.001 | 0.0025722 | 0.002 | 1.222e-05 | 0
576765 | Лампа BA9s для NP2, желтая, AC/DC36В (LED) (R) | 313.41 | 256.89 | шт | Промышленная | Под заказ | Нет | Нет | Нет | Оборудование сигнализации и управления | Кнопки управления | NP Аксессуары | 1800 | 100 | 4.63 | 3.6 | 0.022 | 0.257 | 0.2 | 0.001 | 0.0025722 | 0.002 | 1.222e-05 | 0
576754 | Лампа BA9s для NP2, желтая, AC/DC48В (LED) (R) | 313.41 | 256.89 | шт | Промышленная | Под заказ | Нет | Нет | Нет | Оборудование сигнализации и управления | Кнопки управления | NP Аксессуары | 1800 | 100 | 4.63 | 3.6 | 0.022 | 0.257 | 0.2 | 0.001 | 0.0025722 | 0.002 | 1.222e-05 | 0
576759 | Лампа BA9s для NP2, желтая, AC/DC6В (LED) (R) | 313.41 | 256.89 | шт | Промышленная | Под заказ | Нет | Нет | Нет | Оборудование сигнализации и управления | Кнопки управления | NP Аксессуары | 1800 | 100 | 4.63 | 3.6 | 0.022 | 0.257 | 0.2 | 0.001 | 0.0025722 | 0.002 | 1.222e-05 | 0
576997 | Лампа BA9s для NP2, зеленая, AC/DC110В (LED) (R) | 313.41 | 256.89 | шт | Промышленная | Под заказ | Нет | Нет | Нет | Оборудование сигнализации и управления | Кнопки управления | NP Аксессуары | 1800 | 100 | 4.63 | 3.6 | 0.022 | 0.257 | 0.2 | 0.001 | 0.0025722 | 0.002 | 1.222e-05 | 0
576736 | Лампа BA9s для NP2, зеленая, AC/DC12В (LED) (R) | 313.41 | 256.89 | шт | Промышленная | Под заказ | Нет | Нет | Нет | Оборудование сигнализации и управления | Кнопки управления | NP Аксессуары | 1800 | 100 | 4.63 | 3.6 | 0.022 | 0.257 | 0.2 | 0.001 | 0.0025722 | 0.002 | 1.222e-05 | 0
576742 | Лампа BA9s для NP2, зеленая, AC/DC220В (LED) (R) | 313.41 | 256.89 | шт | Промышленная | Под заказ | Нет | Нет | Да | Оборудование сигнализации и управления | Кнопки управления | NP Аксессуары | 1800 | 100 | 4.63 | 3.6 | 0.022 | 0.257 | 0.2 | 0.001 | 0.0025722 | 0.002 | 1.222e-05 | 0
576750 | Лампа BA9s для NP2, зеленая, AC/DC24В (LED) (R) | 313.41 | 256.89 | шт | Промышленная | Склад | Нет | Нет | Да | Оборудование сигнализации и управления | Кнопки управления | NP Аксессуары | 1800 | 100 | 4.63 | 3.6 | 0.022 | 0.257 | 0.2 | 0.001 | 0.0025722 | 0.002 | 1.222e-05 | 0
576767 | Лампа BA9s для NP2, зеленая, AC/DC36В (LED) (R) | 313.41 | 256.89 | шт | Промышленная | Под заказ | Нет | Нет | Нет | Оборудование сигнализации и управления | Кнопки управления | NP Аксессуары | 1800 | 100 | 4.63 | 3.6 | 0.022 | 0.257 | 0.2 | 0.001 | 0.0025722 | 0.002 | 1.222e-05 | 0
576756 | Лампа BA9s для NP2, зеленая, AC/DC48В (LED) (R) | 313.41 | 256.89 | шт | Промышленная | Под заказ | Нет | Нет | Нет | Оборудование сигнализации и управления | Кнопки управления | NP Аксессуары | 1800 | 100 | 4.63 | 3.6 | 0.022 | 0.257 | 0.2 | 0.001 | 0.0025722 | 0.002 | 1.222e-05 | 0
576761 | Лампа BA9s для NP2, синяя, AC/DC6В (LED) (R) | 313.41 | 256.89 | шт | Промышленная | Под заказ | Нет | Нет | Да | Оборудование сигнализации и управления | Кнопки управления | NP Аксессуары | 1800 | 100 | 4.63 | 3.6 | 0.022 | 0.257 | 0.2 | 0.001 | 0.0025722 | 0.002 | 1.222e-05 | 0
576730 | Лампа BA9s для NP2, красная, AC/DC110В (LED) (R) | 313.41 | 256.89 | шт | Промышленная | Под заказ | Нет | Нет | Нет | Оборудование сигнализации и управления | Кнопки управления | NP Аксессуары | 1800 | 100 | 4.63 | 3.6 | 0.022 | 0.257 | 0.2 | 0.001 | 0.0025722 | 0.002 | 1.222e-05 | 0
576733 | Лампа BA9s для NP2, синяя, AC/DC12В (LED) (R) | 313.41 | 256.89 | шт | Промышленная | Под заказ | Нет | Нет | Нет | Оборудование сигнализации и управления | Кнопки управления | NP Аксессуары | 1800 | 100 | 4.63 | 3.6 | 0.022 | 0.257 | 0.2 | 0.001 | 0.0025722 | 0.002 | 1.222e-05 | 0
576739 | Лампа BA9s для NP2, красная, AC/DC220В (LED) (R) | 310.56 | 254.56 | шт | Промышленная | Склад | Нет | Нет | Да | Оборудование сигнализации и управления | Кнопки управления | NP Аксессуары | 1800 | 100 | 4.63 | 3.6 | 0.022 | 0.257 | 0.2 | 0.001 | 0.0025722 | 0.002 | 1.222e-05 | 0
576747 | Лампа BA9s для NP2, красная, AC/DC24В (LED) (R) | 313.41 | 256.89 | шт | Промышленная | Склад | Нет | Нет | Да | Оборудование сигнализации и управления | Кнопки управления | NP Аксессуары | 1800 | 100 | 4.63 | 3.6 | 0.022 | 0.257 | 0.2 | 0.001 | 0.0025722 | 0.002 | 1.222e-05 | 0
576764 | Лампа BA9s для NP2, красная, AC/DC36В (LED) (R) | 313.41 | 256.89 | шт | Промышленная | Под заказ | Нет | Нет | Нет | Оборудование сигнализации и управления | Кнопки управления | NP Аксессуары | 1800 | 100 | 4.63 | 3.6 | 0.022 | 0.257 | 0.2 | 0.001 | 0.0025722 | 0.002 | 1.222e-05 | 0
576753 | Лампа BA9s для NP2, красная, AC/DC48В (LED) (R) | 313.41 | 256.89 | шт | Промышленная | Под заказ | Нет | Нет | Нет | Оборудование сигнализации и управления | Кнопки управления | NP Аксессуары | 1800 | 100 | 4.63 | 3.6 | 0.022 | 0.257 | 0.2 | 0.001 | 0.0025722 | 0.002 | 1.222e-05 | 0
576758 | Лампа BA9s для NP2, красная, AC/DC6В (LED) (R) | 313.41 | 256.89 | шт | Промышленная | Под заказ | Нет | Нет | Нет | Оборудование сигнализации и управления | Кнопки управления | NP Аксессуары | 1800 | 100 | 4.63 | 3.6 | 0.022 | 0.257 | 0.2 | 0.001 | 0.0025722 | 0.002 | 1.222e-05 | 0
683985 | Лампа BA9s для NP2, синяя, AC/DC110В (LED) (R) | 313.41 | 256.89 | шт | Промышленная | Под заказ | Нет | Нет | Нет | Оборудование сигнализации и управления | Кнопки управления | NP Аксессуары | 1800 | 100 | 4.63 | 3.6 | 0.022 | 0.257 | 0.2 | 0.001 | 0.0025722 | 0.002 | 1.222e-05 | 0
576735 | Лампа BA9s для NP2, желтая, AC/DC12В (LED) (R) | 313.41 | 256.89 | шт | Промышленная | Под заказ | Нет | Нет | Нет | Оборудование сигнализации и управления | Кнопки управления | NP Аксессуары | 1800 | 100 | 4.63 | 3.6 | 0.022 | 0.257 | 0.2 | 0.001 | 0.0025722 | 0.002 | 1.222e-05 | 0
576741 | Лампа BA9s для NP2, синяя, AC/DC220В (LED) (R) | 313.41 | 256.89 | шт | Промышленная | Под заказ | Нет | Нет | Нет | Оборудование сигнализации и управления | Кнопки управления | NP Аксессуары | 1800 | 100 | 4.63 | 3.6 | 0.022 | 0.257 | 0.2 | 0.001 | 0.0025722 | 0.002 | 1.222e-05 | 0
576749 | Лампа BA9s для NP2, синяя, AC/DC24В (LED) (R) | 313.41 | 256.89 | шт | Промышленная | Под заказ | Нет | Нет | Нет | Оборудование сигнализации и управления | Кнопки управления | NP Аксессуары | 1800 | 100 | 4.63 | 3.6 | 0.022 | 0.257 | 0.2 | 0.001 | 0.0025722 | 0.002 | 1.222e-05 | 0
576755 | Лампа BA9s для NP2, синяя, AC/DC48В (LED) (R) | 313.41 | 256.89 | шт | Промышленная | Под заказ | Нет | Нет | Нет | Оборудование сигнализации и управления | Кнопки управления | NP Аксессуары | 1800 | 100 | 4.63 | 3.6 | 0.022 | 0.257 | 0.2 | 0.001 | 0.0025722 | 0.002 | 1.222e-05 | 0
576760 | Лампа BA9s для NP2, зеленая, AC/DC6В (LED) (R) | 313.41 | 256.89 | шт | Промышленная | Под заказ | Нет | Нет | Нет | Оборудование сигнализации и управления | Кнопки управления | NP Аксессуары | 1800 | 100 | 4.63 | 3.6 | 0.022 | 0.257 | 0.2 | 0.001 | 0.0025722 | 0.002 | 1.222e-05 | 0
253749 | Шильдик аварийной остановки NP2-BY8101 φ90 (без надписи) (R) | 26.27 | 21.53 | шт | Промышленная | Под заказ | Нет | Нет | Нет | Оборудование сигнализации и управления | Кнопки управления | NP Аксессуары | 900 | 25 | 4.99 | 3.6 | 0.03 | 0.139 | 0.1 | 0.001 | 0.00556 | 0.004 | 4e-05 | 0
253748 | Шильдик аварийной остановки NP2-BY9101 φ60 (без надписи) (R) | 26.27 | 21.53 | шт | Промышленная | Под заказ | Нет | Нет | Нет | Оборудование сигнализации и управления | Кнопки управления | NP Аксессуары | 1200 | 100 | 3.21 | 2.4 | 0.02 | 0.268 | 0.2 | 0.002 | 0.00268 | 0.002 | 2e-05 | 0
256361 | Шильдик для кнопок и индикаторов (NP2, NP8, ND16) 30мм*45мм NP2-BZ31 (R) | 39.1 | 32.05 | шт | Промышленная | Склад | Нет | Нет | Нет | Оборудование сигнализации и управления | Кнопки управления | NP Аксессуары | 1440 | 80 | 5.35 | 4.32 | 0.022 | 0.297 | 0.24 | 0.001 | 0.0037153 | 0.003 | 1.528e-05 | 0
586051 | Пульт кнопочный NP3-1 на 2 кнопки IP65 (R) | 1158.96 | 949.97 | шт | Промышленная | Склад | Нет | Нет | Да | Оборудование сигнализации и управления | Кнопочные пульты | NP3 | 36 | 1 | 9.61 | 8.09 | 0.037 | 0.267 | 0.225 | 0.001 | 0.267 | 0.225 | 0.0010278 | 0
586064 | Пульт кнопочный NP3-1А на 4 кнопки IP65 (R) | 1785.36 | 1463.41 | шт | Промышленная | Под заказ | Нет | Нет | Нет | Оборудование сигнализации и управления | Кнопочные пульты | NP3 | 12 | 1 | 4.51 | 3.77 | 0.017 | 0.376 | 0.314 | 0.001 | 0.376 | 0.31417 | 0.0014167 | 0
586052 | Пульт кнопочный NP3-2 на 4 кнопки IP65 (R) | 1639.42 | 1343.79 | шт | Промышленная | Склад | Нет | Нет | Нет | Оборудование сигнализации и управления | Кнопочные пульты | NP3 | 12 | 1 | 4.49 | 3.75 | 0.017 | 0.374 | 0.313 | 0.001 | 0.37417 | 0.313 | 0.0014167 | 0
586065 | Пульт кнопочный NP3-2А на 6 кнопок IP65 (R) | 2424.63 | 1987.4 | шт | Промышленная | Под заказ | Нет | Нет | Нет | Оборудование сигнализации и управления | Кнопочные пульты | NP3 | 16 | 1 | 7.61 | 6.49 | 0.029 | 0.476 | 0.406 | 0.002 | 0.476 | 0.406 | 0.002 | 0
586053 | Пульт кнопочный NP3-3 на 6 кнопок IP65 (R) | 2077.22 | 1702.64 | шт | Промышленная | Склад | Нет | Нет | Нет | Оборудование сигнализации и управления | Кнопочные пульты | NP3 | 16 | 1 | 7.59 | 6.47 | 0.029 | 0.474 | 0.404 | 0.002 | 0.47437 | 0.40437 | 0.002 | 0
586066 | Пульт кнопочный NP3-3A на 8 кнопок IP65 (R) | 2839.6 | 2327.54 | шт | Промышленная | Под заказ | Нет | Нет | Нет | Оборудование сигнализации и управления | Кнопочные пульты | NP3 | 16 | 1 | 9.14 | 7.88 | 0.032 | 0.571 | 0.493 | 0.002 | 0.57125 | 0.493 | 0.002 | 0
586054 | Пульт кнопочный NP3-4 на 8 кнопок IP65 (R) | 2366.32 | 1939.61 | шт | Промышленная | Под заказ | Нет | Нет | Нет | Оборудование сигнализации и управления | Кнопочные пульты | NP3 | 16 | 1 | 9.11 | 7.85 | 0.032 | 0.569 | 0.491 | 0.002 | 0.56937 | 0.491 | 0.002 | 0
586067 | Пульт кнопочный NP3-4A на 10 кнопок IP65 (R) | 3678.8 | 3015.41 | шт | Промышленная | Под заказ | Нет | Нет | Нет | Оборудование сигнализации и управления | Кнопочные пульты | NP3 | 12 | 1 | 8.16 | 7.05 | 0.031 | 0.68 | 0.588 | 0.003 | 0.68 | 0.588 | 0.003 | 0
586055 | Пульт кнопочный NP3-5 на 10 кнопок IP65 (R) | 2840.88 | 2328.59 | шт | Промышленная | Под заказ | Нет | Нет | Нет | Оборудование сигнализации и управления | Кнопочные пульты | NP3 | 13 | 1 | 8.77 | 7.61 | 0.031 | 0.675 | 0.585 | 0.002 | 0.675 | 0.58538 | 0.0023846 | 0
294349 | Реле времени JSZ3C-A многодиапазонная задержка вкл. с мгн. срабатыванием 0,05-0,5/5/30s/3min AC380В | 1646.16 | 1349.31 | шт | Промышленная | Под заказ | Нет | Нет | Нет | Оборудование сигнализации и управления | Миниатюрные реле | JSZ3 | 100 | 1 | 18.2 | 15.8 | 0.034 | 0.182 | 0.158 | 0.001 | 0.182 | 0.158 | 0.001 | 0
294995 | Розетка CZS08X-E для JSZ3 (R) | 241.02 | 197.56 | шт | Промышленная | Склад | Нет | Нет | Да | Оборудование сигнализации и управления | Миниатюрные реле | JSZ3 Аксессуары | 270 | 10 | 14.2 | 12.96 | 0.029 | 0.526 | 0.48 | 0.001 | 0.0526 | 0.048 | 0.00010741 | 0
333109 | Промежуточное реле JZX-22F(D) 2 конт. с инд. LED 5А 110В AC (R) | 426.29 | 349.42 | шт | Промышленная | Под заказ | Нет | Нет | Нет | Оборудование сигнализации и управления | Миниатюрные реле | JZX | 480 | 20 | 16.66 | 15.36 | 0.03 | 0.694 | 0.64 | 0.001 | 0.034708 | 0.032 | 6.25e-05 | 0
333110 | Промежуточное реле JZX-22F(D) 2 конт. с инд. LED 5А 220В AC (R) | 426.29 | 349.42 | шт | Промышленная | Под заказ | Нет | Нет | Нет | Оборудование сигнализации и управления | Миниатюрные реле | JZX | 480 | 20 | 17.26 | 15.36 | 0.03 | 0.72 | 0.64 | 0.001 | 0.036 | 0.032 | 6.25e-05 | 0
285200 | Промежуточное реле JZX-22F(D) 3 конт. с инд. LED 5А 110В AC (R) | 435.78 | 357.2 | шт | Промышленная | Под заказ | Нет | Нет | Нет | Оборудование сигнализации и управления | Миниатюрные реле | JZX | 480 | 20 | 15.53 | 14.5 | 0.03 | 0.647 | 0.604 | 0.001 | 0.032354 | 0.030208 | 6.25e-05 | 0
285210 | Промежуточное реле JZX-22F(D) 3 конт. с инд. LED 5А 110В DC (R) | 435.78 | 357.2 | шт | Промышленная | Под заказ | Нет | Нет | Нет | Оборудование сигнализации и управления | Миниатюрные реле | JZX | 480 | 20 | 15.53 | 14.5 | 0.03 | 0.647 | 0.604 | 0.001 | 0.032354 | 0.030208 | 6.25e-05 | 0
285196 | Промежуточное реле JZX-22F(D) 3 конт. с инд. LED 5А 12В AC (R) | 445.15 | 364.88 | шт | Промышленная | Под заказ | Нет | Нет | Нет | Оборудование сигнализации и управления | Миниатюрные реле | JZX | 480 | 20 | 15.53 | 14.5 | 0.03 | 0.647 | 0.604 | 0.001 | 0.032354 | 0.030208 | 6.25e-05 | 0
285205 | Промежуточное реле JZX-22F(D) 3 конт. с инд. LED 5А 12В DC (R) | 448.9 | 367.95 | шт | Промышленная | Склад | Нет | Нет | Нет | Оборудование сигнализации и управления | Миниатюрные реле | JZX | 480 | 20 | 17.25 | 15.31 | 0.03 | 0.719 | 0.638 | 0.001 | 0.03595 | 0.0319 | 6.25e-05 | 0
285202 | Промежуточное реле JZX-22F(D) 3 конт. с инд. LED 5А 220В AC (R) | 422.41 | 346.24 | шт | Промышленная | Склад | Нет | Нет | Нет | Оборудование сигнализации и управления | Миниатюрные реле | JZX | 480 | 20 | 16.41 | 14.31 | 0.03 | 0.684 | 0.596 | 0.001 | 0.0342 | 0.029812 | 6.25e-05 | 0
285213 | Промежуточное реле JZX-22F(D) 3 конт. с инд. LED 5А 220В DC (R) | 435.78 | 357.2 | шт | Промышленная | Под заказ | Нет | Нет | Нет | Оборудование сигнализации и управления | Миниатюрные реле | JZX | 480 | 20 | 15.53 | 14.5 | 0.03 | 0.647 | 0.604 | 0.001 | 0.032354 | 0.030208 | 6.25e-05 | 0
285197 | Промежуточное реле JZX-22F(D) 3 конт. с инд. LED 5А 24В AC (R) | 435.78 | 357.2 | шт | Промышленная | Склад | Нет | Нет | Да | Оборудование сигнализации и управления | Миниатюрные реле | JZX | 480 | 20 | 16.29 | 14.35 | 0.03 | 0.679 | 0.598 | 0.001 | 0.03395 | 0.0299 | 6.25e-05 | 0
285207 | Промежуточное реле JZX-22F(D) 3 конт. с инд. LED 5А 24В DC (R) | 458.7 | 375.98 | шт | Промышленная | Склад | Нет | Нет | Нет | Оборудование сигнализации и управления | Миниатюрные реле | JZX | 480 | 20 | 16.82 | 14.88 | 0.03 | 0.701 | 0.62 | 0.001 | 0.03505 | 0.031 | 6.25e-05 | 0
285212 | Промежуточное реле JZX-22F(D) 3 конт. с инд. LED 5А 380В АC (R) | 435.78 | 357.2 | шт | Промышленная | Под заказ | Нет | Нет | Нет | Оборудование сигнализации и управления | Миниатюрные реле | JZX | 480 | 20 | 15.53 | 14.5 | 0.03 | 0.647 | 0.604 | 0.001 | 0.032354 | 0.030208 | 6.25e-05 | 0
285215 | Промежуточное реле JZX-22F(D) 4 конт. с инд. LED 3А 12В AC (R) | 455.1 | 373.03 | шт | Промышленная | Склад | Нет | Нет | Да | Оборудование сигнализации и управления | Миниатюрные реле | JZX | 480 | 20 | 15.72 | 14.69 | 0.03 | 0.655 | 0.612 | 0.001 | 0.03275 | 0.030604 | 6.25e-05 | 0
285134 | Промежуточное реле JZX-22F(D) 4 конт. с инд. LED 3А 12В DC (R) | 477.26 | 391.2 | шт | Промышленная | Склад | Нет | Нет | Нет | Оборудование сигнализации и управления | Миниатюрные реле | JZX | 480 | 20 | 17.01 | 14.91 | 0.03 | 0.709 | 0.621 | 0.001 | 0.03545 | 0.031062 | 6.25e-05 | 0
285448 | Промежуточное реле JZX-22F(D) 4 конт. с инд. LED 3А 220В AC (R) | 452.94 | 371.26 | шт | Промышленная | Склад | Нет | Нет | Нет | Оборудование сигнализации и управления | Миниатюрные реле | JZX | 480 | 20 | 16.53 | 14.43 | 0.03 | 0.689 | 0.601 | 0.001 | 0.03445 | 0.030062 | 6.25e-05 | 0
285227 | Промежуточное реле JZX-22F(D) 4 конт. с инд. LED 3А 220В DC (R) | 452.94 | 371.26 | шт | Промышленная | Склад | Нет | Нет | Нет | Оборудование сигнализации и управления | Миниатюрные реле | JZX | 480 | 20 | 15.72 | 14.69 | 0.03 | 0.655 | 0.612 | 0.001 | 0.03275 | 0.030604 | 6.25e-05 | 0
285449 | Промежуточное реле JZX-22F(D) 4 конт. с инд. LED 3А 24В AC (R) | 467.92 | 383.54 | шт | Промышленная | Склад | Нет | Нет | Да | Оборудование сигнализации и управления | Миниатюрные реле | JZX | 480 | 20 | 15.72 | 14.69 | 0.03 | 0.655 | 0.612 | 0.001 | 0.03275 | 0.030604 | 6.25e-05 | 0
285135 | Промежуточное реле JZX-22F(D) 4 конт. с инд. LED 3А 24В DC (R) | 477.26 | 391.2 | шт | Промышленная | Склад | Нет | Нет | Нет | Оборудование сигнализации и управления | Миниатюрные реле | JZX | 480 | 20 | 17.01 | 14.91 | 0.03 | 0.709 | 0.621 | 0.001 | 0.03545 | 0.031062 | 6.25e-05 | 0
285226 | Промежуточное реле JZX-22F(D) 4 конт. с инд. LED 3А 380В АC (R) | 455.1 | 373.03 | шт | Промышленная | Под заказ | Нет | Нет | Нет | Оборудование сигнализации и управления | Миниатюрные реле | JZX | 480 | 20 | 15.72 | 14.69 | 0.03 | 0.655 | 0.612 | 0.001 | 0.03275 | 0.030604 | 6.25e-05 | 0
269901 | Фиксатор NG102 для реле с розеткой CZY08A, CZY11A, CZY14A (R) | 36.67 | 30.06 | шт | Промышленная | Склад | Нет | Да | Нет | Оборудование сигнализации и управления | Миниатюрные реле | JZX Аксессуары | 9600 | 200 | 12.35 | 10.94 | 0.034 | 0.257 | 0.228 | 0.001 | 0.0012865 | 0.00114 | 5e-06 | 0
285962 | Колодка CZY08A-02 для реле JZX-22F(B)/2Z 2 контакта (R) | 181.65 | 148.89 | шт | Промышленная | Склад | Нет | Нет | Да | Оборудование сигнализации и управления | Миниатюрные реле | JZX Аксессуары | 480 | 10 | 16.21 | 14.88 | 0.034 | 0.338 | 0.31 | 0.001 | 0.0338 | 0.031 | 0.0001 | 0
285958 | Колодка CZY14А-E для реле JZX-22F(B)/4Z 4 контакта (R) | 252.13 | 206.66 | шт | Промышленная | Склад | Нет | Нет | Да | Оборудование сигнализации и управления | Миниатюрные реле | JZX Аксессуары | 300 | 10 | 16.27 | 15 | 0.027 | 0.542 | 0.5 | 0.001 | 0.054233 | 0.05 | 0.0001 | 0
285960 | Розетка CZY08A-E для реле JZX-22F(B)/2Z 2 контакта (R) | 212 | 173.77 | шт | Розничная | Склад | Нет | Нет | Нет | Оборудование сигнализации и управления | Миниатюрные реле | JZX Аксессуары | 480 | 10 | 19.52 | 18.24 | 0.034 | 0.407 | 0.38 | 0.001 | 0.0407 | 0.038 | 0.0001 | 0
146138 | Розетка CZY11А для JZX-22F(D) 3 контакта (R) | 208.19 | 170.65 | шт | Промышленная | Склад | Нет | Нет | Нет | Оборудование сигнализации и управления | Миниатюрные реле | JZX Аксессуары | 300 | 10 | 11.56 | 10.5 | 0.027 | 0.385 | 0.35 | 0.001 | 0.038533 | 0.035 | 0.0001 | 0
285959 | Розетка CZY11А-E для JZX-22F(D) 3 контакта (R) | 234.28 | 192.03 | шт | Розничная | Склад | Нет | Нет | Нет | Оборудование сигнализации и управления | Миниатюрные реле | JZX Аксессуары | 300 | 10 | 15.67 | 14.4 | 0.027 | 0.522 | 0.48 | 0.001 | 0.052233 | 0.048 | 0.0001 | 0
285961 | Розетка CZY14A для JZX-22F(D) 4 контакта (R) | 210.1 | 172.21 | шт | Промышленная | Склад | Нет | Нет | Нет | Оборудование сигнализации и управления | Миниатюрные реле | JZX Аксессуары | 300 | 10 | 14.61 | 13.5 | 0.027 | 0.487 | 0.45 | 0.001 | 0.0487 | 0.045 | 0.0001 | 0
651132 | Промежуточное реле с кнопкой тестирования NJDC-17(D)/2Z 2 конт. с инд. LED 10А AC220В (R) | 694.33 | 569.12 | шт | Промышленная | Склад | Нет | Нет | Нет | Оборудование сигнализации и управления | Миниатюрные реле | NJDC-17 | 480 | 20 | 16.73 | 15.7 | 0.03 | 0.697 | 0.654 | 0.001 | 0.034854 | 0.032708 | 6.25e-05 | 0
651133 | Промежуточное реле с кнопкой тестирования NJDC-17(D)/2Z 2 конт. с инд. LED 10А DC12В (R) | 578.68 | 474.33 | шт | Промышленная | Под заказ | Нет | Нет | Нет | Оборудование сигнализации и управления | Миниатюрные реле | NJDC-17 | 480 | 20 | 16.73 | 15.7 | 0.03 | 0.697 | 0.654 | 0.001 | 0.034854 | 0.032708 | 6.25e-05 | 0
651134 | Промежуточное реле с кнопкой тестирования NJDC-17(D)/2Z 2 конт. с инд. LED 10А DC24В (R) | 578.68 | 474.33 | шт | Промышленная | Склад | Нет | Нет | Нет | Оборудование сигнализации и управления | Миниатюрные реле | NJDC-17 | 480 | 20 | 16.73 | 15.7 | 0.03 | 0.697 | 0.654 | 0.001 | 0.034854 | 0.032708 | 6.25e-05 | 0
651135 | Промежуточное реле с кнопкой тестирования NJDC-17(D)/2ZS 2 конт. с инд. LED 5А AC220В (R) | 578.68 | 474.33 | шт | Промышленная | Под заказ | Нет | Нет | Нет | Оборудование сигнализации и управления | Миниатюрные реле | NJDC-17 | 480 | 20 | 16.73 | 15.7 | 0.03 | 0.697 | 0.654 | 0.001 | 0.034854 | 0.032708 | 6.25e-05 | 0
651136 | Промежуточное реле с кнопкой тестирования NJDC-17(D)/2ZS 2 конт. с инд. LED 5А DC12В (R) | 578.68 | 474.33 | шт | Промышленная | Под заказ | Нет | Нет | Нет | Оборудование сигнализации и управления | Миниатюрные реле | NJDC-17 | 480 | 20 | 16.73 | 15.7 | 0.03 | 0.697 | 0.654 | 0.001 | 0.034854 | 0.032708 | 6.25e-05 | 0
651137 | Промежуточное реле с кнопкой тестирования NJDC-17(D)/2ZS 2 конт. с инд. LED 5А DC24В (R) | 578.68 | 474.33 | шт | Промышленная | Под заказ | Нет | Нет | Нет | Оборудование сигнализации и управления | Миниатюрные реле | NJDC-17 | 480 | 20 | 16.73 | 15.7 | 0.03 | 0.697 | 0.654 | 0.001 | 0.034854 | 0.032708 | 6.25e-05 | 0
651138 | Промежуточное реле с кнопкой тестирования NJDC-17(D)/3ZS 3 конт. с инд. LED 5А AC220В (R) | 644.73 | 528.47 | шт | Промышленная | Склад | Нет | Нет | Да | Оборудование сигнализации и управления | Миниатюрные реле | NJDC-17 | 480 | 20 | 16.73 | 15.7 | 0.03 | 0.697 | 0.654 | 0.001 | 0.034854 | 0.032708 | 6.25e-05 | 0
651139 | Промежуточное реле с кнопкой тестирования NJDC-17(D)/3ZS 3 конт. с инд. LED 5А DC12В (R) | 644.73 | 528.47 | шт | Промышленная | Под заказ | Нет | Нет | Нет | Оборудование сигнализации и управления | Миниатюрные реле | NJDC-17 | 480 | 20 | 16.73 | 15.7 | 0.03 | 0.697 | 0.654 | 0.001 | 0.034854 | 0.032708 | 6.25e-05 | 0
651140 | Промежуточное реле с кнопкой тестирования NJDC-17(D)/3ZS 3 конт. с инд. LED 5А DC24В (R) | 644.73 | 528.47 | шт | Промышленная | Под заказ | Нет | Нет | Нет | Оборудование сигнализации и управления | Миниатюрные реле | NJDC-17 | 480 | 20 | 16.73 | 15.7 | 0.03 | 0.697 | 0.654 | 0.001 | 0.034854 | 0.032708 | 6.25e-05 | 0
651141 | Промежуточное реле с кнопкой тестирования NJDC-17(D)/4ZS 4 конт. с инд. LED 3А AC220В (R) | 661.17 | 541.94 | шт | Промышленная | Склад | Нет | Нет | Нет | Оборудование сигнализации и управления | Миниатюрные реле | NJDC-17 | 480 | 20 | 16.73 | 15.7 | 0.03 | 0.697 | 0.654 | 0.001 | 0.034854 | 0.032708 | 6.25e-05 | 0
651142 | Промежуточное реле с кнопкой тестирования NJDC-17(D)/4ZS 4 конт. с инд. LED 3А AC24В (R) | 603.24 | 494.46 | шт | Промышленная | Склад | Нет | Нет | Нет | Оборудование сигнализации и управления | Миниатюрные реле | NJDC-17 | 480 | 20 | 16.73 | 15.7 | 0.03 | 0.697 | 0.654 | 0.001 | 0.034854 | 0.032708 | 6.25e-05 | 0
651143 | Промежуточное реле с кнопкой тестирования NJDC-17(D)/4ZS 4 конт. с инд. LED 3А DC12В (R) | 603.24 | 494.46 | шт | Промышленная | Под заказ | Нет | Нет | Нет | Оборудование сигнализации и управления | Миниатюрные реле | NJDC-17 | 480 | 20 | 16.73 | 15.7 | 0.03 | 0.697 | 0.654 | 0.001 | 0.034854 | 0.032708 | 6.25e-05 | 0
651144 | Промежуточное реле с кнопкой тестирования NJDC-17(D)/4ZS 4 конт. с инд. LED 3А DC24В (R) | 603.24 | 494.46 | шт | Промышленная | Склад | Нет | Нет | Нет | Оборудование сигнализации и управления | Миниатюрные реле | NJDC-17 | 480 | 20 | 16.73 | 15.7 | 0.03 | 0.697 | 0.654 | 0.001 | 0.034854 | 0.032708 | 6.25e-05 | 0
651147 | Промежуточное реле с кнопкой тестирования NJDC-17/2Z 2 конт. 10А AC220В (R) | 661.17 | 541.94 | шт | Промышленная | Под заказ | Нет | Нет | Нет | Оборудование сигнализации и управления | Миниатюрные реле | NJDC-17 | 480 | 20 | 16.73 | 15.7 | 0.03 | 0.697 | 0.654 | 0.001 | 0.034854 | 0.032708 | 6.25e-05 | 0
651148 | Промежуточное реле с кнопкой тестирования NJDC-17/2Z 2 конт. 10А AC380В (R) | 661.17 | 541.94 | шт | Промышленная | Под заказ | Нет | Нет | Нет | Оборудование сигнализации и управления | Миниатюрные реле | NJDC-17 | 480 | 20 | 16.73 | 15.7 | 0.03 | 0.697 | 0.654 | 0.001 | 0.034854 | 0.032708 | 6.25e-05 | 0
651149 | Промежуточное реле с кнопкой тестирования NJDC-17/2Z 2 конт. 10А DC12В (R) | 545.49 | 447.12 | шт | Промышленная | Под заказ | Нет | Нет | Нет | Оборудование сигнализации и управления | Миниатюрные реле | NJDC-17 | 480 | 20 | 16.73 | 15.7 | 0.03 | 0.697 | 0.654 | 0.001 | 0.034854 | 0.032708 | 6.25e-05 | 0
651150 | Промежуточное реле с кнопкой тестирования NJDC-17/2Z 2 конт. 10А DC24В (R) | 545.49 | 447.12 | шт | Промышленная | Под заказ | Нет | Нет | Нет | Оборудование сигнализации и управления | Миниатюрные реле | NJDC-17 | 480 | 20 | 16.73 | 15.7 | 0.03 | 0.697 | 0.654 | 0.001 | 0.034854 | 0.032708 | 6.25e-05 | 0
651151 | Промежуточное реле с кнопкой тестирования NJDC-17/2ZS 2 конт. 5А AC220В (R) | 553.79 | 453.93 | шт | Промышленная | Под заказ | Нет | Нет | Нет | Оборудование сигнализации и управления | Миниатюрные реле | NJDC-17 | 480 | 20 | 16.73 | 15.7 | 0.03 | 0.697 | 0.654 | 0.001 | 0.034854 | 0.032708 | 6.25e-05 | 0
651152 | Промежуточное реле с кнопкой тестирования NJDC-17/2ZS 2 конт. 5А AC380В (R) | 553.79 | 453.93 | шт | Промышленная | Под заказ | Нет | Нет | Нет | Оборудование сигнализации и управления | Миниатюрные реле | NJDC-17 | 480 | 20 | 16.73 | 15.7 | 0.03 | 0.697 | 0.654 | 0.001 | 0.034854 | 0.032708 | 6.25e-05 | 0
651153 | Промежуточное реле с кнопкой тестирования NJDC-17/2ZS 2 конт. 5А DC12В (R) | 553.79 | 453.93 | шт | Промышленная | Под заказ | Нет | Нет | Нет | Оборудование сигнализации и управления | Миниатюрные реле | NJDC-17 | 480 | 20 | 16.73 | 15.7 | 0.03 | 0.697 | 0.654 | 0.001 | 0.034854 | 0.032708 | 6.25e-05 | 0
651154 | Промежуточное реле с кнопкой тестирования NJDC-17/2ZS 2 конт. 5А DC24В (R) | 553.79 | 453.93 | шт | Промышленная | Под заказ | Нет | Нет | Нет | Оборудование сигнализации и управления | Миниатюрные реле | NJDC-17 | 480 | 20 | 16.73 | 15.7 | 0.03 | 0.697 | 0.654 | 0.001 | 0.034854 | 0.032708 | 6.25e-05 | 0
651155 | Промежуточное реле с кнопкой тестирования NJDC-17/3ZS 3 конт. 5А AC220В (R) | 603.24 | 494.46 | шт | Промышленная | Под заказ | Нет | Нет | Нет | Оборудование сигнализации и управления | Миниатюрные реле | NJDC-17 | 480 | 20 | 16.73 | 15.7 | 0.03 | 0.697 | 0.654 | 0.001 | 0.034854 | 0.032708 | 6.25e-05 | 0
651156 | Промежуточное реле с кнопкой тестирования NJDC-17/3ZS 3 конт. 5А DC12В (R) | 603.24 | 494.46 | шт | Промышленная | Под заказ | Нет | Нет | Нет | Оборудование сигнализации и управления | Миниатюрные реле | NJDC-17 | 480 | 20 | 16.73 | 15.7 | 0.03 | 0.697 | 0.654 | 0.001 | 0.034854 | 0.032708 | 6.25e-05 | 0
651157 | Промежуточное реле с кнопкой тестирования NJDC-17/3ZS 3 конт. 5А DC24В (R) | 603.24 | 494.46 | шт | Промышленная | Под заказ | Нет | Нет | Нет | Оборудование сигнализации и управления | Миниатюрные реле | NJDC-17 | 480 | 20 | 16.73 | 15.7 | 0.03 | 0.697 | 0.654 | 0.001 | 0.034854 | 0.032708 | 6.25e-05 | 0
651158 | Промежуточное реле с кнопкой тестирования NJDC-17/4ZS 4 конт. 3А AC220В (R) | 545.49 | 447.12 | шт | Промышленная | Склад | Нет | Нет | Нет | Оборудование сигнализации и управления | Миниатюрные реле | NJDC-17 | 480 | 20 | 16.73 | 15.7 | 0.03 | 0.697 | 0.654 | 0.001 | 0.034854 | 0.032708 | 6.25e-05 | 0
651159 | Промежуточное реле с кнопкой тестирования NJDC-17/4ZS 4 конт. 3А AC24В (R) | 545.49 | 447.12 | шт | Промышленная | Под заказ | Нет | Нет | Нет | Оборудование сигнализации и управления | Миниатюрные реле | NJDC-17 | 480 | 20 | 16.73 | 15.7 | 0.03 | 0.697 | 0.654 | 0.001 | 0.034854 | 0.032708 | 6.25e-05 | 0
651160 | Промежуточное реле с кнопкой тестирования NJDC-17/4ZS 4 конт. 3А DC12В (R) | 487.27 | 399.4 | шт | Промышленная | Под заказ | Нет | Нет | Нет | Оборудование сигнализации и управления | Миниатюрные реле | NJDC-17 | 480 | 20 | 16.73 | 15.7 | 0.03 | 0.697 | 0.654 | 0.001 | 0.034854 | 0.032708 | 6.25e-05 | 0
651161 | Промежуточное реле с кнопкой тестирования NJDC-17/4ZS 4 конт. 3А DC24В (R) | 480.06 | 393.49 | шт | Промышленная | Склад | Нет | Нет | Нет | Оборудование сигнализации и управления | Миниатюрные реле | NJDC-17 | 480 | 20 | 16.73 | 15.7 | 0.03 | 0.697 | 0.654 | 0.001 | 0.034854 | 0.032708 | 6.25e-05 | 0
289999 | Розетка CZT08B-01 для NJDC-17(D)/2Z 2 конт. 10А (R) | 206.62 | 169.36 | шт | Промышленная | Склад | Нет | Нет | Нет | Оборудование сигнализации и управления | Миниатюрные реле | NJDC-17 Аксессуары | 360 | 8 | 14.33 | 12.6 | 0.032 | 0.318 | 0.28 | 0.001 | 0.039806 | 0.035 | 0.000125 | 0
285978 | Розетка CZY08B-01 для NJDC-17/2ZS , JZX-22F/(D) и JSZ6. 2 конт. 5А (R) | 313.99 | 257.37 | шт | Промышленная | Под заказ | Нет | Нет | Нет | Оборудование сигнализации и управления | Миниатюрные реле | NJDC-17 Аксессуары | 300 | 10 | 13.4 | 12.3 | 0.022 | 0.447 | 0.41 | 0.001 | 0.0447 | 0.041 | 0.0001 | 0
285980 | Розетка CZY11B для NJDC-17/3ZS 3 конт (R) | 214.93 | 176.17 | шт | Промышленная | Склад | Нет | Нет | Нет | Оборудование сигнализации и управления | Миниатюрные реле | NJDC-17 Аксессуары | 300 | 10 | 14.31 | 13.2 | 0.022 | 0.477 | 0.44 | 0.001 | 0.0477 | 0.044 | 0.0001 | 0
285982 | Розетка CZY14B для NJDC-17/4ZS, JZX-22F/(D) и JSZ6. 4 конт (R) | 311.21 | 255.09 | шт | Промышленная | Склад | Нет | Нет | Нет | Оборудование сигнализации и управления | Миниатюрные реле | NJDC-17 Аксессуары | 300 | 10 | 15.84 | 14.73 | 0.022 | 0.528 | 0.491 | 0.001 | 0.0528 | 0.0491 | 0.0001 | 0
269900 | Фиксатор NG103 для реле с розеткой CZY11B , CZY14B,CZT08B-01 (R) | 37.34 | 30.61 | шт | Промышленная | Склад | Нет | Нет | Нет | Оборудование сигнализации и управления | Миниатюрные реле | NJDC-17 Аксессуары | 9600 | 200 | 12.35 | 10.94 | 0.034 | 0.257 | 0.228 | 0.001 | 0.0012865 | 0.00114 | 5e-06 | 0
441038 | Выключатель путевой YBLX-K1/111 c одинарным роликом (R) | 512.9 | 420.41 | шт | Промышленная | Склад | Нет | Нет | Да | Оборудование сигнализации и управления | Путевые выключатели | YBLX | 100 | 5 | 22.9 | 20.77 | 0.05 | 1.145 | 1.039 | 0.002 | 0.229 | 0.2078 | 0.0005 | 0
441041 | Выключатель путевой YBLX-K1/211 c двумя роликами (R) | 551.29 | 451.88 | шт | Промышленная | Под заказ | Нет | Нет | Да | Оборудование сигнализации и управления | Путевые выключатели | YBLX | 100 | 5 | 24.93 | 22.8 | 0.05 | 1.247 | 1.14 | 0.002 | 0.2494 | 0.228 | 0.0005 | 0
441039 | Выключатель путевой YBLX-K1/311 прямого действия (R) | 380.34 | 311.75 | шт | Промышленная | Склад | Нет | Нет | Да | Оборудование сигнализации и управления | Путевые выключатели | YBLX | 150 | 5 | 24.35 | 22.03 | 0.043 | 0.812 | 0.734 | 0.001 | 0.1624 | 0.14687 | 0.00028667 | 0
441037 | Выключатель путевой YBLX-K1/411 прямого действия с одинарным роликом (R) | 775.76 | 635.87 | шт | Промышленная | Склад | Нет | Нет | Нет | Оборудование сигнализации и управления | Путевые выключатели | YBLX | 150 | 5 | 25.11 | 22.79 | 0.043 | 0.837 | 0.76 | 0.001 | 0.1674 | 0.152 | 0.00028667 | 0
441040 | Выключатель путевой YBLX-K1/511 универсального типа (R) | 718.15 | 588.65 | шт | Промышленная | Под заказ | Нет | Да | Нет | Оборудование сигнализации и управления | Путевые выключатели | YBLX | 120 | 6 | 21.42 | 19.33 | 0.045 | 1.071 | 0.967 | 0.002 | 0.1785 | 0.16117 | 0.000375 | 0
439041 | Выключатель путевой YBLX-K3/20S/T с роликом-рычагом, регулируемым по длине (R) | 1309.15 | 1073.07 | шт | Промышленная | Склад | Нет | Нет | Нет | Оборудование сигнализации и управления | Путевые выключатели | YBLX | 72 | 6 | 21.22 | 19.83 | 0.032 | 1.768 | 1.653 | 0.003 | 0.29472 | 0.2755 | 0.0005 | 0
439042 | Выключатель путевой YBLX-K3/20S/W универсального типа (R) | 1102.87 | 903.99 | шт | Промышленная | Под заказ | Нет | Да | Нет | Оборудование сигнализации и управления | Путевые выключатели | YBLX | 120 | 6 | 23.42 | 21.33 | 0.045 | 1.171 | 1.067 | 0.002 | 0.19517 | 0.17783 | 0.000375 | 0
443025 | Выключатель путевой YBLX-ME/8101 универсального типа III (R) | 497.32 | 407.64 | шт | Промышленная | Склад | Нет | Нет | Нет | Оборудование сигнализации и управления | Путевые выключатели | YBLX | 96 | 8 | 12.47 | 11.38 | 0.02 | 1.039 | 0.948 | 0.002 | 0.1299 | 0.11854 | 0.00025 | 0
443024 | Выключатель путевой YBLX-ME/8104 c поворотным роликом (R) | 1146.08 | 939.41 | шт | Промышленная | Склад | Нет | Нет | Нет | Оборудование сигнализации и управления | Путевые выключатели | YBLX | 144 | 6 | 22.48 | 20.51 | 0.038 | 0.937 | 0.855 | 0.002 | 0.15617 | 0.1425 | 0.00033333 | 0
443026 | Выключатель путевой YBLX-ME/8107 с регулируемой поворотной штангой (R) | 1287.21 | 1055.09 | шт | Промышленная | Склад | Нет | Нет | Нет | Оборудование сигнализации и управления | Путевые выключатели | YBLX | 120 | 5 | 19.69 | 17.73 | 0.038 | 0.82 | 0.739 | 0.002 | 0.16408 | 0.1478 | 0.0004 | 0
443022 | Выключатель путевой YBLX-ME/8108 с регулируемой роликовой поворотной штангой (R) | 1254.03 | 1027.89 | шт | Промышленная | Склад | Нет | Нет | Нет | Оборудование сигнализации и управления | Путевые выключатели | YBLX | 120 | 6 | 20.85 | 19.2 | 0.032 | 1.043 | 0.96 | 0.002 | 0.17383 | 0.16 | 0.00033333 | 0
443023 | Выключатель путевой YBLX-ME/8111 с плунжером прямого давления (R) | 497.32 | 407.64 | шт | Промышленная | Склад | Нет | Нет | Нет | Оборудование сигнализации и управления | Путевые выключатели | YBLX | 216 | 6 | 24.86 | 23.2 | 0.029 | 0.691 | 0.644 | 0.001 | 0.11517 | 0.10741 | 0.00016667 | 0
443027 | Выключатель путевой YBLX-ME/8112 с горизонтальным плунжером прямого давления (R) | 1042.93 | 854.86 | шт | Промышленная | Склад | Нет | Нет | Нет | Оборудование сигнализации и управления | Путевые выключатели | YBLX | 216 | 6 | 25.92 | 24.27 | 0.029 | 0.72 | 0.674 | 0.001 | 0.12 | 0.11236 | 0.00016667 | 0
443029 | Выключатель путевой YBLX-ME/8122 с горизонтальным плунжером прямого давления (R) | 1042.93 | 854.86 | шт | Промышленная | Под заказ | Нет | Нет | Нет | Оборудование сигнализации и управления | Путевые выключатели | YBLX | 216 | 6 | 25.92 | 24.27 | 0.029 | 0.72 | 0.674 | 0.001 | 0.12 | 0.11236 | 0.00016667 | 0
443030 | Выключатель путевой YBLX-ME/8166 универсального типа I (R) | 492.81 | 403.94 | шт | Промышленная | Склад | Нет | Нет | Нет | Оборудование сигнализации и управления | Путевые выключатели | YBLX | 96 | 8 | 11.75 | 10.66 | 0.02 | 0.979 | 0.888 | 0.002 | 0.1224 | 0.11104 | 0.00025 | 0
443028 | Выключатель путевой YBLX-ME/8169 универсального типа II (R) | 994.64 | 815.28 | шт | Промышленная | Под заказ | Нет | Нет | Нет | Оборудование сигнализации и управления | Путевые выключатели | YBLX | 96 | 8 | 11.89 | 10.8 | 0.02 | 0.991 | 0.9 | 0.002 | 0.12387 | 0.1125 | 0.00025 | 0
437092 | Выключатель путевой YBLX-P1/100/1C прямого действия с буфером (R) | 942.82 | 772.8 | шт | Промышленная | Под заказ | Нет | Да | Нет | Оборудование сигнализации и управления | Путевые выключатели | YBLX | 90 | 5 | 19.58 | 17.97 | 0.036 | 1.088 | 0.998 | 0.002 | 0.2176 | 0.19967 | 0.0004 | 0
437093 | Выключатель путевой YBLX-P1/100/1D прямого действия с одинарным роликом (R) | 942.82 | 772.8 | шт | Промышленная | Под заказ | Нет | Нет | Нет | Оборудование сигнализации и управления | Путевые выключатели | YBLX | 90 | 5 | 20.81 | 19.19 | 0.036 | 1.156 | 1.066 | 0.002 | 0.23122 | 0.21322 | 0.0004 | 0
437088 | Выключатель путевой YBLX-P1/100/1E прямого действия с одинарным роликом с буфером (R) | 470.92 | 386 | шт | Промышленная | Склад | Нет | Нет | Нет | Оборудование сигнализации и управления | Путевые выключатели | YBLX | 120 | 6 | 24.59 | 22.46 | 0.05 | 1.23 | 1.123 | 0.002 | 0.205 | 0.18717 | 0.00041667 | 0
437096 | Выключатель путевой YBLX-P1/100/1F с одинарным роликом, угловой рычаг (R) | 942.82 | 772.8 | шт | Промышленная | Под заказ | Нет | Нет | Нет | Оборудование сигнализации и управления | Путевые выключатели | YBLX | 120 | 6 | 24.47 | 22.34 | 0.05 | 1.224 | 1.117 | 0.002 | 0.204 | 0.18617 | 0.00041667 | 0
437091 | Выключатель путевой YBLX-P1/100/1G с одинарным роликом с регулируемым углом поворота (R) | 471.41 | 386.4 | шт | Промышленная | Склад | Нет | Нет | Да | Оборудование сигнализации и управления | Путевые выключатели | YBLX | 100 | 5 | 27.31 | 25.18 | 0.05 | 1.366 | 1.259 | 0.002 | 0.2732 | 0.2518 | 0.0005 | 0
437085 | Выключатель путевой YBLX-P1/120/1C прямого действия с буфером (R) | 528.13 | 432.89 | шт | Промышленная | Склад | Нет | Нет | Нет | Оборудование сигнализации и управления | Путевые выключатели | YBLX | 84 | 7 | 16.83 | 15.47 | 0.029 | 1.403 | 1.289 | 0.002 | 0.20043 | 0.18417 | 0.00034524 | 0
437086 | Выключатель путевой YBLX-P1/120/1D прямого действия с одинарным роликом (R) | 562.81 | 461.32 | шт | Промышленная | Склад | Нет | Нет | Да | Оборудование сигнализации и управления | Путевые выключатели | YBLX | 120 | 6 | 25.72 | 23.63 | 0.045 | 1.286 | 1.182 | 0.002 | 0.21433 | 0.197 | 0.000375 | 0
437089 | Выключатель путевой YBLX-P1/120/1E прямого действия с одинарным роликом с буфером (R) | 458.79 | 376.06 | шт | Промышленная | Склад | Нет | Нет | Да | Оборудование сигнализации и управления | Путевые выключатели | YBLX | 120 | 6 | 22.74 | 20.65 | 0.045 | 1.137 | 1.033 | 0.002 | 0.1895 | 0.17217 | 0.000375 | 0
437094 | Выключатель путевой YBLX-P1/120/1F с одинарным роликом, угловой рычаг (R) | 458.79 | 376.06 | шт | Промышленная | Под заказ | Нет | Нет | Нет | Оборудование сигнализации и управления | Путевые выключатели | YBLX | 120 | 6 | 22.68 | 20.59 | 0.045 | 1.134 | 1.03 | 0.002 | 0.189 | 0.17167 | 0.000375 | 0
437090 | Выключатель путевой YBLX-P1/120/1G с одинарным роликом, регулируемый угол поворота (R) | 600.26 | 492.02 | шт | Промышленная | Склад | Нет | Нет | Да | Оборудование сигнализации и управления | Путевые выключатели | YBLX | 100 | 5 | 26.03 | 23.9 | 0.05 | 1.302 | 1.195 | 0.002 | 0.2604 | 0.239 | 0.0005 | 0
437087 | Выключатель путевой YBLX-P1/120/1U с регулируемой длиной одиночного рычага и ролика (R) | 638.32 | 523.21 | шт | Промышленная | Склад | Нет | Нет | Нет | Оборудование сигнализации и управления | Путевые выключатели | YBLX | 60 | 5 | 17.68 | 16.29 | 0.032 | 1.473 | 1.358 | 0.003 | 0.29467 | 0.2716 | 0.0006 | 0
437095 | Выключатель путевой YBLX-P1/303/1U с регулируемой длиной одиночного рычага и ролика (R) | 2364.14 | 1937.82 | шт | Промышленная | Под заказ | Нет | Нет | Нет | Оборудование сигнализации и управления | Путевые выключатели | YBLX | 36 | 2 | 14.52 | 12.91 | 0.036 | 0.807 | 0.717 | 0.002 | 0.4035 | 0.35861 | 0.001 | 0
255559 | Однофазный трансформатор NDK-1000ВА 380 220/110*2 IEC (R) | 31725.76 | 26004.72 | шт | Промышленная | Склад | Нет | Нет | Нет | Оборудование сигнализации и управления | Трансформаторы | NDK | 2 | 1 | 30.4 | 29.4 | 0.017 | 15.2 | 14.7 | 0.008 | 15.2 | 14.7 | 0.0085 | 0
255561 | Однофазный трансформатор NDK-1000ВА 380 220/24*2 IEC (R) | 31725.76 | 26004.72 | шт | Промышленная | Склад | Нет | Нет | Нет | Оборудование сигнализации и управления | Трансформаторы | NDK | 2 | 1 | 30.4 | 29.4 | 0.018 | 15.2 | 14.7 | 0.009 | 15.2 | 14.7 | 0.009 | 0
255490 | Однофазный трансформатор NDK-100ВА 380 220/110*2 IEC (R) | 5880.33 | 4819.94 | шт | Промышленная | Под заказ | Нет | Нет | Нет | Оборудование сигнализации и управления | Трансформаторы | NDK | 12 | 1 | 27.86 | 25.68 | 0.023 | 2.322 | 2.14 | 0.002 | 2.322 | 2.14 | 0.002 | 0
255491 | Однофазный трансформатор NDK-100ВА 380 220/12*2 IEC (R) | 5880.33 | 4819.94 | шт | Промышленная | Под заказ | Нет | Нет | Нет | Оборудование сигнализации и управления | Трансформаторы | NDK | 12 | 1 | 27.86 | 25.68 | 0.023 | 2.322 | 2.14 | 0.002 | 2.322 | 2.14 | 0.002 | 0
255492 | Однофазный трансформатор NDK-100ВА 380 220/220 110 IEC (R) | 5880.33 | 4819.94 | шт | Промышленная | Склад | Нет | Нет | Нет | Оборудование сигнализации и управления | Трансформаторы | NDK | 12 | 1 | 27.86 | 25.68 | 0.023 | 2.322 | 2.14 | 0.002 | 2.322 | 2.14 | 0.002 | 0
255493 | Однофазный трансформатор NDK-100ВА 380 220/24 12 IEC (R) | 5880.33 | 4819.94 | шт | Промышленная | Склад | Нет | Нет | Нет | Оборудование сигнализации и управления | Трансформаторы | NDK | 12 | 1 | 27.86 | 25.68 | 0.023 | 2.322 | 2.14 | 0.002 | 2.322 | 2.14 | 0.002 | 0
255494 | Однофазный трансформатор NDK-100ВА 380 220/24*2 IEC (R) | 5880.33 | 4819.94 | шт | Промышленная | Склад | Нет | Нет | Нет | Оборудование сигнализации и управления | Трансформаторы | NDK | 12 | 1 | 27.86 | 25.68 | 0.023 | 2.322 | 2.14 | 0.002 | 2.322 | 2.14 | 0.002 | 0
255496 | Однофазный трансформатор NDK-100ВА 380 220/48 24 IEC (R) | 5880.33 | 4819.94 | шт | Промышленная | Склад | Нет | Нет | Нет | Оборудование сигнализации и управления | Трансформаторы | NDK | 12 | 1 | 27.86 | 25.68 | 0.023 | 2.322 | 2.14 | 0.002 | 2.322 | 2.14 | 0.002 | 0
255513 | Однофазный трансформатор NDK-150ВА 220/24 IEC (R) | 5850.63 | 4795.6 | шт | Промышленная | Под заказ | Да | Нет | Да | Оборудование сигнализации и управления | Трансформаторы | NDK | 8 | 1 | 22.75 | 22 | 0.02 | 2.844 | 2.75 | 0.003 | 2.844 | 2.75 | 0.003 | 5
255503 | Однофазный трансформатор NDK-150ВА 380 220/110*2 IEC (R) | 6944.42 | 5692.15 | шт | Промышленная | Под заказ | Нет | Нет | Нет | Оборудование сигнализации и управления | Трансформаторы | NDK | 8 | 1 | 22.75 | 22 | 0.02 | 2.844 | 2.75 | 0.003 | 2.844 | 2.75 | 0.003 | 0
255504 | Однофазный трансформатор NDK-150ВА 380 220/12*2 IEC (R) | 6944.42 | 5692.15 | шт | Промышленная | Под заказ | Нет | Нет | Нет | Оборудование сигнализации и управления | Трансформаторы | NDK | 8 | 1 | 22.75 | 22 | 0.02 | 2.844 | 2.75 | 0.003 | 2.844 | 2.75 | 0.003 | 0
255505 | Однофазный трансформатор NDK-150ВА 380 220/220 110 IEC (R) | 6944.42 | 5692.15 | шт | Промышленная | Склад | Нет | Нет | Да | Оборудование сигнализации и управления | Трансформаторы | NDK | 8 | 1 | 22.75 | 22 | 0.02 | 2.844 | 2.75 | 0.003 | 2.844 | 2.75 | 0.003 | 0
255506 | Однофазный трансформатор NDK-150ВА 380 220/24 12 IEC (R) | 6944.42 | 5692.15 | шт | Промышленная | Склад | Нет | Нет | Нет | Оборудование сигнализации и управления | Трансформаторы | NDK | 8 | 1 | 22.75 | 22 | 0.02 | 2.844 | 2.75 | 0.003 | 2.844 | 2.75 | 0.003 | 0
255507 | Однофазный трансформатор NDK-150ВА 380 220/24*2 IEC (R) | 6944.42 | 5692.15 | шт | Промышленная | Под заказ | Нет | Нет | Нет | Оборудование сигнализации и управления | Трансформаторы | NDK | 8 | 1 | 22.75 | 22 | 0.02 | 2.844 | 2.75 | 0.003 | 2.844 | 2.75 | 0.003 | 0
255508 | Однофазный трансформатор NDK-150ВА 380 220/48 24 IEC (R) | 6944.42 | 5692.15 | шт | Промышленная | Под заказ | Нет | Нет | Нет | Оборудование сигнализации и управления | Трансформаторы | NDK | 8 | 1 | 22.75 | 22 | 0.02 | 2.844 | 2.75 | 0.003 | 2.844 | 2.75 | 0.003 | 0
255572 | Однофазный трансформатор NDK-2000ВА 380 220/110*2 IEC (R) | 37844.27 | 31019.89 | шт | Промышленная | Под заказ | Нет | Нет | Нет | Оборудование сигнализации и управления | Трансформаторы | NDK | 1 | 1 | 29.7 | 25 | 0.039 | 29.7 | 25 | 0.039 | 29.7 | 25 | 0.039 | 0
255573 | Однофазный трансформатор NDK-2000ВА 380 220/12*2 IEC (R) | 37844.27 | 31019.89 | шт | Промышленная | Под заказ | Нет | Нет | Нет | Оборудование сигнализации и управления | Трансформаторы | NDK | 1 | 1 | 29.7 | 25 | 0.039 | 29.7 | 25 | 0.039 | 29.7 | 25 | 0.039 | 0
255574 | Однофазный трансформатор NDK-2000ВА 380 220/24*2 IEC (R) | 37844.27 | 31019.89 | шт | Промышленная | Под заказ | Нет | Нет | Нет | Оборудование сигнализации и управления | Трансформаторы | NDK | 1 | 1 | 29.7 | 25 | 0.039 | 29.7 | 25 | 0.039 | 29.7 | 25 | 0.039 | 0
255516 | Однофазный трансформатор NDK-200ВА 380 220/220 110 IEC (R) | 14657.2 | 12014.1 | шт | Промышленная | Склад | Нет | Нет | Нет | Оборудование сигнализации и управления | Трансформаторы | NDK | 6 | 1 | 20.45 | 19.56 | 0.015 | 3.408 | 3.26 | 0.003 | 3.4083 | 3.26 | 0.003 | 0
255517 | Однофазный трансформатор NDK-200ВА 380 220/24 12 IEC (R) | 14657.2 | 12014.1 | шт | Промышленная | Под заказ | Нет | Нет | Нет | Оборудование сигнализации и управления | Трансформаторы | NDK | 6 | 1 | 20.45 | 19.56 | 0.015 | 3.408 | 3.26 | 0.003 | 3.4083 | 3.26 | 0.003 | 0
255518 | Однофазный трансформатор NDK-200ВА 380 220/48 24 IEC (R) | 14657.2 | 12014.1 | шт | Промышленная | Под заказ | Нет | Нет | Нет | Оборудование сигнализации и управления | Трансформаторы | NDK | 6 | 1 | 20.45 | 19.56 | 0.015 | 3.408 | 3.26 | 0.003 | 3.4083 | 3.26 | 0.003 | 0
255523 | Однофазный трансформатор NDK-250ВА 220/24 IEC (R) | 11759.14 | 9638.64 | шт | Промышленная | Склад | Нет | Нет | Нет | Оборудование сигнализации и управления | Трансформаторы | NDK | 4 | 1 | 19.3 | 18.8 | 0.021 | 4.825 | 4.7 | 0.005 | 4.825 | 4.7 | 0.00525 | 0
255525 | Однофазный трансформатор NDK-250ВА 380 220/110*2 IEC (R) | 11759.14 | 9638.64 | шт | Промышленная | Под заказ | Нет | Нет | Нет | Оборудование сигнализации и управления | Трансформаторы | NDK | 4 | 1 | 19.3 | 18.8 | 0.018 | 4.825 | 4.7 | 0.005 | 4.825 | 4.7 | 0.005 | 0
255526 | Однофазный трансформатор NDK-250ВА 380 220/12*2 IEC (R) | 11759.14 | 9638.64 | шт | Промышленная | Под заказ | Нет | Нет | Нет | Оборудование сигнализации и управления | Трансформаторы | NDK | 4 | 1 | 19.3 | 18.8 | 0.021 | 4.825 | 4.7 | 0.005 | 4.825 | 4.7 | 0.00525 | 0
255527 | Однофазный трансформатор NDK-250ВА 380 220/220 110 IEC (R) | 11759.14 | 9638.64 | шт | Промышленная | Склад | Нет | Нет | Нет | Оборудование сигнализации и управления | Трансформаторы | NDK | 4 | 1 | 19.3 | 18.8 | 0.018 | 4.825 | 4.7 | 0.005 | 4.825 | 4.7 | 0.005 | 0
255528 | Однофазный трансформатор NDK-250ВА 380 220/24 12 IEC (R) | 11759.14 | 9638.64 | шт | Промышленная | Склад | Нет | Нет | Нет | Оборудование сигнализации и управления | Трансформаторы | NDK | 4 | 1 | 19.3 | 18.8 | 0.021 | 4.825 | 4.7 | 0.005 | 4.825 | 4.7 | 0.00525 | 0
255529 | Однофазный трансформатор NDK-250ВА 380 220/24*2 IEC (R) | 11759.14 | 9638.64 | шт | Промышленная | Под заказ | Нет | Нет | Нет | Оборудование сигнализации и управления | Трансформаторы | NDK | 4 | 1 | 19.3 | 18.8 | 0.018 | 4.825 | 4.7 | 0.005 | 4.825 | 4.7 | 0.005 | 0
255530 | Однофазный трансформатор NDK-250ВА 380 220/48 24 IEC (R) | 11759.14 | 9638.64 | шт | Промышленная | Под заказ | Нет | Нет | Нет | Оборудование сигнализации и управления | Трансформаторы | NDK | 12 | 1 | 26.5 | 25.68 | 0.023 | 2.208 | 2.14 | 0.002 | 2.2083 | 2.14 | 0.002 | 0
255472 | Однофазный трансформатор NDK-25ВА 380 220/220 110 IEC (R) | 3275.99 | 2685.24 | шт | Промышленная | Под заказ | Нет | Нет | Нет | Оборудование сигнализации и управления | Трансформаторы | NDK | 24 | 1 | 26.33 | 23.52 | 0.027 | 1.097 | 0.98 | 0.001 | 1.0971 | 0.98 | 0.001125 | 0
255473 | Однофазный трансформатор NDK-25ВА 380 220/24 12 IEC (R) | 3275.99 | 2685.24 | шт | Промышленная | Склад | Нет | Нет | Нет | Оборудование сигнализации и управления | Трансформаторы | NDK | 24 | 1 | 26.33 | 23.52 | 0.027 | 1.097 | 0.98 | 0.001 | 1.0971 | 0.98 | 0.001125 | 0
255474 | Однофазный трансформатор NDK-25ВА 380 220/24 18 IEC (R) | 3275.99 | 2685.24 | шт | Промышленная | Под заказ | Нет | Нет | Нет | Оборудование сигнализации и управления | Трансформаторы | NDK | 24 | 1 | 26.33 | 23.52 | 0.027 | 1.097 | 0.98 | 0.001 | 1.0971 | 0.98 | 0.001125 | 0
255475 | Однофазный трансформатор NDK-25ВА 380 220/48 24 IEC (R) | 3275.99 | 2685.24 | шт | Промышленная | Под заказ | Нет | Нет | Нет | Оборудование сигнализации и управления | Трансформаторы | NDK | 24 | 1 | 26.33 | 23.52 | 0.027 | 1.097 | 0.98 | 0.001 | 1.0971 | 0.98 | 0.001125 | 0
255578 | Однофазный трансформатор NDK-3000ВА 380 220/110*2 IEC (R) | 60901.19 | 49919.01 | шт | Промышленная | Под заказ | Нет | Нет | Нет | Оборудование сигнализации и управления | Трансформаторы | NDK | 1 | 1 | 36.7 | 31.5 | 0.045 | 36.7 | 31.5 | 0.045 | 36.7 | 31.5 | 0.045 | 0
255579 | Однофазный трансформатор NDK-3000ВА 380 220/12*2 IEC (R) | 60901.19 | 49919.01 | шт | Промышленная | Под заказ | Нет | Нет | Нет | Оборудование сигнализации и управления | Трансформаторы | NDK | 1 | 1 | 36.7 | 31.5 | 0.045 | 36.7 | 31.5 | 0.045 | 36.7 | 31.5 | 0.045 | 0
255580 | Однофазный трансформатор NDK-3000ВА 380 220/24*2 IEC (R) | 60901.19 | 49919.01 | шт | Промышленная | Под заказ | Нет | Нет | Нет | Оборудование сигнализации и управления | Трансформаторы | NDK | 1 | 1 | 36.7 | 31.5 | 0.045 | 36.7 | 31.5 | 0.045 | 36.7 | 31.5 | 0.045 | 0
255542 | Однофазный трансформатор NDK-400ВА 380 220/48 24 IEC (R) | 18846.88 | 15448.26 | шт | Промышленная | Под заказ | Нет | Нет | Нет | Оборудование сигнализации и управления | Трансформаторы | NDK | 4 | 1 | 31.9 | 30.9 | 0.029 | 7.975 | 7.725 | 0.007 | 7.975 | 7.725 | 0.00725 | 0
255478 | Однофазный трансформатор NDK-50ВА 380 220/110*2 IEC (R) | 3889.9 | 3188.44 | шт | Промышленная | Под заказ | Нет | Нет | Нет | Оборудование сигнализации и управления | Трансформаторы | NDK | 18 | 1 | 24.55 | 22.32 | 0.026 | 1.364 | 1.24 | 0.001 | 1.364 | 1.24 | 0.0014444 | 0
255479 | Однофазный трансформатор NDK-50ВА 380 220/12*2 IEC (R) | 3889.9 | 3188.44 | шт | Промышленная | Под заказ | Нет | Нет | Нет | Оборудование сигнализации и управления | Трансформаторы | NDK | 18 | 1 | 24.55 | 22.32 | 0.026 | 1.364 | 1.24 | 0.001 | 1.364 | 1.24 | 0.0014444 | 0
255480 | Однофазный трансформатор NDK-50ВА 380 220/220 110 IEC (R) | 3889.9 | 3188.44 | шт | Промышленная | Склад | Нет | Нет | Да | Оборудование сигнализации и управления | Трансформаторы | NDK | 18 | 1 | 24.55 | 22.32 | 0.026 | 1.364 | 1.24 | 0.001 | 1.364 | 1.24 | 0.0014444 | 0
255481 | Однофазный трансформатор NDK-50ВА 380 220/24 12 IEC (R) | 3889.9 | 3188.44 | шт | Промышленная | Склад | Нет | Нет | Нет | Оборудование сигнализации и управления | Трансформаторы | NDK | 18 | 1 | 24.55 | 22.32 | 0.026 | 1.364 | 1.24 | 0.001 | 1.364 | 1.24 | 0.0014444 | 0
255482 | Однофазный трансформатор NDK-50ВА 380 220/24*2 IEC (R) | 3889.9 | 3188.44 | шт | Промышленная | Склад | Нет | Нет | Нет | Оборудование сигнализации и управления | Трансформаторы | NDK | 18 | 1 | 24.55 | 22.32 | 0.026 | 1.364 | 1.24 | 0.001 | 1.364 | 1.24 | 0.0014444 | 0
255483 | Однофазный трансформатор NDK-50ВА 380 220/48 24 IEC (R) | 3889.9 | 3188.44 | шт | Промышленная | Под заказ | Нет | Нет | Нет | Оборудование сигнализации и управления | Трансформаторы | NDK | 18 | 1 | 24.55 | 22.32 | 0.026 | 1.364 | 1.24 | 0.001 | 1.364 | 1.24 | 0.0014444 | 0
516305 | Трехфазный конденсатор BZMJ 0.4-40-3 АС400В, 40 кВАр | 21263.43 | 17429.04 | шт | Промышленная | Склад | Нет | Нет | Нет | Оборудование для компенсации реактивной мощности | Конденсаторы | BZMJ | 4 | 1 | 20.84 | 19.84 | 0.049 | 5.21 | 4.96 | 0.012 | 5.21 | 4.96 | 0.01225 | 0
516304 | Трехфазный конденсатор BZMJ 0.4-50-3 АС400В, 50 кВАр | 29062.91 | 23822.06 | шт | Промышленная | Склад | Нет | Нет | Нет | Оборудование для компенсации реактивной мощности | Конденсаторы | BZMJ | 4 | 1 | 25.4 | 24 | 0.059 | 6.35 | 6 | 0.015 | 6.35 | 6 | 0.015 | 0
516363 | Трехфазный конденсатор BZMJ 0.45-20-3 АС450В, 20 кВАр | 13686.55 | 11218.48 | шт | Промышленная | Склад | Нет | Нет | Да | Оборудование для компенсации реактивной мощности | Конденсаторы | BZMJ | 8 | 1 | 17.6 | 16.73 | 0.046 | 2.2 | 2.091 | 0.006 | 2.2 | 2.0913 | 0.006 | 0
243768 | Контактор для компенсации реактивной мощности CJ19-2511, 12кВАр, 1НО+1НЗ, 230В (R) | 4073.82 | 3339.2 | шт | Промышленная | Под заказ | Да | Нет | Да | Оборудование для компенсации реактивной мощности | Контакторы | CJ19 | 32 | 1 | 15 | 13.76 | 0.029 | 0.469 | 0.43 | 0.001 | 0.469 | 0.43 | 0.001 | 2
243885 | Контактор для компенсации реактивной мощности CJ19-3211, 20квар, 1НО+1НЗ, 230В (R) | 4745.07 | 3889.4 | шт | Промышленная | Под заказ | Да | Нет | Да | Оборудование для компенсации реактивной мощности | Контакторы | CJ19 | 30 | 1 | 19.9 | 18.3 | 0.039 | 0.663 | 0.61 | 0.001 | 0.66333 | 0.61 | 0.0013 | 5
244002 | Контактор для компенсации реактивной мощности CJ19-4311, 25квар, 1НО+1НЗ, 230В (R) | 3056.45 | 2505.29 | шт | Промышленная | Под заказ | Да | Нет | Нет | Оборудование для компенсации реактивной мощности | Контакторы | CJ19 | 30 | 1 | 20.5 | 18.9 | 0.039 | 0.683 | 0.63 | 0.001 | 0.68333 | 0.63 | 0.0013 | 25
244083 | Контактор для компенсации реактивной мощности CJ19-6312, 33.3квар, 1НО+2НЗ, 230В (R) | 12645.28 | 10364.98 | шт | Промышленная | Под заказ | Да | Нет | Нет | Оборудование для компенсации реактивной мощности | Контакторы | CJ19 | 12 | 1 | 17.81 | 16.8 | 0.026 | 1.484 | 1.4 | 0.002 | 1.4842 | 1.4 | 0.0021667 | 0
244164 | Контактор для компенсации реактивной мощности CJ19-9512, 50кВАр, 1НО+2НЗ, 230В (R) | 19615.4 | 16078.2 | шт | Промышленная | Под заказ | Да | Нет | Нет | Оборудование для компенсации реактивной мощности | Контакторы | CJ19 | 8 | 1 | 14.1 | 13.28 | 0.02 | 1.763 | 1.66 | 0.003 | 1.763 | 1.66 | 0.003 | 132
263781 | Регулятор реактивной мощности NWK1-GR-12GB с 12-тью контурами RS-485 | 47857.65 | 39227.58 | шт | Промышленная | Склад | Нет | Нет | Нет | Оборудование для компенсации реактивной мощности | Регуляторы | NWK1 | 8 | 1 | 9.02 | 6.96 | 0.047 | 1.128 | 0.87 | 0.006 | 1.128 | 0.87 | 0.006 | 0
263783 | Регулятор реактивной мощности NWK1-GR-16GB с 16-тью контурами RS-485 | 50727.38 | 41579.82 | шт | Промышленная | Под заказ | Нет | Нет | Нет | Оборудование для компенсации реактивной мощности | Регуляторы | NWK1 | 8 | 1 | 9.02 | 6.96 | 0.047 | 1.128 | 0.87 | 0.006 | 1.128 | 0.87 | 0.006 | 0
105509 | Многофунк. изм. прибор PD7777-3H 380В 5А 3ф 96x96 LCD дисплей RS485 | 84492.02 | 69255.75 | шт | Промышленная | Под заказ | Нет | Нет | Нет | Измерительные приборы | Многофункциональные измерительные приборы | PD7777 | 27 | 1 | 11.99 | 9.18 | 0.047 | 0.444 | 0.34 | 0.002 | 0.44407 | 0.34 | 0.002 | 0
765098 | Многофунк. изм. прибор PD7777-8S4 380В 5А 3ф 120x120 светодиод. дисплей RS485 | 32411.39 | 26566.71 | шт | Промышленная | Под заказ | Да | Нет | Да | Измерительные приборы | Многофункциональные измерительные приборы | PD7777 | 27 | 1 | 15.11 | 11.07 | 0.074 | 0.56 | 0.41 | 0.003 | 0.56 | 0.41 | 0.003 | 59
576766 | Лампа BA9s для NP2, синяя, AC/DC36В (LED) (R) | 313.41 | 256.89 | шт | Промышленная | Под заказ | Нет | Нет | Нет | Оборудование сигнализации и управления | Кнопки управления | NP Аксессуары | 1800 | 100 | 4.63 | 3.6 | 0.022 | 0.257 | 0.2 | 0.001 | 0.0025722 | 0.002 | 1.222e-05 | 0
253592 | Авт. выкл. защиты двигателя NS2-32H 0.1-0.16А с поворотной ручкой (R) | 4716.52 | 3866 | шт | Промышленная | Склад | Нет | Нет | Нет | Оборудование для защиты и управления двигателем | Автоматические выключатели для защиты электродвигателя | NS2-X | 60 | 1 | 17.4 | 15 | 0.039 | 0.29 | 0.25 | 0.001 | 0.29 | 0.25 | 0.001 | 0
253593 | Авт. выкл. защиты двигателя NS2-32H 0.16-0.25А с поворотной ручкой (R) | 4730.75 | 3877.66 | шт | Промышленная | Склад | Нет | Нет | Нет | Оборудование для защиты и управления двигателем | Автоматические выключатели для защиты электродвигателя | NS2-X | 60 | 1 | 17.4 | 15 | 0.039 | 0.29 | 0.25 | 0.001 | 0.29 | 0.25 | 0.001 | 0
253594 | Авт. выкл. защиты двигателя NS2-32H 0.25-0.4А с поворотной ручкой (R) | 4694.84 | 3848.23 | шт | Промышленная | Склад | Нет | Нет | Нет | Оборудование для защиты и управления двигателем | Автоматические выключатели для защиты электродвигателя | NS2-X | 60 | 1 | 17.4 | 15 | 0.039 | 0.29 | 0.25 | 0.001 | 0.29 | 0.25 | 0.001 | 0
253595 | Авт. выкл. защиты двигателя NS2-32H 0.4-0.63А с поворотной ручкой (R) | 4747.94 | 3891.75 | шт | Промышленная | Склад | Нет | Нет | Нет | Оборудование для защиты и управления двигателем | Автоматические выключатели для защиты электродвигателя | NS2-X | 60 | 1 | 17.4 | 15 | 0.039 | 0.29 | 0.25 | 0.001 | 0.29 | 0.25 | 0.001 | 0
253596 | Авт. выкл. защиты двигателя NS2-32H 0.63-1А с поворотной ручкой (R) | 4695.57 | 3848.83 | шт | Промышленная | Склад | Нет | Нет | Нет | Оборудование для защиты и управления двигателем | Автоматические выключатели для защиты электродвигателя | NS2-X | 60 | 1 | 17.4 | 15 | 0.039 | 0.29 | 0.25 | 0.001 | 0.29 | 0.25 | 0.001 | 0
253597 | Авт. выкл. защиты двигателя NS2-32H 1-1.6А с поворотной ручкой (R) | 4757.17 | 3899.32 | шт | Промышленная | Склад | Нет | Нет | Нет | Оборудование для защиты и управления двигателем | Автоматические выключатели для защиты электродвигателя | NS2-X | 60 | 1 | 20.4 | 18 | 0.039 | 0.34 | 0.3 | 0.001 | 0.34 | 0.3 | 0.001 | 0
253598 | Авт. выкл. защиты двигателя NS2-32H 1.6-2.5А с поворотной ручкой (R) | 4690.35 | 3844.55 | шт | Промышленная | Склад | Нет | Нет | Нет | Оборудование для защиты и управления двигателем | Автоматические выключатели для защиты электродвигателя | NS2-X | 60 | 1 | 20.4 | 18 | 0.039 | 0.34 | 0.3 | 0.001 | 0.34 | 0.3 | 0.001 | 0
253599 | Авт. выкл. защиты двигателя NS2-32H 2.5-4А с поворотной ручкой (R) | 4738.97 | 3884.4 | шт | Промышленная | Склад | Нет | Нет | Нет | Оборудование для защиты и управления двигателем | Автоматические выключатели для защиты электродвигателя | NS2-X | 60 | 1 | 20.4 | 18 | 0.039 | 0.34 | 0.3 | 0.001 | 0.34 | 0.3 | 0.001 | 0
253600 | Авт. выкл. защиты двигателя NS2-32H 4-6.3А с поворотной ручкой (R) | 4757.67 | 3899.73 | шт | Промышленная | Склад | Нет | Нет | Нет | Оборудование для защиты и управления двигателем | Автоматические выключатели для защиты электродвигателя | NS2-X | 60 | 1 | 20.4 | 18 | 0.039 | 0.34 | 0.3 | 0.001 | 0.34 | 0.3 | 0.001 | 0
253601 | Авт. выкл. защиты двигателя NS2-32H 6-10А с поворотной ручкой (R) | 4697.83 | 3850.68 | шт | Промышленная | Склад | Нет | Нет | Нет | Оборудование для защиты и управления двигателем | Автоматические выключатели для защиты электродвигателя | NS2-X | 60 | 1 | 20.4 | 18 | 0.039 | 0.34 | 0.3 | 0.001 | 0.34 | 0.3 | 0.001 | 0
253602 | Авт. выкл. защиты двигателя NS2-32H 9-14А с поворотной ручкой (R) | 4700.82 | 3853.13 | шт | Промышленная | Склад | Нет | Нет | Нет | Оборудование для защиты и управления двигателем | Автоматические выключатели для защиты электродвигателя | NS2-X | 60 | 1 | 20.4 | 18 | 0.039 | 0.34 | 0.3 | 0.001 | 0.34 | 0.3 | 0.001 | 0
253603 | Авт. выкл. защиты двигателя NS2-32H 13-18А с поворотной ручкой (R) | 4770.4 | 3910.16 | шт | Промышленная | Склад | Нет | Нет | Нет | Оборудование для защиты и управления двигателем | Автоматические выключатели для защиты электродвигателя | NS2-X | 60 | 1 | 20.4 | 18 | 0.039 | 0.34 | 0.3 | 0.001 | 0.34 | 0.3 | 0.001 | 0
253604 | Авт. выкл. защиты двигателя NS2-32H 17-23А с поворотной ручкой (R) | 4783.85 | 3921.19 | шт | Промышленная | Склад | Нет | Нет | Нет | Оборудование для защиты и управления двигателем | Автоматические выключатели для защиты электродвигателя | NS2-X | 60 | 1 | 20.4 | 18 | 0.039 | 0.34 | 0.3 | 0.001 | 0.34 | 0.3 | 0.001 | 0
253605 | Авт. выкл. защиты двигателя NS2-32H 20-25А с поворотной ручкой (R) | 4753.05 | 3895.94 | шт | Промышленная | Склад | Нет | Нет | Нет | Оборудование для защиты и управления двигателем | Автоматические выключатели для защиты электродвигателя | NS2-X | 60 | 1 | 20.4 | 18 | 0.039 | 0.34 | 0.3 | 0.001 | 0.34 | 0.3 | 0.001 | 0
253606 | Авт. выкл. защиты двигателя NS2-32H 24-32А с поворотной ручкой (R) | 4783.11 | 3920.58 | шт | Промышленная | Склад | Нет | Нет | Нет | Оборудование для защиты и управления двигателем | Автоматические выключатели для защиты электродвигателя | NS2-X | 60 | 1 | 20.4 | 18 | 0.039 | 0.34 | 0.3 | 0.001 | 0.34 | 0.3 | 0.001 | 0
271569 | Авт. выкл. NM8N-125S TM 1P 100А 50кА с термомаг. расцепителем (R) | 10161.94 | 8329.46 | шт | Промышленная | Под заказ | Нет | Нет | Нет | Силовые аппараты распределения электроэнергии | Автоматические выключатели в литом корпусе | NM8N | 24 | 2 | 14.3 | 12.48 | 0.046 | 1.19 | 1.04 | 0 | 0.59583 | 0.52 | 0.0019167 | 0
320771 | Авт. выкл. NB8-63M 1P 1А 10кА х-ка L без тепл. расцеп. (R) | 886.98 | 727.03 | шт | Промышленная | Под заказ | Нет | Нет | Нет | Модульные аппараты распределения электроэнергии | Модульные автоматические выключатели | NB8-63M | 180 | 12 | 21.26 | 19.98 | 0.031 | 1.417 | 1.332 | 0.001 | 0.11811 | 0.111 | 0.00017222 | 0
320772 | Авт. выкл. NB8-63M 1P 2А 10кА х-ка L без тепл. расцеп. (R) | 884.2 | 724.75 | шт | Промышленная | Под заказ | Нет | Нет | Нет | Модульные аппараты распределения электроэнергии | Модульные автоматические выключатели | NB8-63M | 180 | 12 | 21.26 | 19.98 | 0.031 | 1.417 | 1.332 | 0.001 | 0.11811 | 0.111 | 0.00017222 | 0
320773 | Авт. выкл. NB8-63M 1P 4А 10кА х-ка L без тепл. расцеп. (R) | 885.59 | 725.89 | шт | Промышленная | Под заказ | Нет | Нет | Нет | Модульные аппараты распределения электроэнергии | Модульные автоматические выключатели | NB8-63M | 180 | 12 | 21.44 | 20.16 | 0.031 | 1.429 | 1.344 | 0.001 | 0.11911 | 0.112 | 0.00017222 | 0
320774 | Авт. выкл. NB8-63M 1P 3А 10кА х-ка L без тепл. расцеп. (R) | 878.64 | 720.2 | шт | Промышленная | Под заказ | Нет | Нет | Нет | Модульные аппараты распределения электроэнергии | Модульные автоматические выключатели | NB8-63M | 180 | 12 | 21.44 | 20.16 | 0.031 | 1.429 | 1.344 | 0.001 | 0.11911 | 0.112 | 0.00017222 | 0
320776 | Авт. выкл. NB8-63M 1P 6А 10кА х-ка L без тепл. расцеп. (R) | 881.43 | 722.48 | шт | Промышленная | Под заказ | Нет | Нет | Нет | Модульные аппараты распределения электроэнергии | Модульные автоматические выключатели | NB8-63M | 180 | 12 | 21.53 | 20.25 | 0.031 | 1.435 | 1.35 | 0.001 | 0.11961 | 0.1125 | 0.00017222 | 0
320775 | Авт. выкл. NB8-63M 1P 10А 10кА х-ка L без тепл. расцеп. (R) | 804.39 | 659.34 | шт | Промышленная | Под заказ | Нет | Нет | Нет | Модульные аппараты распределения электроэнергии | Модульные автоматические выключатели | NB8-63M | 180 | 12 | 21.08 | 19.8 | 0.031 | 1.405 | 1.32 | 0.001 | 0.11711 | 0.11 | 0.00017222 | 0
320777 | Авт. выкл. NB8-63M 1P 16А 10кА х-ка L без тепл. расцеп. (R) | 814.11 | 667.3 | шт | Промышленная | Склад | Нет | Нет | Нет | Модульные аппараты распределения электроэнергии | Модульные автоматические выключатели | NB8-63M | 180 | 12 | 21.08 | 19.8 | 0.031 | 1.405 | 1.32 | 0.001 | 0.11711 | 0.11 | 0.00017222 | 0
320779 | Авт. выкл. NB8-63M 1P 20А 10кА х-ка L без тепл. расцеп. (R) | 825.21 | 676.4 | шт | Промышленная | Под заказ | Нет | Нет | Нет | Модульные аппараты распределения электроэнергии | Модульные автоматические выключатели | NB8-63M | 180 | 12 | 21.26 | 19.98 | 0.031 | 1.417 | 1.332 | 0.001 | 0.11811 | 0.111 | 0.00017222 | 0
320778 | Авт. выкл. NB8-63M 1P 25А 10кА х-ка L без тепл. расцеп. (R) | 833.54 | 683.23 | шт | Промышленная | Под заказ | Нет | Нет | Нет | Модульные аппараты распределения электроэнергии | Модульные автоматические выключатели | NB8-63M | 180 | 12 | 21.44 | 20.16 | 0.031 | 1.429 | 1.344 | 0.001 | 0.11911 | 0.112 | 0.00017222 | 0
320780 | Авт. выкл. NB8-63M 1P 32А 10кА х-ка L без тепл. расцеп. (R) | 852.27 | 698.58 | шт | Промышленная | Под заказ | Нет | Нет | Нет | Модульные аппараты распределения электроэнергии | Модульные автоматические выключатели | NB8-63M | 180 | 12 | 21.44 | 20.16 | 0.031 | 1.429 | 1.344 | 0.001 | 0.11911 | 0.112 | 0.00017222 | 0
320781 | Авт. выкл. NB8-63M 1P 40А 10кА х-ка L без тепл. расцеп. (R) | 864.77 | 708.83 | шт | Промышленная | Под заказ | Нет | Нет | Нет | Модульные аппараты распределения электроэнергии | Модульные автоматические выключатели | NB8-63M | 180 | 12 | 21.62 | 20.34 | 0.031 | 1.441 | 1.356 | 0.001 | 0.12011 | 0.113 | 0.00017222 | 0
320783 | Авт. выкл. NB8-63M 1P 50А 10кА х-ка L без тепл. расцеп. (R) | 867.55 | 711.11 | шт | Промышленная | Под заказ | Нет | Нет | Нет | Модульные аппараты распределения электроэнергии | Модульные автоматические выключатели | NB8-63M | 180 | 12 | 21.08 | 19.8 | 0.031 | 1.405 | 1.32 | 0.001 | 0.11711 | 0.11 | 0.00017222 | 0
320782 | Авт. выкл. NB8-63M 1P 63А 10кА х-ка L без тепл. расцеп. (R) | 885.59 | 725.89 | шт | Промышленная | Под заказ | Нет | Нет | Нет | Модульные аппараты распределения электроэнергии | Модульные автоматические выключатели | NB8-63M | 180 | 12 | 21.8 | 20.52 | 0.031 | 1.453 | 1.368 | 0.001 | 0.12111 | 0.114 | 0.00017222 | 0
320784 | Авт. выкл. NB8-63M 1P 1А 10кА х-ка K без тепл. расцеп. (R) | 886.98 | 727.03 | шт | Промышленная | Под заказ | Нет | Нет | Нет | Модульные аппараты распределения электроэнергии | Модульные автоматические выключатели | NB8-63M | 180 | 12 | 21.26 | 19.98 | 0.031 | 1.417 | 1.332 | 0.001 | 0.11811 | 0.111 | 0.00017222 | 0
320785 | Авт. выкл. NB8-63M 1P 2А 10кА х-ка K без тепл. расцеп. (R) | 894.61 | 733.29 | шт | Промышленная | Под заказ | Нет | Нет | Нет | Модульные аппараты распределения электроэнергии | Модульные автоматические выключатели | NB8-63M | 180 | 12 | 21.26 | 19.98 | 0.031 | 1.417 | 1.332 | 0.001 | 0.11811 | 0.111 | 0.00017222 | 0
320786 | Авт. выкл. NB8-63M 1P 3А 10кА х-ка K без тепл. расцеп. (R) | 878.64 | 720.2 | шт | Промышленная | Под заказ | Нет | Нет | Нет | Модульные аппараты распределения электроэнергии | Модульные автоматические выключатели | NB8-63M | 180 | 12 | 21.44 | 20.16 | 0.031 | 1.429 | 1.344 | 0.001 | 0.11911 | 0.112 | 0.00017222 | 0
320788 | Авт. выкл. NB8-63M 1P 4А 10кА х-ка K без тепл. расцеп. (R) | 886.98 | 727.03 | шт | Промышленная | Под заказ | Нет | Нет | Нет | Модульные аппараты распределения электроэнергии | Модульные автоматические выключатели | NB8-63M | 180 | 12 | 21.44 | 20.16 | 0.031 | 1.429 | 1.344 | 0.001 | 0.11911 | 0.112 | 0.00017222 | 0
320787 | Авт. выкл. NB8-63M 1P 6А 10кА х-ка K без тепл. расцеп. (R) | 886.98 | 727.03 | шт | Промышленная | Под заказ | Нет | Нет | Нет | Модульные аппараты распределения электроэнергии | Модульные автоматические выключатели | NB8-63M | 180 | 12 | 21.53 | 20.25 | 0.031 | 1.435 | 1.35 | 0.001 | 0.11961 | 0.1125 | 0.00017222 | 0
320791 | Авт. выкл. NB8-63M 1P 16А 10кА х-ка K без тепл. расцеп. (R) | 814.8 | 667.87 | шт | Промышленная | Склад | Нет | Нет | Нет | Модульные аппараты распределения электроэнергии | Модульные автоматические выключатели | NB8-63M | 180 | 12 | 21.08 | 19.8 | 0.031 | 1.405 | 1.32 | 0.001 | 0.11711 | 0.11 | 0.00017222 | 0
320790 | Авт. выкл. NB8-63M 1P 20А 10кА х-ка K без тепл. расцеп. (R) | 825.9 | 676.97 | шт | Промышленная | Под заказ | Нет | Нет | Нет | Модульные аппараты распределения электроэнергии | Модульные автоматические выключатели | NB8-63M | 180 | 12 | 21.26 | 19.98 | 0.031 | 1.417 | 1.332 | 0.001 | 0.11811 | 0.111 | 0.00017222 | 0
320793 | Авт. выкл. NB8-63M 1P 25А 10кА х-ка K без тепл. расцеп. (R) | 834.24 | 683.8 | шт | Промышленная | Под заказ | Нет | Нет | Нет | Модульные аппараты распределения электроэнергии | Модульные автоматические выключатели | NB8-63M | 180 | 12 | 21.44 | 20.16 | 0.031 | 1.429 | 1.344 | 0.001 | 0.11911 | 0.112 | 0.00017222 | 0
320792 | Авт. выкл. NB8-63M 1P 32А 10кА х-ка K без тепл. расцеп. (R) | 853.67 | 699.73 | шт | Промышленная | Под заказ | Нет | Нет | Нет | Модульные аппараты распределения электроэнергии | Модульные автоматические выключатели | NB8-63M | 180 | 12 | 21.44 | 20.16 | 0.031 | 1.429 | 1.344 | 0.001 | 0.11911 | 0.112 | 0.00017222 | 0
320794 | Авт. выкл. NB8-63M 1P 40А 10кА х-ка K без тепл. расцеп. (R) | 874.5 | 716.8 | шт | Промышленная | Под заказ | Нет | Нет | Нет | Модульные аппараты распределения электроэнергии | Модульные автоматические выключатели | NB8-63M | 180 | 12 | 21.62 | 20.34 | 0.031 | 1.441 | 1.356 | 0.001 | 0.12011 | 0.113 | 0.00017222 | 0
320795 | Авт. выкл. NB8-63M 1P 50А 10кА х-ка K без тепл. расцеп. (R) | 867.55 | 711.11 | шт | Промышленная | Под заказ | Нет | Нет | Нет | Модульные аппараты распределения электроэнергии | Модульные автоматические выключатели | NB8-63M | 180 | 12 | 21.08 | 19.8 | 0.031 | 1.405 | 1.32 | 0.001 | 0.11711 | 0.11 | 0.00017222 | 0
320796 | Авт. выкл. NB8-63M 1P 63А 10кА х-ка K без тепл. расцеп. (R) | 885.59 | 725.89 | шт | Промышленная | Под заказ | Нет | Нет | Нет | Модульные аппараты распределения электроэнергии | Модульные автоматические выключатели | NB8-63M | 180 | 12 | 21.8 | 20.52 | 0.031 | 1.453 | 1.368 | 0.001 | 0.12111 | 0.114 | 0.00017222 | 0
320797 | Авт. выкл. NB8-63M 2P 2А 10кА х-ка L без тепл. расцеп. (R) | 1749.68 | 1434.16 | шт | Промышленная | Под заказ | Нет | Нет | Нет | Модульные аппараты распределения электроэнергии | Модульные автоматические выключатели | NB8-63M | 90 | 6 | 21.2 | 19.92 | 0.031 | 1.413 | 1.328 | 0.001 | 0.23556 | 0.22133 | 0.00034444 | 0
320798 | Авт. выкл. NB8-63M 2P 1А 10кА х-ка L без тепл. расцеп. (R) | 1752.44 | 1436.43 | шт | Промышленная | Под заказ | Нет | Нет | Нет | Модульные аппараты распределения электроэнергии | Модульные автоматические выключатели | NB8-63M | 90 | 6 | 21.2 | 19.92 | 0.031 | 1.413 | 1.328 | 0.001 | 0.23556 | 0.22133 | 0.00034444 | 0
320799 | Авт. выкл. NB8-63M 2P 3А 10кА х-ка L без тепл. расцеп. (R) | 1736.49 | 1423.35 | шт | Промышленная | Под заказ | Нет | Нет | Нет | Модульные аппараты распределения электроэнергии | Модульные автоматические выключатели | NB8-63M | 90 | 6 | 21.38 | 20.1 | 0.031 | 1.425 | 1.34 | 0.001 | 0.23756 | 0.22333 | 0.00034444 | 0
320800 | Авт. выкл. NB8-63M 2P 4А 10кА х-ка L без тепл. расцеп. (R) | 1751.75 | 1435.86 | шт | Промышленная | Под заказ | Нет | Нет | Нет | Модульные аппараты распределения электроэнергии | Модульные автоматические выключатели | NB8-63M | 90 | 6 | 21.38 | 20.1 | 0.031 | 1.425 | 1.34 | 0.001 | 0.23756 | 0.22333 | 0.00034444 | 0
320801 | Авт. выкл. NB8-63M 2P 6А 10кА х-ка L без тепл. расцеп. (R) | 1742.73 | 1428.47 | шт | Промышленная | Под заказ | Нет | Нет | Да | Модульные аппараты распределения электроэнергии | Модульные автоматические выключатели | NB8-63M | 90 | 6 | 21.47 | 20.19 | 0.031 | 1.431 | 1.346 | 0.001 | 0.23856 | 0.22433 | 0.00034444 | 0
320802 | Авт. выкл. NB8-63M 2P 10А 10кА х-ка L без тепл. расцеп. (R) | 1586.57 | 1300.47 | шт | Промышленная | Под заказ | Нет | Нет | Да | Модульные аппараты распределения электроэнергии | Модульные автоматические выключатели | NB8-63M | 90 | 6 | 21.02 | 19.74 | 0.031 | 1.401 | 1.316 | 0.001 | 0.23356 | 0.21933 | 0.00034444 | 0
320803 | Авт. выкл. NB8-63M 2P 16А 10кА х-ка L без тепл. расцеп. (R) | 1606.7 | 1316.97 | шт | Промышленная | Под заказ | Нет | Нет | Нет | Модульные аппараты распределения электроэнергии | Модульные автоматические выключатели | NB8-63M | 90 | 6 | 21.02 | 19.74 | 0.031 | 1.401 | 1.316 | 0.001 | 0.23356 | 0.21933 | 0.00034444 | 0
320804 | Авт. выкл. NB8-63M 2P 20А 10кА х-ка L без тепл. расцеп. (R) | 1632.38 | 1338.02 | шт | Промышленная | Под заказ | Нет | Нет | Да | Модульные аппараты распределения электроэнергии | Модульные автоматические выключатели | NB8-63M | 90 | 6 | 21.2 | 19.92 | 0.031 | 1.413 | 1.328 | 0.001 | 0.23556 | 0.22133 | 0.00034444 | 0
320805 | Авт. выкл. NB8-63M 2P 25А 10кА х-ка L без тепл. расцеп. (R) | 1645.57 | 1348.83 | шт | Промышленная | Под заказ | Нет | Нет | Нет | Модульные аппараты распределения электроэнергии | Модульные автоматические выключатели | NB8-63M | 90 | 6 | 21.38 | 20.1 | 0.031 | 1.425 | 1.34 | 0.001 | 0.23756 | 0.22333 | 0.00034444 | 0
320806 | Авт. выкл. NB8-63M 2P 32А 10кА х-ка L без тепл. расцеп. (R) | 1683.73 | 1380.11 | шт | Промышленная | Под заказ | Нет | Нет | Нет | Модульные аппараты распределения электроэнергии | Модульные автоматические выключатели | NB8-63M | 90 | 6 | 21.38 | 20.1 | 0.031 | 1.425 | 1.34 | 0.001 | 0.23756 | 0.22333 | 0.00034444 | 0
320807 | Авт. выкл. NB8-63M 2P 40А 10кА х-ка L без тепл. расцеп. (R) | 1708.73 | 1400.6 | шт | Промышленная | Под заказ | Нет | Нет | Нет | Модульные аппараты распределения электроэнергии | Модульные автоматические выключатели | NB8-63M | 90 | 6 | 21.56 | 20.28 | 0.031 | 1.437 | 1.352 | 0.001 | 0.23956 | 0.22533 | 0.00034444 | 0
320808 | Авт. выкл. NB8-63M 2P 50А 10кА х-ка L без тепл. расцеп. (R) | 1713.58 | 1404.57 | шт | Промышленная | Под заказ | Нет | Нет | Нет | Модульные аппараты распределения электроэнергии | Модульные автоматические выключатели | NB8-63M | 90 | 6 | 21.02 | 19.74 | 0.031 | 1.401 | 1.316 | 0.001 | 0.23356 | 0.21933 | 0.00034444 | 0
320810 | Авт. выкл. NB8-63M 2P 63А 10кА х-ка L без тепл. расцеп. (R) | 1749.68 | 1434.16 | шт | Промышленная | Под заказ | Нет | Нет | Нет | Модульные аппараты распределения электроэнергии | Модульные автоматические выключатели | NB8-63M | 90 | 6 | 21.74 | 20.46 | 0.031 | 1.449 | 1.364 | 0.001 | 0.24156 | 0.22733 | 0.00034444 | 0
320809 | Авт. выкл. NB8-63M 2P 1А 10кА х-ка K без тепл. расцеп. (R) | 1753.84 | 1437.57 | шт | Промышленная | Под заказ | Нет | Нет | Нет | Модульные аппараты распределения электроэнергии | Модульные автоматические выключатели | NB8-63M | 90 | 6 | 21.2 | 19.92 | 0.031 | 1.413 | 1.328 | 0.001 | 0.23556 | 0.22133 | 0.00034444 | 0
320812 | Авт. выкл. NB8-63M 2P 2А 10кА х-ка K без тепл. расцеп. (R) | 1769.1 | 1450.08 | шт | Промышленная | Под заказ | Нет | Нет | Нет | Модульные аппараты распределения электроэнергии | Модульные автоматические выключатели | NB8-63M | 90 | 6 | 21.2 | 19.92 | 0.031 | 1.413 | 1.328 | 0.001 | 0.23556 | 0.22133 | 0.00034444 | 0
320811 | Авт. выкл. NB8-63M 2P 3А 10кА х-ка K без тепл. расцеп. (R) | 1737.17 | 1423.91 | шт | Промышленная | Под заказ | Нет | Нет | Нет | Модульные аппараты распределения электроэнергии | Модульные автоматические выключатели | NB8-63M | 90 | 6 | 21.38 | 20.1 | 0.031 | 1.425 | 1.34 | 0.001 | 0.23756 | 0.22333 | 0.00034444 | 0
320813 | Авт. выкл. NB8-63M 2P 4А 10кА х-ка K без тепл. расцеп. (R) | 1751.75 | 1435.86 | шт | Промышленная | Под заказ | Нет | Нет | Нет | Модульные аппараты распределения электроэнергии | Модульные автоматические выключатели | NB8-63M | 90 | 6 | 21.38 | 20.1 | 0.031 | 1.425 | 1.34 | 0.001 | 0.23756 | 0.22333 | 0.00034444 | 0
320815 | Авт. выкл. NB8-63M 2P 6А 10кА х-ка K без тепл. расцеп. (R) | 1753.84 | 1437.57 | шт | Промышленная | Под заказ | Нет | Нет | Нет | Модульные аппараты распределения электроэнергии | Модульные автоматические выключатели | NB8-63M | 90 | 6 | 21.47 | 20.19 | 0.031 | 1.431 | 1.346 | 0.001 | 0.23856 | 0.22433 | 0.00034444 | 0
320814 | Авт. выкл. NB8-63M 2P 10А 10кА х-ка K без тепл. расцеп. (R) | 1586.57 | 1300.47 | шт | Промышленная | Под заказ | Нет | Нет | Нет | Модульные аппараты распределения электроэнергии | Модульные автоматические выключатели | NB8-63M | 90 | 6 | 21.02 | 19.74 | 0.031 | 1.401 | 1.316 | 0.001 | 0.23356 | 0.21933 | 0.00034444 | 0
320816 | Авт. выкл. NB8-63M 2P 16А 10кА х-ка K без тепл. расцеп. (R) | 1608.77 | 1318.66 | шт | Промышленная | Под заказ | Нет | Нет | Нет | Модульные аппараты распределения электроэнергии | Модульные автоматические выключатели | NB8-63M | 90 | 6 | 21.02 | 19.74 | 0.031 | 1.401 | 1.316 | 0.001 | 0.23356 | 0.21933 | 0.00034444 | 0
320817 | Авт. выкл. NB8-63M 2P 20А 10кА х-ка K без тепл. расцеп. (R) | 1633.07 | 1338.58 | шт | Промышленная | Под заказ | Нет | Нет | Нет | Модульные аппараты распределения электроэнергии | Модульные автоматические выключатели | NB8-63M | 90 | 6 | 21.2 | 19.92 | 0.031 | 1.413 | 1.328 | 0.001 | 0.23556 | 0.22133 | 0.00034444 | 0
320818 | Авт. выкл. NB8-63M 2P 25А 10кА х-ка K без тепл. расцеп. (R) | 1648.34 | 1351.1 | шт | Промышленная | Под заказ | Нет | Нет | Нет | Модульные аппараты распределения электроэнергии | Модульные автоматические выключатели | NB8-63M | 90 | 6 | 21.38 | 20.1 | 0.031 | 1.425 | 1.34 | 0.001 | 0.23756 | 0.22333 | 0.00034444 | 0
320819 | Авт. выкл. NB8-63M 2P 32А 10кА х-ка K без тепл. расцеп. (R) | 1685.13 | 1381.25 | шт | Промышленная | Под заказ | Нет | Нет | Нет | Модульные аппараты распределения электроэнергии | Модульные автоматические выключатели | NB8-63M | 90 | 6 | 21.38 | 20.1 | 0.031 | 1.425 | 1.34 | 0.001 | 0.23756 | 0.22333 | 0.00034444 | 0
320820 | Авт. выкл. NB8-63M 2P 40А 10кА х-ка K без тепл. расцеп. (R) | 1728.85 | 1417.09 | шт | Промышленная | Под заказ | Нет | Нет | Нет | Модульные аппараты распределения электроэнергии | Модульные автоматические выключатели | NB8-63M | 90 | 6 | 21.56 | 20.28 | 0.031 | 1.437 | 1.352 | 0.001 | 0.23956 | 0.22533 | 0.00034444 | 0
320821 | Авт. выкл. NB8-63M 2P 50А 10кА х-ка K без тепл. расцеп. (R) | 1712.88 | 1404 | шт | Промышленная | Под заказ | Нет | Нет | Нет | Модульные аппараты распределения электроэнергии | Модульные автоматические выключатели | NB8-63M | 90 | 6 | 21.02 | 19.74 | 0.031 | 1.401 | 1.316 | 0.001 | 0.23356 | 0.21933 | 0.00034444 | 0
320822 | Авт. выкл. NB8-63M 2P 63А 10кА х-ка K без тепл. расцеп. (R) | 1750.37 | 1434.73 | шт | Промышленная | Под заказ | Нет | Нет | Нет | Модульные аппараты распределения электроэнергии | Модульные автоматические выключатели | NB8-63M | 90 | 6 | 21.74 | 20.46 | 0.031 | 1.449 | 1.364 | 0.001 | 0.24156 | 0.22733 | 0.00034444 | 0
320823 | Авт. выкл. NB8-63M 3P 1А 10кА х-ка L без тепл. расцеп. (R) | 2590.15 | 2123.07 | шт | Промышленная | Под заказ | Нет | Нет | Нет | Модульные аппараты распределения электроэнергии | Модульные автоматические выключатели | NB8-63M | 60 | 4 | 21.2 | 19.92 | 0.031 | 1.413 | 1.328 | 0.001 | 0.35333 | 0.332 | 0.00051667 | 0
320824 | Авт. выкл. NB8-63M 3P 2А 10кА х-ка L без тепл. расцеп. (R) | 2584.59 | 2118.52 | шт | Промышленная | Под заказ | Нет | Нет | Нет | Модульные аппараты распределения электроэнергии | Модульные автоматические выключатели | NB8-63M | 60 | 4 | 21.2 | 19.92 | 0.031 | 1.413 | 1.328 | 0.001 | 0.35333 | 0.332 | 0.00051667 | 0
320825 | Авт. выкл. NB8-63M 3P 4А 10кА х-ка L без тепл. расцеп. (R) | 2587.38 | 2120.8 | шт | Промышленная | Под заказ | Нет | Нет | Нет | Модульные аппараты распределения электроэнергии | Модульные автоматические выключатели | NB8-63M | 60 | 4 | 21.38 | 20.1 | 0.031 | 1.425 | 1.34 | 0.001 | 0.35633 | 0.335 | 0.00051667 | 0
320826 | Авт. выкл. NB8-63M 3P 3А 10кА х-ка L без тепл. расцеп. (R) | 2566.55 | 2103.73 | шт | Промышленная | Под заказ | Нет | Нет | Нет | Модульные аппараты распределения электроэнергии | Модульные автоматические выключатели | NB8-63M | 60 | 4 | 21.38 | 20.1 | 0.031 | 1.425 | 1.34 | 0.001 | 0.35633 | 0.335 | 0.00051667 | 0
320827 | Авт. выкл. NB8-63M 3P 6А 10кА х-ка L без тепл. расцеп. (R) | 2574.88 | 2110.56 | шт | Промышленная | Под заказ | Нет | Нет | Нет | Модульные аппараты распределения электроэнергии | Модульные автоматические выключатели | NB8-63M | 60 | 4 | 21.47 | 20.19 | 0.031 | 1.431 | 1.346 | 0.001 | 0.35783 | 0.3365 | 0.00051667 | 0
320828 | Авт. выкл. NB8-63M 3P 10А 10кА х-ка L без тепл. расцеп. (R) | 2341.68 | 1919.41 | шт | Промышленная | Под заказ | Нет | Нет | Нет | Модульные аппараты распределения электроэнергии | Модульные автоматические выключатели | NB8-63M | 60 | 4 | 21.02 | 19.74 | 0.031 | 1.401 | 1.316 | 0.001 | 0.35033 | 0.329 | 0.00051667 | 0
320829 | Авт. выкл. NB8-63M 3P 16А 10кА х-ка L без тепл. расцеп. (R) | 2371.53 | 1943.88 | шт | Промышленная | Склад | Нет | Нет | Нет | Модульные аппараты распределения электроэнергии | Модульные автоматические выключатели | NB8-63M | 60 | 4 | 21.02 | 19.74 | 0.031 | 1.401 | 1.316 | 0.001 | 0.35033 | 0.329 | 0.00051667 | 0
320830 | Авт. выкл. NB8-63M 3P 25А 10кА х-ка L без тепл. расцеп. (R) | 2429.83 | 1991.66 | шт | Промышленная | Под заказ | Нет | Нет | Нет | Модульные аппараты распределения электроэнергии | Модульные автоматические выключатели | NB8-63M | 60 | 4 | 21.38 | 20.1 | 0.031 | 1.425 | 1.34 | 0.001 | 0.35633 | 0.335 | 0.00051667 | 0
320831 | Авт. выкл. NB8-63M 3P 20А 10кА х-ка L без тепл. расцеп. (R) | 2409.01 | 1974.6 | шт | Промышленная | Под заказ | Нет | Нет | Нет | Модульные аппараты распределения электроэнергии | Модульные автоматические выключатели | NB8-63M | 60 | 4 | 21.2 | 19.92 | 0.031 | 1.413 | 1.328 | 0.001 | 0.35333 | 0.332 | 0.00051667 | 0
320832 | Авт. выкл. NB8-63M 3P 32А 10кА х-ка L без тепл. расцеп. (R) | 2488.13 | 2039.45 | шт | Промышленная | Под заказ | Нет | Нет | Нет | Модульные аппараты распределения электроэнергии | Модульные автоматические выключатели | NB8-63M | 60 | 4 | 21.38 | 20.1 | 0.031 | 1.425 | 1.34 | 0.001 | 0.35633 | 0.335 | 0.00051667 | 0
320833 | Авт. выкл. NB8-63M 3P 40А 10кА х-ка L без тепл. расцеп. (R) | 2524.9 | 2069.59 | шт | Промышленная | Под заказ | Нет | Нет | Нет | Модульные аппараты распределения электроэнергии | Модульные автоматические выключатели | NB8-63M | 60 | 4 | 21.56 | 20.28 | 0.031 | 1.437 | 1.352 | 0.001 | 0.35933 | 0.338 | 0.00051667 | 0
320834 | Авт. выкл. NB8-63M 3P 50А 10кА х-ка L без тепл. расцеп. (R) | 2531.85 | 2075.29 | шт | Промышленная | Под заказ | Нет | Нет | Нет | Модульные аппараты распределения электроэнергии | Модульные автоматические выключатели | NB8-63M | 60 | 4 | 21.02 | 19.74 | 0.031 | 1.401 | 1.316 | 0.001 | 0.35033 | 0.329 | 0.00051667 | 0
320835 | Авт. выкл. NB8-63M 3P 63А 10кА х-ка L без тепл. расцеп. (R) | 2585.29 | 2119.09 | шт | Промышленная | Под заказ | Нет | Нет | Нет | Модульные аппараты распределения электроэнергии | Модульные автоматические выключатели | NB8-63M | 60 | 4 | 21.74 | 20.46 | 0.031 | 1.449 | 1.364 | 0.001 | 0.36233 | 0.341 | 0.00051667 | 0
320836 | Авт. выкл. NB8-63M 3P 1А 10кА х-ка K без тепл. расцеп. (R) | 2591.52 | 2124.2 | шт | Промышленная | Под заказ | Нет | Нет | Нет | Модульные аппараты распределения электроэнергии | Модульные автоматические выключатели | NB8-63M | 60 | 4 | 21.2 | 19.92 | 0.031 | 1.413 | 1.328 | 0.001 | 0.35333 | 0.332 | 0.00051667 | 0
320837 | Авт. выкл. NB8-63M 3P 2А 10кА х-ка K без тепл. расцеп. (R) | 2614.44 | 2142.98 | шт | Промышленная | Под заказ | Нет | Нет | Нет | Модульные аппараты распределения электроэнергии | Модульные автоматические выключатели | NB8-63M | 60 | 4 | 21.2 | 19.92 | 0.031 | 1.413 | 1.328 | 0.001 | 0.35333 | 0.332 | 0.00051667 | 0
320838 | Авт. выкл. NB8-63M 3P 3А 10кА х-ка K без тепл. расцеп. (R) | 2568.64 | 2105.44 | шт | Промышленная | Под заказ | Нет | Нет | Нет | Модульные аппараты распределения электроэнергии | Модульные автоматические выключатели | NB8-63M | 60 | 4 | 21.38 | 20.1 | 0.031 | 1.425 | 1.34 | 0.001 | 0.35633 | 0.335 | 0.00051667 | 0
320839 | Авт. выкл. NB8-63M 3P 4А 10кА х-ка K без тепл. расцеп. (R) | 2589.46 | 2122.51 | шт | Промышленная | Под заказ | Нет | Нет | Нет | Модульные аппараты распределения электроэнергии | Модульные автоматические выключатели | NB8-63M | 60 | 4 | 21.38 | 20.1 | 0.031 | 1.425 | 1.34 | 0.001 | 0.35633 | 0.335 | 0.00051667 | 0
320840 | Авт. выкл. NB8-63M 3P 6А 10кА х-ка K без тепл. расцеп. (R) | 2234.08 | 1831.21 | шт | Промышленная | Склад | Нет | Нет | Нет | Модульные аппараты распределения электроэнергии | Модульные автоматические выключатели | NB8-63M | 60 | 4 | 21.47 | 20.19 | 0.031 | 1.431 | 1.346 | 0.001 | 0.35783 | 0.3365 | 0.00051667 | 0
320841 | Авт. выкл. NB8-63M 3P 10А 10кА х-ка K без тепл. расцеп. (R) | 2018.09 | 1654.17 | шт | Промышленная | Склад | Нет | Нет | Нет | Модульные аппараты распределения электроэнергии | Модульные автоматические выключатели | NB8-63M | 60 | 4 | 21.02 | 19.74 | 0.031 | 1.401 | 1.316 | 0.001 | 0.35033 | 0.329 | 0.00051667 | 0
320842 | Авт. выкл. NB8-63M 3P 20А 10кА х-ка K без тепл. расцеп. (R) | 2410.39 | 1975.73 | шт | Промышленная | Склад | Нет | Нет | Нет | Модульные аппараты распределения электроэнергии | Модульные автоматические выключатели | NB8-63M | 60 | 4 | 21.2 | 19.92 | 0.031 | 1.413 | 1.328 | 0.001 | 0.35333 | 0.332 | 0.00051667 | 0
320844 | Авт. выкл. NB8-63M 3P 25А 10кА х-ка K без тепл. расцеп. (R) | 2433.3 | 1994.51 | шт | Промышленная | Склад | Нет | Нет | Нет | Модульные аппараты распределения электроэнергии | Модульные автоматические выключатели | NB8-63M | 60 | 4 | 21.38 | 20.1 | 0.031 | 1.425 | 1.34 | 0.001 | 0.35633 | 0.335 | 0.00051667 | 0
320845 | Авт. выкл. NB8-63M 3P 32А 10кА х-ка K без тепл. расцеп. (R) | 2488.82 | 2040.02 | шт | Промышленная | Склад | Нет | Нет | Нет | Модульные аппараты распределения электроэнергии | Модульные автоматические выключатели | NB8-63M | 60 | 4 | 21.38 | 20.1 | 0.031 | 1.425 | 1.34 | 0.001 | 0.35633 | 0.335 | 0.00051667 | 0
320846 | Авт. выкл. NB8-63M 3P 40А 10кА х-ка K без тепл. расцеп. (R) | 2556.14 | 2095.2 | шт | Промышленная | Склад | Нет | Нет | Нет | Модульные аппараты распределения электроэнергии | Модульные автоматические выключатели | NB8-63M | 60 | 4 | 21.56 | 20.28 | 0.031 | 1.437 | 1.352 | 0.001 | 0.35933 | 0.338 | 0.00051667 | 0
320847 | Авт. выкл. NB8-63M 3P 50А 10кА х-ка K без тепл. расцеп. (R) | 2531.16 | 2074.72 | шт | Промышленная | Склад | Нет | Нет | Нет | Модульные аппараты распределения электроэнергии | Модульные автоматические выключатели | NB8-63M | 60 | 4 | 21.02 | 19.74 | 0.031 | 1.401 | 1.316 | 0.001 | 0.35033 | 0.329 | 0.00051667 | 0
320848 | Авт. выкл. NB8-63M 3P 63А 10кА х-ка K без тепл. расцеп. (R) | 2586.68 | 2120.23 | шт | Промышленная | Склад | Нет | Нет | Нет | Модульные аппараты распределения электроэнергии | Модульные автоматические выключатели | NB8-63M | 60 | 4 | 21.74 | 20.46 | 0.031 | 1.449 | 1.364 | 0.001 | 0.36233 | 0.341 | 0.00051667 | 0
320849 | Авт. выкл. NB8-63M 4P 1А 10кА х-ка L без тепл. расцеп. (R) | 3429.24 | 2810.85 | шт | Промышленная | Под заказ | Нет | Нет | Нет | Модульные аппараты распределения электроэнергии | Модульные автоматические выключатели | NB8-63M | 45 | 3 | 21.12 | 19.85 | 0.031 | 1.408 | 1.323 | 0.001 | 0.46933 | 0.44111 | 0.00068889 | 0
320850 | Авт. выкл. NB8-63M 4P 2А 10кА х-ка L без тепл. расцеп. (R) | 3423 | 2805.74 | шт | Промышленная | Под заказ | Нет | Нет | Нет | Модульные аппараты распределения электроэнергии | Модульные автоматические выключатели | NB8-63M | 45 | 3 | 21.12 | 19.85 | 0.031 | 1.408 | 1.323 | 0.001 | 0.46933 | 0.44111 | 0.00068889 | 0
320851 | Авт. выкл. NB8-63M 4P 3А 10кА х-ка L без тепл. расцеп. (R) | 3398.71 | 2785.83 | шт | Промышленная | Под заказ | Нет | Нет | Нет | Модульные аппараты распределения электроэнергии | Модульные автоматические выключатели | NB8-63M | 45 | 3 | 21.3 | 20.03 | 0.031 | 1.42 | 1.335 | 0.001 | 0.47333 | 0.44511 | 0.00068889 | 0
320852 | Авт. выкл. NB8-63M 4P 4А 10кА х-ка L без тепл. расцеп. (R) | 3427.85 | 2809.71 | шт | Промышленная | Под заказ | Нет | Нет | Нет | Модульные аппараты распределения электроэнергии | Модульные автоматические выключатели | NB8-63M | 45 | 3 | 21.3 | 20.03 | 0.031 | 1.42 | 1.335 | 0.001 | 0.47333 | 0.44511 | 0.00068889 | 0
320853 | Авт. выкл. NB8-63M 4P 6А 10кА х-ка L без тепл. расцеп. (R) | 3409.8 | 2794.92 | шт | Промышленная | Под заказ | Нет | Нет | Нет | Модульные аппараты распределения электроэнергии | Модульные автоматические выключатели | NB8-63M | 45 | 3 | 21.39 | 20.12 | 0.031 | 1.426 | 1.341 | 0.001 | 0.47533 | 0.44711 | 0.00068889 | 0
320854 | Авт. выкл. NB8-63M 4P 10А 10кА х-ка L без тепл. расцеп. (R) | 3098.89 | 2540.07 | шт | Промышленная | Под заказ | Нет | Нет | Нет | Модульные аппараты распределения электроэнергии | Модульные автоматические выключатели | NB8-63M | 45 | 3 | 20.94 | 19.67 | 0.031 | 1.396 | 1.311 | 0.001 | 0.46533 | 0.43711 | 0.00068889 | 0
320855 | Авт. выкл. NB8-63M 4P 16А 10кА х-ка L без тепл. расцеп. (R) | 3138.44 | 2572.49 | шт | Промышленная | Под заказ | Нет | Нет | Нет | Модульные аппараты распределения электроэнергии | Модульные автоматические выключатели | NB8-63M | 45 | 3 | 20.94 | 19.67 | 0.031 | 1.396 | 1.311 | 0.001 | 0.46533 | 0.43711 | 0.00068889 | 0
320856 | Авт. выкл. NB8-63M 4P 20А 10кА х-ка L без тепл. расцеп. (R) | 3187.03 | 2612.32 | шт | Промышленная | Под заказ | Нет | Нет | Нет | Модульные аппараты распределения электроэнергии | Модульные автоматические выключатели | NB8-63M | 45 | 3 | 21.12 | 19.85 | 0.031 | 1.408 | 1.323 | 0.001 | 0.46933 | 0.44111 | 0.00068889 | 0
320857 | Авт. выкл. NB8-63M 4P 25А 10кА х-ка L без тепл. расцеп. (R) | 3216.16 | 2636.2 | шт | Промышленная | Под заказ | Нет | Нет | Нет | Модульные аппараты распределения электроэнергии | Модульные автоматические выключатели | NB8-63M | 45 | 3 | 21.3 | 20.03 | 0.031 | 1.42 | 1.335 | 0.001 | 0.47333 | 0.44511 | 0.00068889 | 0
320858 | Авт. выкл. NB8-63M 4P 32А 10кА х-ка L без тепл. расцеп. (R) | 3293.21 | 2699.35 | шт | Промышленная | Под заказ | Нет | Нет | Нет | Модульные аппараты распределения электроэнергии | Модульные автоматические выключатели | NB8-63M | 45 | 3 | 21.3 | 20.03 | 0.031 | 1.42 | 1.335 | 0.001 | 0.47333 | 0.44511 | 0.00068889 | 0
320859 | Авт. выкл. NB8-63M 4P 40А 10кА х-ка L без тепл. расцеп. (R) | 3342.5 | 2739.75 | шт | Промышленная | Под заказ | Нет | Нет | Да | Модульные аппараты распределения электроэнергии | Модульные автоматические выключатели | NB8-63M | 45 | 3 | 21.48 | 20.21 | 0.031 | 1.432 | 1.347 | 0.001 | 0.47733 | 0.44911 | 0.00068889 | 0
320860 | Авт. выкл. NB8-63M 4P 50А 10кА х-ка L без тепл. расцеп. (R) | 3352.19 | 2747.7 | шт | Промышленная | Под заказ | Нет | Нет | Нет | Модульные аппараты распределения электроэнергии | Модульные автоматические выключатели | NB8-63M | 45 | 3 | 20.94 | 19.67 | 0.031 | 1.396 | 1.311 | 0.001 | 0.46533 | 0.43711 | 0.00068889 | 0
320861 | Авт. выкл. NB8-63M 4P 63А 10кА х-ка L без тепл. расцеп. (R) | 3424.38 | 2806.87 | шт | Промышленная | Под заказ | Нет | Нет | Нет | Модульные аппараты распределения электроэнергии | Модульные автоматические выключатели | NB8-63M | 45 | 3 | 21.66 | 20.39 | 0.031 | 1.444 | 1.359 | 0.001 | 0.48133 | 0.45311 | 0.00068889 | 0
320862 | Авт. выкл. NB8-63M 4P 1А 10кА х-ка K без тепл. расцеп. (R) | 3431.32 | 2812.56 | шт | Промышленная | Под заказ | Нет | Нет | Нет | Модульные аппараты распределения электроэнергии | Модульные автоматические выключатели | NB8-63M | 45 | 3 | 21.12 | 19.85 | 0.031 | 1.408 | 1.323 | 0.001 | 0.46933 | 0.44111 | 0.00068889 | 0
320863 | Авт. выкл. NB8-63M 4P 2А 10кА х-ка K без тепл. расцеп. (R) | 3462.56 | 2838.16 | шт | Промышленная | Под заказ | Нет | Нет | Нет | Модульные аппараты распределения электроэнергии | Модульные автоматические выключатели | NB8-63M | 45 | 3 | 21.12 | 19.85 | 0.031 | 1.408 | 1.323 | 0.001 | 0.46933 | 0.44111 | 0.00068889 | 0
320864 | Авт. выкл. NB8-63M 4P 3А 10кА х-ка K без тепл. расцеп. (R) | 3400.77 | 2787.52 | шт | Промышленная | Под заказ | Нет | Нет | Нет | Модульные аппараты распределения электроэнергии | Модульные автоматические выключатели | NB8-63M | 45 | 3 | 21.3 | 20.03 | 0.031 | 1.42 | 1.335 | 0.001 | 0.47333 | 0.44511 | 0.00068889 | 0
320865 | Авт. выкл. NB8-63M 4P 4А 10кА х-ка K без тепл. расцеп. (R) | 3428.55 | 2810.29 | шт | Промышленная | Под заказ | Нет | Нет | Нет | Модульные аппараты распределения электроэнергии | Модульные автоматические выключатели | NB8-63M | 45 | 3 | 21.3 | 20.03 | 0.031 | 1.42 | 1.335 | 0.001 | 0.47333 | 0.44511 | 0.00068889 | 0
320866 | Авт. выкл. NB8-63M 4P 6А 10кА х-ка K без тепл. расцеп. (R) | 2958.04 | 2424.62 | шт | Промышленная | Под заказ | Нет | Нет | Нет | Модульные аппараты распределения электроэнергии | Модульные автоматические выключатели | NB8-63M | 45 | 3 | 21.39 | 20.12 | 0.031 | 1.426 | 1.341 | 0.001 | 0.47533 | 0.44711 | 0.00068889 | 0
320867 | Авт. выкл. NB8-63M 4P 10А 10кА х-ка K без тепл. расцеп. (R) | 2670.85 | 2189.22 | шт | Промышленная | Под заказ | Нет | Нет | Нет | Модульные аппараты распределения электроэнергии | Модульные автоматические выключатели | NB8-63M | 45 | 3 | 20.94 | 19.67 | 0.031 | 1.396 | 1.311 | 0.001 | 0.46533 | 0.43711 | 0.00068889 | 0
320868 | Авт. выкл. NB8-63M 4P 16А 10кА х-ка K без тепл. расцеп. (R) | 2708.53 | 2220.11 | шт | Промышленная | Под заказ | Нет | Нет | Нет | Модульные аппараты распределения электроэнергии | Модульные автоматические выключатели | NB8-63M | 45 | 3 | 20.94 | 19.67 | 0.031 | 1.396 | 1.311 | 0.001 | 0.46533 | 0.43711 | 0.00068889 | 0
320869 | Авт. выкл. NB8-63M 4P 20А 10кА х-ка K без тепл. расцеп. (R) | 3189.8 | 2614.59 | шт | Промышленная | Под заказ | Нет | Нет | Нет | Модульные аппараты распределения электроэнергии | Модульные автоматические выключатели | NB8-63M | 45 | 3 | 21.12 | 19.85 | 0.031 | 1.408 | 1.323 | 0.001 | 0.46933 | 0.44111 | 0.00068889 | 0
320870 | Авт. выкл. NB8-63M 4P 25А 10кА х-ка K без тепл. расцеп. (R) | 3219.64 | 2639.05 | шт | Промышленная | Под заказ | Нет | Нет | Нет | Модульные аппараты распределения электроэнергии | Модульные автоматические выключатели | NB8-63M | 45 | 3 | 21.3 | 20.03 | 0.031 | 1.42 | 1.335 | 0.001 | 0.47333 | 0.44511 | 0.00068889 | 0
320871 | Авт. выкл. NB8-63M 4P 32А 10кА х-ка K без тепл. расцеп. (R) | 3295.98 | 2701.62 | шт | Промышленная | Под заказ | Нет | Нет | Нет | Модульные аппараты распределения электроэнергии | Модульные автоматические выключатели | NB8-63M | 45 | 3 | 21.3 | 20.03 | 0.031 | 1.42 | 1.335 | 0.001 | 0.47333 | 0.44511 | 0.00068889 | 0
320872 | Авт. выкл. NB8-63M 4P 40А 10кА х-ка K без тепл. расцеп. (R) | 3383.43 | 2773.3 | шт | Промышленная | Под заказ | Нет | Нет | Нет | Модульные аппараты распределения электроэнергии | Модульные автоматические выключатели | NB8-63M | 45 | 3 | 21.48 | 20.21 | 0.031 | 1.432 | 1.347 | 0.001 | 0.47733 | 0.44911 | 0.00068889 | 0
320873 | Авт. выкл. NB8-63M 4P 50А 10кА х-ка K без тепл. расцеп. (R) | 3351.51 | 2747.14 | шт | Промышленная | Под заказ | Нет | Нет | Нет | Модульные аппараты распределения электроэнергии | Модульные автоматические выключатели | NB8-63M | 45 | 3 | 20.94 | 19.67 | 0.031 | 1.396 | 1.311 | 0.001 | 0.46533 | 0.43711 | 0.00068889 | 0
320874 | Авт. выкл. NB8-63M 4P 63А 10кА х-ка K без тепл. расцеп. (R) | 3425.08 | 2807.44 | шт | Промышленная | Под заказ | Нет | Нет | Нет | Модульные аппараты распределения электроэнергии | Модульные автоматические выключатели | NB8-63M | 45 | 3 | 21.66 | 20.39 | 0.031 | 1.444 | 1.359 | 0.001 | 0.48133 | 0.45311 | 0.00068889 | 0
320639 | Авт. выкл. NB8-40J 1P 1А 6кА х-ка B (R) | 1013.39 | 830.65 | шт | Промышленная | Под заказ | Нет | Нет | Нет | Модульные аппараты распределения электроэнергии | Модульные автоматические выключатели | NB8-40J | 288 | 16 | 27.85 | 27.07 | 0.037 | 1.547 | 1.504 | 0.001 | 0.096701 | 0.094 | 0.00012847 | 0
320640 | Авт. выкл. NB8-40J 1P 2А 6кА х-ка B (R) | 1013.39 | 830.65 | шт | Промышленная | Под заказ | Нет | Нет | Нет | Модульные аппараты распределения электроэнергии | Модульные автоматические выключатели | NB8-40J | 288 | 16 | 28.14 | 27.36 | 0.037 | 1.563 | 1.52 | 0.001 | 0.097708 | 0.095 | 0.00012847 | 0
320641 | Авт. выкл. NB8-40J 1P 3А 6кА х-ка B (R) | 1022.68 | 838.26 | шт | Промышленная | Под заказ | Нет | Нет | Нет | Модульные аппараты распределения электроэнергии | Модульные автоматические выключатели | NB8-40J | 288 | 16 | 28.14 | 27.36 | 0.037 | 1.563 | 1.52 | 0.001 | 0.097708 | 0.095 | 0.00012847 | 0
320642 | Авт. выкл. NB8-40J 1P 4А 6кА х-ка B (R) | 1022.68 | 838.26 | шт | Промышленная | Под заказ | Нет | Нет | Нет | Модульные аппараты распределения электроэнергии | Модульные автоматические выключатели | NB8-40J | 288 | 16 | 27.85 | 27.07 | 0.037 | 1.547 | 1.504 | 0.001 | 0.096701 | 0.094 | 0.00012847 | 0
320643 | Авт. выкл. NB8-40J 1P 6А 6кА х-ка B (R) | 912.8 | 748.2 | шт | Промышленная | Под заказ | Нет | Нет | Нет | Модульные аппараты распределения электроэнергии | Модульные автоматические выключатели | NB8-40J | 288 | 16 | 28.14 | 27.36 | 0.037 | 1.563 | 1.52 | 0.001 | 0.097708 | 0.095 | 0.00012847 | 0
320644 | Авт. выкл. NB8-40J 1P 10А 6кА х-ка B (R) | 912.8 | 748.2 | шт | Промышленная | Под заказ | Нет | Нет | Нет | Модульные аппараты распределения электроэнергии | Модульные автоматические выключатели | NB8-40J | 288 | 16 | 27.56 | 26.78 | 0.037 | 1.531 | 1.488 | 0.001 | 0.095694 | 0.093 | 0.00012847 | 0
320645 | Авт. выкл. NB8-40J 1P 16А 6кА х-ка B (R) | 898.27 | 736.29 | шт | Промышленная | Под заказ | Нет | Нет | Нет | Модульные аппараты распределения электроэнергии | Модульные автоматические выключатели | NB8-40J | 288 | 16 | 27.28 | 26.5 | 0.037 | 1.516 | 1.472 | 0.001 | 0.09475 | 0.092014 | 0.00012847 | 0
320646 | Авт. выкл. NB8-40J 1P 20А 6кА х-ка B (R) | 929.86 | 762.18 | шт | Промышленная | Под заказ | Нет | Нет | Нет | Модульные аппараты распределения электроэнергии | Модульные автоматические выключатели | NB8-40J | 288 | 16 | 27.85 | 27.07 | 0.037 | 1.547 | 1.504 | 0.001 | 0.096701 | 0.094 | 0.00012847 | 0
320647 | Авт. выкл. NB8-40J 1P 25А 6кА х-ка B (R) | 929.86 | 762.18 | шт | Промышленная | Под заказ | Нет | Нет | Нет | Модульные аппараты распределения электроэнергии | Модульные автоматические выключатели | NB8-40J | 288 | 16 | 27.85 | 27.07 | 0.037 | 1.547 | 1.504 | 0.001 | 0.096701 | 0.094 | 0.00012847 | 0
320648 | Авт. выкл. NB8-40J 1P 32А 6кА х-ка B (R) | 938.4 | 769.18 | шт | Промышленная | Под заказ | Нет | Нет | Нет | Модульные аппараты распределения электроэнергии | Модульные автоматические выключатели | NB8-40J | 288 | 16 | 27.85 | 27.07 | 0.037 | 1.547 | 1.504 | 0.001 | 0.096701 | 0.094 | 0.00012847 | 0
320649 | Авт. выкл. NB8-40J 1P 40А 6кА х-ка B (R) | 938.4 | 769.18 | шт | Промышленная | Под заказ | Нет | Нет | Нет | Модульные аппараты распределения электроэнергии | Модульные автоматические выключатели | NB8-40J | 288 | 16 | 28.14 | 27.36 | 0.037 | 1.563 | 1.52 | 0.001 | 0.097708 | 0.095 | 0.00012847 | 0
320650 | Авт. выкл. NB8-40J 1P 1А 6кА х-ка C (R) | 887.31 | 727.3 | шт | Промышленная | Под заказ | Нет | Нет | Нет | Модульные аппараты распределения электроэнергии | Модульные автоматические выключатели | NB8-40J | 288 | 16 | 27.85 | 27.07 | 0.037 | 1.547 | 1.504 | 0.001 | 0.096701 | 0.094 | 0.00012847 | 0
320651 | Авт. выкл. NB8-40J 1P 2А 6кА х-ка C (R) | 887.31 | 727.3 | шт | Промышленная | Под заказ | Нет | Нет | Нет | Модульные аппараты распределения электроэнергии | Модульные автоматические выключатели | NB8-40J | 288 | 16 | 28.14 | 27.36 | 0.037 | 1.563 | 1.52 | 0.001 | 0.097708 | 0.095 | 0.00012847 | 0
320652 | Авт. выкл. NB8-40J 1P 3А 6кА х-ка C (R) | 887.31 | 727.3 | шт | Промышленная | Под заказ | Нет | Нет | Нет | Модульные аппараты распределения электроэнергии | Модульные автоматические выключатели | NB8-40J | 288 | 16 | 28.14 | 27.36 | 0.037 | 1.563 | 1.52 | 0.001 | 0.097708 | 0.095 | 0.00012847 | 0
320653 | Авт. выкл. NB8-40J 1P 4А 6кА х-ка C (R) | 887.31 | 727.3 | шт | Промышленная | Под заказ | Нет | Нет | Нет | Модульные аппараты распределения электроэнергии | Модульные автоматические выключатели | NB8-40J | 288 | 16 | 27.85 | 27.07 | 0.037 | 1.547 | 1.504 | 0.001 | 0.096701 | 0.094 | 0.00012847 | 0
320654 | Авт. выкл. NB8-40J 1P 6А 6кА х-ка C (R) | 854.93 | 700.76 | шт | Промышленная | Склад | Нет | Нет | Нет | Модульные аппараты распределения электроэнергии | Модульные автоматические выключатели | NB8-40J | 288 | 16 | 28.14 | 27.36 | 0.037 | 1.563 | 1.52 | 0.001 | 0.097708 | 0.095 | 0.00012847 | 0
320655 | Авт. выкл. NB8-40J 1P 10А 6кА х-ка C (R) | 785.59 | 643.93 | шт | Промышленная | Склад | Нет | Нет | Нет | Модульные аппараты распределения электроэнергии | Модульные автоматические выключатели | NB8-40J | 288 | 16 | 27.56 | 26.78 | 0.037 | 1.531 | 1.488 | 0.001 | 0.095694 | 0.093 | 0.00012847 | 0
320656 | Авт. выкл. NB8-40J 1P 16А 6кА х-ка C (R) | 785.59 | 643.93 | шт | Промышленная | Склад | Нет | Нет | Нет | Модульные аппараты распределения электроэнергии | Модульные автоматические выключатели | NB8-40J | 288 | 16 | 27.28 | 26.5 | 0.037 | 1.516 | 1.472 | 0.001 | 0.09475 | 0.092014 | 0.00012847 | 0
320657 | Авт. выкл. NB8-40J 1P 20А 6кА х-ка C (R) | 882.78 | 723.59 | шт | Промышленная | Склад | Нет | Нет | Нет | Модульные аппараты распределения электроэнергии | Модульные автоматические выключатели | NB8-40J | 288 | 16 | 27.85 | 27.07 | 0.037 | 1.547 | 1.504 | 0.001 | 0.096701 | 0.094 | 0.00012847 | 0
320658 | Авт. выкл. NB8-40J 1P 25А 6кА х-ка C (R) | 882.78 | 723.59 | шт | Промышленная | Под заказ | Нет | Нет | Нет | Модульные аппараты распределения электроэнергии | Модульные автоматические выключатели | NB8-40J | 288 | 16 | 27.85 | 27.07 | 0.037 | 1.547 | 1.504 | 0.001 | 0.096701 | 0.094 | 0.00012847 | 0
320659 | Авт. выкл. NB8-40J 1P 32А 6кА х-ка C (R) | 838.18 | 687.03 | шт | Промышленная | Склад | Нет | Нет | Нет | Модульные аппараты распределения электроэнергии | Модульные автоматические выключатели | NB8-40J | 288 | 16 | 27.85 | 27.07 | 0.037 | 1.547 | 1.504 | 0.001 | 0.096701 | 0.094 | 0.00012847 | 0
320661 | Авт. выкл. NB8-40J 1P 1А 4,5кА х-ка D (R) | 973.99 | 798.35 | шт | Промышленная | Под заказ | Нет | Нет | Нет | Модульные аппараты распределения электроэнергии | Модульные автоматические выключатели | NB8-40J | 288 | 16 | 27.85 | 27.07 | 0.037 | 1.547 | 1.504 | 0.001 | 0.096701 | 0.094 | 0.00012847 | 0
320662 | Авт. выкл. NB8-40J 1P 2А 4,5кА х-ка D (R) | 965.13 | 791.09 | шт | Промышленная | Под заказ | Нет | Нет | Нет | Модульные аппараты распределения электроэнергии | Модульные автоматические выключатели | NB8-40J | 288 | 16 | 28.14 | 27.36 | 0.037 | 1.563 | 1.52 | 0.001 | 0.097708 | 0.095 | 0.00012847 | 0
320663 | Авт. выкл. NB8-40J 1P 3А 4,5кА х-ка D (R) | 973.99 | 798.35 | шт | Промышленная | Под заказ | Нет | Нет | Нет | Модульные аппараты распределения электроэнергии | Модульные автоматические выключатели | NB8-40J | 288 | 16 | 28.14 | 27.36 | 0.037 | 1.563 | 1.52 | 0.001 | 0.097708 | 0.095 | 0.00012847 | 0
320664 | Авт. выкл. NB8-40J 1P 4А 4,5кА х-ка D (R) | 973.99 | 798.35 | шт | Промышленная | Под заказ | Нет | Нет | Нет | Модульные аппараты распределения электроэнергии | Модульные автоматические выключатели | NB8-40J | 288 | 16 | 27.85 | 27.07 | 0.037 | 1.547 | 1.504 | 0.001 | 0.096701 | 0.094 | 0.00012847 | 0
320665 | Авт. выкл. NB8-40J 1P 6А 4,5кА х-ка D (R) | 965.13 | 791.09 | шт | Промышленная | Под заказ | Нет | Нет | Нет | Модульные аппараты распределения электроэнергии | Модульные автоматические выключатели | NB8-40J | 288 | 16 | 28.14 | 27.36 | 0.037 | 1.563 | 1.52 | 0.001 | 0.097708 | 0.095 | 0.00012847 | 0
320666 | Авт. выкл. NB8-40J 1P 10А 4,5кА х-ка D (R) | 900.79 | 738.35 | шт | Промышленная | Под заказ | Нет | Нет | Нет | Модульные аппараты распределения электроэнергии | Модульные автоматические выключатели | NB8-40J | 288 | 16 | 27.56 | 26.78 | 0.037 | 1.531 | 1.488 | 0.001 | 0.095694 | 0.093 | 0.00012847 | 0
320667 | Авт. выкл. NB8-40J 1P 16А 4,5кА х-ка D (R) | 900.79 | 738.35 | шт | Промышленная | Под заказ | Нет | Нет | Нет | Модульные аппараты распределения электроэнергии | Модульные автоматические выключатели | NB8-40J | 288 | 16 | 27.28 | 26.5 | 0.037 | 1.516 | 1.472 | 0.001 | 0.09475 | 0.092014 | 0.00012847 | 0
320668 | Авт. выкл. NB8-40J 1P 20А 4,5кА х-ка D (R) | 909.05 | 745.12 | шт | Промышленная | Под заказ | Нет | Нет | Нет | Модульные аппараты распределения электроэнергии | Модульные автоматические выключатели | NB8-40J | 288 | 16 | 27.85 | 27.07 | 0.037 | 1.547 | 1.504 | 0.001 | 0.096701 | 0.094 | 0.00012847 | 0
320669 | Авт. выкл. NB8-40J 1P 25А 4,5кА х-ка D (R) | 900.79 | 738.35 | шт | Промышленная | Под заказ | Нет | Нет | Нет | Модульные аппараты распределения электроэнергии | Модульные автоматические выключатели | NB8-40J | 288 | 16 | 27.85 | 27.07 | 0.037 | 1.547 | 1.504 | 0.001 | 0.096701 | 0.094 | 0.00012847 | 0
320670 | Авт. выкл. NB8-40J 1P 32А 4,5кА х-ка D (R) | 909.05 | 745.12 | шт | Промышленная | Под заказ | Нет | Нет | Нет | Модульные аппараты распределения электроэнергии | Модульные автоматические выключатели | NB8-40J | 288 | 16 | 27.85 | 27.07 | 0.037 | 1.547 | 1.504 | 0.001 | 0.096701 | 0.094 | 0.00012847 | 0
320671 | Авт. выкл. NB8-40J 1P 40А 4,5кА х-ка D (R) | 977.7 | 801.39 | шт | Промышленная | Под заказ | Нет | Нет | Нет | Модульные аппараты распределения электроэнергии | Модульные автоматические выключатели | NB8-40J | 288 | 16 | 28.14 | 27.36 | 0.037 | 1.563 | 1.52 | 0.001 | 0.097708 | 0.095 | 0.00012847 | 0
320672 | Авт. выкл. NB8-40J 2P 1А 6кА х-ка B (R) | 1947.57 | 1596.37 | шт | Промышленная | Под заказ | Нет | Нет | Нет | Модульные аппараты распределения электроэнергии | Модульные автоматические выключатели | NB8-40J | 144 | 8 | 27.85 | 27.07 | 0.037 | 1.547 | 1.504 | 0.001 | 0.1934 | 0.188 | 0.00025694 | 0
320673 | Авт. выкл. NB8-40J 2P 2А 6кА х-ка B (R) | 1947.57 | 1596.37 | шт | Промышленная | Под заказ | Нет | Нет | Нет | Модульные аппараты распределения электроэнергии | Модульные автоматические выключатели | NB8-40J | 144 | 8 | 28.14 | 27.36 | 0.037 | 1.563 | 1.52 | 0.001 | 0.19542 | 0.19 | 0.00025694 | 0
320674 | Авт. выкл. NB8-40J 2P 3А 6кА х-ка B (R) | 1947.57 | 1596.37 | шт | Промышленная | Под заказ | Нет | Нет | Нет | Модульные аппараты распределения электроэнергии | Модульные автоматические выключатели | NB8-40J | 144 | 8 | 28.14 | 27.36 | 0.037 | 1.563 | 1.52 | 0.001 | 0.19542 | 0.19 | 0.00025694 | 0
320675 | Авт. выкл. NB8-40J 2P 4А 6кА х-ка B (R) | 1947.57 | 1596.37 | шт | Промышленная | Под заказ | Нет | Нет | Нет | Модульные аппараты распределения электроэнергии | Модульные автоматические выключатели | NB8-40J | 144 | 8 | 27.85 | 27.07 | 0.037 | 1.547 | 1.504 | 0.001 | 0.1934 | 0.188 | 0.00025694 | 0
320676 | Авт. выкл. NB8-40J 2P 6А 6кА х-ка B (R) | 1879.3 | 1540.41 | шт | Промышленная | Под заказ | Нет | Нет | Нет | Модульные аппараты распределения электроэнергии | Модульные автоматические выключатели | NB8-40J | 144 | 8 | 28.14 | 27.36 | 0.037 | 1.563 | 1.52 | 0.001 | 0.19542 | 0.19 | 0.00025694 | 0
320677 | Авт. выкл. NB8-40J 2P 10А 6кА х-ка B (R) | 1756.5 | 1439.75 | шт | Промышленная | Под заказ | Нет | Нет | Нет | Модульные аппараты распределения электроэнергии | Модульные автоматические выключатели | NB8-40J | 144 | 8 | 27.56 | 26.78 | 0.037 | 1.531 | 1.488 | 0.001 | 0.19139 | 0.186 | 0.00025694 | 0
320678 | Авт. выкл. NB8-40J 2P 16А 6кА х-ка B (R) | 1756.5 | 1439.75 | шт | Промышленная | Под заказ | Нет | Нет | Нет | Модульные аппараты распределения электроэнергии | Модульные автоматические выключатели | NB8-40J | 144 | 8 | 27.28 | 26.5 | 0.037 | 1.516 | 1.472 | 0.001 | 0.1895 | 0.18403 | 0.00025694 | 0
320679 | Авт. выкл. NB8-40J 2P 20А 6кА х-ка B (R) | 1841.18 | 1509.16 | шт | Промышленная | Под заказ | Нет | Нет | Нет | Модульные аппараты распределения электроэнергии | Модульные автоматические выключатели | NB8-40J | 144 | 8 | 27.85 | 27.07 | 0.037 | 1.547 | 1.504 | 0.001 | 0.1934 | 0.188 | 0.00025694 | 0
320680 | Авт. выкл. NB8-40J 2P 25А 6кА х-ка B (R) | 1841.18 | 1509.16 | шт | Промышленная | Под заказ | Нет | Нет | Нет | Модульные аппараты распределения электроэнергии | Модульные автоматические выключатели | NB8-40J | 144 | 8 | 27.85 | 27.07 | 0.037 | 1.547 | 1.504 | 0.001 | 0.1934 | 0.188 | 0.00025694 | 0
320681 | Авт. выкл. NB8-40J 2P 32А 6кА х-ка B (R) | 1841.18 | 1509.16 | шт | Промышленная | Под заказ | Нет | Нет | Нет | Модульные аппараты распределения электроэнергии | Модульные автоматические выключатели | NB8-40J | 144 | 8 | 27.85 | 27.07 | 0.037 | 1.547 | 1.504 | 0.001 | 0.1934 | 0.188 | 0.00025694 | 0
320682 | Авт. выкл. NB8-40J 2P 40А 6кА х-ка B (R) | 2144.13 | 1757.48 | шт | Промышленная | Под заказ | Нет | Нет | Нет | Модульные аппараты распределения электроэнергии | Модульные автоматические выключатели | NB8-40J | 144 | 8 | 28.14 | 27.36 | 0.037 | 1.563 | 1.52 | 0.001 | 0.19542 | 0.19 | 0.00025694 | 0
320683 | Авт. выкл. NB8-40J 2P 1А 6кА х-ка C (R) | 1820.58 | 1492.28 | шт | Промышленная | Под заказ | Нет | Нет | Нет | Модульные аппараты распределения электроэнергии | Модульные автоматические выключатели | NB8-40J | 144 | 8 | 27.85 | 27.07 | 0.037 | 1.547 | 1.504 | 0.001 | 0.1934 | 0.188 | 0.00025694 | 0
320684 | Авт. выкл. NB8-40J 2P 2А 6кА х-ка C (R) | 1820.58 | 1492.28 | шт | Промышленная | Под заказ | Нет | Нет | Нет | Модульные аппараты распределения электроэнергии | Модульные автоматические выключатели | NB8-40J | 144 | 8 | 28.14 | 27.36 | 0.037 | 1.563 | 1.52 | 0.001 | 0.19542 | 0.19 | 0.00025694 | 0
320685 | Авт. выкл. NB8-40J 2P 3А 6кА х-ка C (R) | 2036.89 | 1669.58 | шт | Промышленная | Под заказ | Нет | Нет | Нет | Модульные аппараты распределения электроэнергии | Модульные автоматические выключатели | NB8-40J | 144 | 8 | 28.14 | 27.36 | 0.037 | 1.563 | 1.52 | 0.001 | 0.19542 | 0.19 | 0.00025694 | 0
320686 | Авт. выкл. NB8-40J 2P 4А 6кА х-ка C (R) | 1715.77 | 1406.37 | шт | Промышленная | Под заказ | Нет | Нет | Нет | Модульные аппараты распределения электроэнергии | Модульные автоматические выключатели | NB8-40J | 144 | 8 | 27.85 | 27.07 | 0.037 | 1.547 | 1.504 | 0.001 | 0.1934 | 0.188 | 0.00025694 | 0
320687 | Авт. выкл. NB8-40J 2P 6А 6кА х-ка C (R) | 1684.19 | 1380.48 | шт | Промышленная | Под заказ | Нет | Нет | Нет | Модульные аппараты распределения электроэнергии | Модульные автоматические выключатели | NB8-40J | 144 | 8 | 28.14 | 27.36 | 0.037 | 1.563 | 1.52 | 0.001 | 0.19542 | 0.19 | 0.00025694 | 0
320688 | Авт. выкл. NB8-40J 2P 10А 6кА х-ка C (R) | 1639.05 | 1343.48 | шт | Промышленная | Под заказ | Нет | Нет | Нет | Модульные аппараты распределения электроэнергии | Модульные автоматические выключатели | NB8-40J | 144 | 8 | 27.56 | 26.78 | 0.037 | 1.531 | 1.488 | 0.001 | 0.19139 | 0.186 | 0.00025694 | 0
320689 | Авт. выкл. NB8-40J 2P 16А 6кА х-ка C (R) | 1593.19 | 1305.89 | шт | Промышленная | Склад | Нет | Нет | Нет | Модульные аппараты распределения электроэнергии | Модульные автоматические выключатели | NB8-40J | 144 | 8 | 27.28 | 26.5 | 0.037 | 1.516 | 1.472 | 0.001 | 0.1895 | 0.18403 | 0.00025694 | 0
320690 | Авт. выкл. NB8-40J 2P 20А 6кА х-ка C (R) | 1640.62 | 1344.77 | шт | Промышленная | Под заказ | Нет | Нет | Нет | Модульные аппараты распределения электроэнергии | Модульные автоматические выключатели | NB8-40J | 144 | 8 | 27.85 | 27.07 | 0.037 | 1.547 | 1.504 | 0.001 | 0.1934 | 0.188 | 0.00025694 | 0
320691 | Авт. выкл. NB8-40J 2P 25А 6кА х-ка C (R) | 1627.85 | 1334.3 | шт | Промышленная | Под заказ | Нет | Нет | Нет | Модульные аппараты распределения электроэнергии | Модульные автоматические выключатели | NB8-40J | 144 | 8 | 27.85 | 27.07 | 0.037 | 1.547 | 1.504 | 0.001 | 0.1934 | 0.188 | 0.00025694 | 0
320692 | Авт. выкл. NB8-40J 2P 32А 6кА х-ка C (R) | 1740.29 | 1426.47 | шт | Промышленная | Под заказ | Нет | Нет | Нет | Модульные аппараты распределения электроэнергии | Модульные автоматические выключатели | NB8-40J | 144 | 8 | 27.85 | 27.07 | 0.037 | 1.547 | 1.504 | 0.001 | 0.1934 | 0.188 | 0.00025694 | 0
320693 | Авт. выкл. NB8-40J 2P 40А 6кА х-ка C (R) | 1747.42 | 1432.31 | шт | Промышленная | Под заказ | Нет | Нет | Нет | Модульные аппараты распределения электроэнергии | Модульные автоматические выключатели | NB8-40J | 144 | 8 | 28.14 | 27.36 | 0.037 | 1.563 | 1.52 | 0.001 | 0.19542 | 0.19 | 0.00025694 | 0
320694 | Авт. выкл. NB8-40J 2P 1А 4,5кА х-ка D (R) | 1938.95 | 1589.3 | шт | Промышленная | Под заказ | Нет | Нет | Нет | Модульные аппараты распределения электроэнергии | Модульные автоматические выключатели | NB8-40J | 144 | 8 | 27.85 | 27.07 | 0.037 | 1.547 | 1.504 | 0.001 | 0.1934 | 0.188 | 0.00025694 | 0
320695 | Авт. выкл. NB8-40J 2P 2А 4,5кА х-ка D (R) | 1938.95 | 1589.3 | шт | Промышленная | Под заказ | Нет | Нет | Нет | Модульные аппараты распределения электроэнергии | Модульные автоматические выключатели | NB8-40J | 144 | 8 | 28.14 | 27.36 | 0.037 | 1.563 | 1.52 | 0.001 | 0.19542 | 0.19 | 0.00025694 | 0
320696 | Авт. выкл. NB8-40J 2P 3А 4,5кА х-ка D (R) | 1938.95 | 1589.3 | шт | Промышленная | Под заказ | Нет | Нет | Нет | Модульные аппараты распределения электроэнергии | Модульные автоматические выключатели | NB8-40J | 144 | 8 | 28.14 | 27.36 | 0.037 | 1.563 | 1.52 | 0.001 | 0.19542 | 0.19 | 0.00025694 | 0
320697 | Авт. выкл. NB8-40J 2P 4А 4,5кА х-ка D (R) | 1938.95 | 1589.3 | шт | Промышленная | Под заказ | Нет | Нет | Нет | Модульные аппараты распределения электроэнергии | Модульные автоматические выключатели | NB8-40J | 144 | 8 | 27.85 | 27.07 | 0.037 | 1.547 | 1.504 | 0.001 | 0.1934 | 0.188 | 0.00025694 | 0
320698 | Авт. выкл. NB8-40J 2P 6А 4,5кА х-ка D (R) | 1938.95 | 1589.3 | шт | Промышленная | Под заказ | Нет | Нет | Нет | Модульные аппараты распределения электроэнергии | Модульные автоматические выключатели | NB8-40J | 144 | 8 | 28.14 | 27.36 | 0.037 | 1.563 | 1.52 | 0.001 | 0.19542 | 0.19 | 0.00025694 | 0
320699 | Авт. выкл. NB8-40J 2P 10А 4,5кА х-ка D (R) | 1818.89 | 1490.89 | шт | Промышленная | Под заказ | Нет | Нет | Нет | Модульные аппараты распределения электроэнергии | Модульные автоматические выключатели | NB8-40J | 144 | 8 | 27.56 | 26.78 | 0.037 | 1.531 | 1.488 | 0.001 | 0.19139 | 0.186 | 0.00025694 | 0
320700 | Авт. выкл. NB8-40J 2P 16А 4,5кА х-ка D (R) | 1818.89 | 1490.89 | шт | Промышленная | Под заказ | Нет | Нет | Нет | Модульные аппараты распределения электроэнергии | Модульные автоматические выключатели | NB8-40J | 144 | 8 | 27.28 | 26.5 | 0.037 | 1.516 | 1.472 | 0.001 | 0.1895 | 0.18403 | 0.00025694 | 0
320701 | Авт. выкл. NB8-40J 2P 20А 4,5кА х-ка D (R) | 1818.89 | 1490.89 | шт | Промышленная | Под заказ | Нет | Нет | Нет | Модульные аппараты распределения электроэнергии | Модульные автоматические выключатели | NB8-40J | 144 | 8 | 27.85 | 27.07 | 0.037 | 1.547 | 1.504 | 0.001 | 0.1934 | 0.188 | 0.00025694 | 0
320702 | Авт. выкл. NB8-40J 2P 25А 4,5кА х-ка D (R) | 1818.89 | 1490.89 | шт | Промышленная | Под заказ | Нет | Нет | Нет | Модульные аппараты распределения электроэнергии | Модульные автоматические выключатели | NB8-40J | 144 | 8 | 27.85 | 27.07 | 0.037 | 1.547 | 1.504 | 0.001 | 0.1934 | 0.188 | 0.00025694 | 0
320703 | Авт. выкл. NB8-40J 2P 32А 4,5кА х-ка D (R) | 1818.89 | 1490.89 | шт | Промышленная | Под заказ | Нет | Нет | Нет | Модульные аппараты распределения электроэнергии | Модульные автоматические выключатели | NB8-40J | 144 | 8 | 27.85 | 27.07 | 0.037 | 1.547 | 1.504 | 0.001 | 0.1934 | 0.188 | 0.00025694 | 0
320704 | Авт. выкл. NB8-40J 2P 40А 4,5кА х-ка D (R) | 2012.3 | 1649.43 | шт | Промышленная | Под заказ | Нет | Нет | Нет | Модульные аппараты распределения электроэнергии | Модульные автоматические выключатели | NB8-40J | 144 | 8 | 28.14 | 27.36 | 0.037 | 1.563 | 1.52 | 0.001 | 0.19542 | 0.19 | 0.00025694 | 0
320705 | Авт. выкл. NB8-40J 3P 1А 6кА х-ка B (R) | 2809.87 | 2303.17 | шт | Промышленная | Под заказ | Нет | Нет | Нет | Модульные аппараты распределения электроэнергии | Модульные автоматические выключатели | NB8-40J | 90 | 5 | 26.07 | 25.29 | 0.037 | 1.448 | 1.405 | 0.001 | 0.28967 | 0.281 | 0.00041111 | 0
320706 | Авт. выкл. NB8-40J 3P 2А 6кА х-ка B (R) | 2809.87 | 2303.17 | шт | Промышленная | Под заказ | Нет | Нет | Нет | Модульные аппараты распределения электроэнергии | Модульные автоматические выключатели | NB8-40J | 90 | 5 | 26.34 | 25.56 | 0.037 | 1.463 | 1.42 | 0.001 | 0.29267 | 0.284 | 0.00041111 | 0
320707 | Авт. выкл. NB8-40J 3P 3А 6кА х-ка B (R) | 2809.87 | 2303.17 | шт | Промышленная | Под заказ | Нет | Нет | Нет | Модульные аппараты распределения электроэнергии | Модульные автоматические выключатели | NB8-40J | 90 | 5 | 26.34 | 25.56 | 0.037 | 1.463 | 1.42 | 0.001 | 0.29267 | 0.284 | 0.00041111 | 0
320708 | Авт. выкл. NB8-40J 3P 4А 6кА х-ка B (R) | 2809.87 | 2303.17 | шт | Промышленная | Под заказ | Нет | Нет | Нет | Модульные аппараты распределения электроэнергии | Модульные автоматические выключатели | NB8-40J | 90 | 5 | 26.07 | 25.29 | 0.037 | 1.448 | 1.405 | 0.001 | 0.28967 | 0.281 | 0.00041111 | 0
320709 | Авт. выкл. NB8-40J 3P 6А 6кА х-ка B (R) | 2809.87 | 2303.17 | шт | Промышленная | Под заказ | Нет | Нет | Нет | Модульные аппараты распределения электроэнергии | Модульные автоматические выключатели | NB8-40J | 90 | 5 | 26.34 | 25.56 | 0.037 | 1.463 | 1.42 | 0.001 | 0.29267 | 0.284 | 0.00041111 | 0
320710 | Авт. выкл. NB8-40J 3P 10А 6кА х-ка B (R) | 2784.32 | 2282.23 | шт | Промышленная | Под заказ | Нет | Нет | Нет | Модульные аппараты распределения электроэнергии | Модульные автоматические выключатели | NB8-40J | 90 | 5 | 25.8 | 25.02 | 0.037 | 1.433 | 1.39 | 0.001 | 0.28667 | 0.278 | 0.00041111 | 0
320711 | Авт. выкл. NB8-40J 3P 16А 6кА х-ка B (R) | 2784.32 | 2282.23 | шт | Промышленная | Под заказ | Нет | Нет | Нет | Модульные аппараты распределения электроэнергии | Модульные автоматические выключатели | NB8-40J | 90 | 5 | 25.53 | 24.75 | 0.037 | 1.418 | 1.375 | 0.001 | 0.28367 | 0.275 | 0.00041111 | 0
320712 | Авт. выкл. NB8-40J 3P 20А 6кА х-ка B (R) | 2809.87 | 2303.17 | шт | Промышленная | Под заказ | Нет | Нет | Нет | Модульные аппараты распределения электроэнергии | Модульные автоматические выключатели | NB8-40J | 90 | 5 | 26.07 | 25.29 | 0.037 | 1.448 | 1.405 | 0.001 | 0.28967 | 0.281 | 0.00041111 | 0
320713 | Авт. выкл. NB8-40J 3P 25А 6кА х-ка B (R) | 2923.67 | 2396.45 | шт | Промышленная | Под заказ | Нет | Нет | Нет | Модульные аппараты распределения электроэнергии | Модульные автоматические выключатели | NB8-40J | 90 | 5 | 26.07 | 25.29 | 0.037 | 1.448 | 1.405 | 0.001 | 0.28967 | 0.281 | 0.00041111 | 0
320714 | Авт. выкл. NB8-40J 3P 32А 6кА х-ка B (R) | 2982.77 | 2444.89 | шт | Промышленная | Под заказ | Нет | Нет | Нет | Модульные аппараты распределения электроэнергии | Модульные автоматические выключатели | NB8-40J | 90 | 5 | 26.07 | 25.29 | 0.037 | 1.448 | 1.405 | 0.001 | 0.28967 | 0.281 | 0.00041111 | 0
320715 | Авт. выкл. NB8-40J 3P 40А 6кА х-ка B (R) | 3150.37 | 2582.27 | шт | Промышленная | Под заказ | Нет | Нет | Нет | Модульные аппараты распределения электроэнергии | Модульные автоматические выключатели | NB8-40J | 90 | 5 | 26.34 | 25.56 | 0.037 | 1.463 | 1.42 | 0.001 | 0.29267 | 0.284 | 0.00041111 | 0
320716 | Авт. выкл. NB8-40J 3P 1А 6кА х-ка C (R) | 2747.43 | 2251.99 | шт | Промышленная | Под заказ | Нет | Нет | Нет | Модульные аппараты распределения электроэнергии | Модульные автоматические выключатели | NB8-40J | 90 | 5 | 26.07 | 25.29 | 0.037 | 1.448 | 1.405 | 0.001 | 0.28967 | 0.281 | 0.00041111 | 0
320717 | Авт. выкл. NB8-40J 3P 2А 6кА х-ка C (R) | 2747.43 | 2251.99 | шт | Промышленная | Под заказ | Нет | Нет | Нет | Модульные аппараты распределения электроэнергии | Модульные автоматические выключатели | NB8-40J | 90 | 5 | 26.34 | 25.56 | 0.037 | 1.463 | 1.42 | 0.001 | 0.29267 | 0.284 | 0.00041111 | 0
320718 | Авт. выкл. NB8-40J 3P 3А 6кА х-ка C (R) | 2747.43 | 2251.99 | шт | Промышленная | Под заказ | Нет | Нет | Нет | Модульные аппараты распределения электроэнергии | Модульные автоматические выключатели | NB8-40J | 90 | 5 | 26.34 | 25.56 | 0.037 | 1.463 | 1.42 | 0.001 | 0.29267 | 0.284 | 0.00041111 | 0
320719 | Авт. выкл. NB8-40J 3P 4А 6кА х-ка C (R) | 2772.65 | 2272.66 | шт | Промышленная | Под заказ | Нет | Нет | Нет | Модульные аппараты распределения электроэнергии | Модульные автоматические выключатели | NB8-40J | 90 | 5 | 26.07 | 25.29 | 0.037 | 1.448 | 1.405 | 0.001 | 0.28967 | 0.281 | 0.00041111 | 0
320720 | Авт. выкл. NB8-40J 3P 6А 6кА х-ка C (R) | 2697.02 | 2210.67 | шт | Промышленная | Под заказ | Нет | Нет | Нет | Модульные аппараты распределения электроэнергии | Модульные автоматические выключатели | NB8-40J | 90 | 5 | 26.34 | 25.56 | 0.037 | 1.463 | 1.42 | 0.001 | 0.29267 | 0.284 | 0.00041111 | 0
320721 | Авт. выкл. NB8-40J 3P 10А 6кА х-ка C (R) | 2573.82 | 2109.69 | шт | Промышленная | Под заказ | Нет | Нет | Нет | Модульные аппараты распределения электроэнергии | Модульные автоматические выключатели | NB8-40J | 90 | 5 | 25.8 | 25.02 | 0.037 | 1.433 | 1.39 | 0.001 | 0.28667 | 0.278 | 0.00041111 | 0
320722 | Авт. выкл. NB8-40J 3P 16А 6кА х-ка C (R) | 2591.15 | 2123.89 | шт | Промышленная | Под заказ | Нет | Нет | Нет | Модульные аппараты распределения электроэнергии | Модульные автоматические выключатели | NB8-40J | 90 | 5 | 25.53 | 24.75 | 0.037 | 1.418 | 1.375 | 0.001 | 0.28367 | 0.275 | 0.00041111 | 0
320723 | Авт. выкл. NB8-40J 3P 20А 6кА х-ка C (R) | 2591.15 | 2123.89 | шт | Промышленная | Под заказ | Нет | Нет | Нет | Модульные аппараты распределения электроэнергии | Модульные автоматические выключатели | NB8-40J | 90 | 5 | 26.07 | 25.29 | 0.037 | 1.448 | 1.405 | 0.001 | 0.28967 | 0.281 | 0.00041111 | 0
320724 | Авт. выкл. NB8-40J 3P 25А 6кА х-ка C (R) | 2596.34 | 2128.15 | шт | Промышленная | Склад | Нет | Нет | Нет | Модульные аппараты распределения электроэнергии | Модульные автоматические выключатели | NB8-40J | 90 | 5 | 26.07 | 25.29 | 0.037 | 1.448 | 1.405 | 0.001 | 0.28967 | 0.281 | 0.00041111 | 0
320725 | Авт. выкл. NB8-40J 3P 32А 6кА х-ка C (R) | 2608.48 | 2138.1 | шт | Промышленная | Склад | Нет | Нет | Нет | Модульные аппараты распределения электроэнергии | Модульные автоматические выключатели | NB8-40J | 90 | 5 | 26.07 | 25.29 | 0.037 | 1.448 | 1.405 | 0.001 | 0.28967 | 0.281 | 0.00041111 | 0
320726 | Авт. выкл. NB8-40J 3P 40А 6кА х-ка C (R) | 2716.84 | 2226.92 | шт | Промышленная | Под заказ | Нет | Нет | Нет | Модульные аппараты распределения электроэнергии | Модульные автоматические выключатели | NB8-40J | 90 | 5 | 26.34 | 25.56 | 0.037 | 1.463 | 1.42 | 0.001 | 0.29267 | 0.284 | 0.00041111 | 0
320727 | Авт. выкл. NB8-40J 3P 1А 4,5кА х-ка D (R) | 2772.71 | 2272.71 | шт | Промышленная | Под заказ | Нет | Нет | Нет | Модульные аппараты распределения электроэнергии | Модульные автоматические выключатели | NB8-40J | 90 | 5 | 26.07 | 25.29 | 0.037 | 1.448 | 1.405 | 0.001 | 0.28967 | 0.281 | 0.00041111 | 0
320728 | Авт. выкл. NB8-40J 3P 2А 4,5кА х-ка D (R) | 2772.71 | 2272.71 | шт | Промышленная | Под заказ | Нет | Нет | Нет | Модульные аппараты распределения электроэнергии | Модульные автоматические выключатели | NB8-40J | 90 | 5 | 26.34 | 25.56 | 0.037 | 1.463 | 1.42 | 0.001 | 0.29267 | 0.284 | 0.00041111 | 0
320729 | Авт. выкл. NB8-40J 3P 3А 4,5кА х-ка D (R) | 2772.71 | 2272.71 | шт | Промышленная | Под заказ | Нет | Нет | Нет | Модульные аппараты распределения электроэнергии | Модульные автоматические выключатели | NB8-40J | 90 | 5 | 26.34 | 25.56 | 0.037 | 1.463 | 1.42 | 0.001 | 0.29267 | 0.284 | 0.00041111 | 0
320730 | Авт. выкл. NB8-40J 3P 4А 4,5кА х-ка D (R) | 2772.71 | 2272.71 | шт | Промышленная | Под заказ | Нет | Нет | Нет | Модульные аппараты распределения электроэнергии | Модульные автоматические выключатели | NB8-40J | 90 | 5 | 26.07 | 25.29 | 0.037 | 1.448 | 1.405 | 0.001 | 0.28967 | 0.281 | 0.00041111 | 0
320731 | Авт. выкл. NB8-40J 3P 6А 4,5кА х-ка D (R) | 2747.51 | 2252.06 | шт | Промышленная | Под заказ | Нет | Нет | Нет | Модульные аппараты распределения электроэнергии | Модульные автоматические выключатели | NB8-40J | 90 | 5 | 26.34 | 25.56 | 0.037 | 1.463 | 1.42 | 0.001 | 0.29267 | 0.284 | 0.00041111 | 0
320732 | Авт. выкл. NB8-40J 3P 10А 4,5кА х-ка D (R) | 2747.51 | 2252.06 | шт | Промышленная | Под заказ | Нет | Нет | Нет | Модульные аппараты распределения электроэнергии | Модульные автоматические выключатели | NB8-40J | 90 | 5 | 25.8 | 25.02 | 0.037 | 1.433 | 1.39 | 0.001 | 0.28667 | 0.278 | 0.00041111 | 0
320733 | Авт. выкл. NB8-40J 3P 16А 4,5кА х-ка D (R) | 2747.51 | 2252.06 | шт | Промышленная | Под заказ | Нет | Нет | Нет | Модульные аппараты распределения электроэнергии | Модульные автоматические выключатели | NB8-40J | 90 | 5 | 25.53 | 24.75 | 0.037 | 1.418 | 1.375 | 0.001 | 0.28367 | 0.275 | 0.00041111 | 0
320734 | Авт. выкл. NB8-40J 3P 20А 4,5кА х-ка D (R) | 2747.51 | 2252.06 | шт | Промышленная | Под заказ | Нет | Нет | Нет | Модульные аппараты распределения электроэнергии | Модульные автоматические выключатели | NB8-40J | 90 | 5 | 26.07 | 25.29 | 0.037 | 1.448 | 1.405 | 0.001 | 0.28967 | 0.281 | 0.00041111 | 0
320735 | Авт. выкл. NB8-40J 3P 25А 4,5кА х-ка D (R) | 2800.8 | 2295.74 | шт | Промышленная | Под заказ | Нет | Нет | Нет | Модульные аппараты распределения электроэнергии | Модульные автоматические выключатели | NB8-40J | 90 | 5 | 26.07 | 25.29 | 0.037 | 1.448 | 1.405 | 0.001 | 0.28967 | 0.281 | 0.00041111 | 0
320736 | Авт. выкл. NB8-40J 3P 32А 4,5кА х-ка D (R) | 2800.8 | 2295.74 | шт | Промышленная | Под заказ | Нет | Нет | Нет | Модульные аппараты распределения электроэнергии | Модульные автоматические выключатели | NB8-40J | 90 | 5 | 26.07 | 25.29 | 0.037 | 1.448 | 1.405 | 0.001 | 0.28967 | 0.281 | 0.00041111 | 0
320737 | Авт. выкл. NB8-40J 3P 40А 4,5кА х-ка D (R) | 2959.92 | 2426.16 | шт | Промышленная | Под заказ | Нет | Нет | Нет | Модульные аппараты распределения электроэнергии | Модульные автоматические выключатели | NB8-40J | 90 | 5 | 26.34 | 25.56 | 0.037 | 1.463 | 1.42 | 0.001 | 0.29267 | 0.284 | 0.00041111 | 0
320738 | Авт. выкл. NB8-40J 4P 1А 6кА х-ка B (R) | 4078.37 | 3342.93 | шт | Промышленная | Под заказ | Нет | Нет | Нет | Модульные аппараты распределения электроэнергии | Модульные автоматические выключатели | NB8-40J | 72 | 4 | 27.71 | 26.93 | 0.037 | 1.539 | 1.496 | 0.001 | 0.38486 | 0.37403 | 0.00051389 | 0
320739 | Авт. выкл. NB8-40J 4P 2А 6кА х-ка B (R) | 4078.37 | 3342.93 | шт | Промышленная | Под заказ | Нет | Нет | Нет | Модульные аппараты распределения электроэнергии | Модульные автоматические выключатели | NB8-40J | 72 | 4 | 28 | 27.22 | 0.037 | 1.556 | 1.512 | 0.001 | 0.389 | 0.37806 | 0.00051389 | 0
320740 | Авт. выкл. NB8-40J 4P 3А 6кА х-ка B (R) | 4078.37 | 3342.93 | шт | Промышленная | Под заказ | Нет | Нет | Нет | Модульные аппараты распределения электроэнергии | Модульные автоматические выключатели | NB8-40J | 72 | 4 | 28 | 27.22 | 0.037 | 1.556 | 1.512 | 0.001 | 0.389 | 0.37806 | 0.00051389 | 0
320741 | Авт. выкл. NB8-40J 4P 4А 6кА х-ка B (R) | 4078.37 | 3342.93 | шт | Промышленная | Под заказ | Нет | Нет | Нет | Модульные аппараты распределения электроэнергии | Модульные автоматические выключатели | NB8-40J | 72 | 4 | 27.71 | 26.93 | 0.037 | 1.539 | 1.496 | 0.001 | 0.38486 | 0.37403 | 0.00051389 | 0
320742 | Авт. выкл. NB8-40J 4P 6А 6кА х-ка B (R) | 4078.37 | 3342.93 | шт | Промышленная | Под заказ | Нет | Нет | Нет | Модульные аппараты распределения электроэнергии | Модульные автоматические выключатели | NB8-40J | 72 | 4 | 28 | 27.22 | 0.037 | 1.556 | 1.512 | 0.001 | 0.389 | 0.37806 | 0.00051389 | 0
320743 | Авт. выкл. NB8-40J 4P 10А 6кА х-ка B (R) | 4078.37 | 3342.93 | шт | Промышленная | Под заказ | Нет | Нет | Нет | Модульные аппараты распределения электроэнергии | Модульные автоматические выключатели | NB8-40J | 72 | 4 | 27.42 | 26.64 | 0.037 | 1.523 | 1.48 | 0.001 | 0.38083 | 0.37 | 0.00051389 | 0
320744 | Авт. выкл. NB8-40J 4P 16А 6кА х-ка B (R) | 4078.37 | 3342.93 | шт | Промышленная | Под заказ | Нет | Нет | Нет | Модульные аппараты распределения электроэнергии | Модульные автоматические выключатели | NB8-40J | 72 | 4 | 27.13 | 26.35 | 0.037 | 1.507 | 1.464 | 0.001 | 0.37681 | 0.366 | 0.00051389 | 0
320745 | Авт. выкл. NB8-40J 4P 20А 6кА х-ка B (R) | 4078.37 | 3342.93 | шт | Промышленная | Под заказ | Нет | Нет | Нет | Модульные аппараты распределения электроэнергии | Модульные автоматические выключатели | NB8-40J | 72 | 4 | 27.71 | 26.93 | 0.037 | 1.539 | 1.496 | 0.001 | 0.38486 | 0.37403 | 0.00051389 | 0
320746 | Авт. выкл. NB8-40J 4P 25А 6кА х-ка B (R) | 4078.37 | 3342.93 | шт | Промышленная | Под заказ | Нет | Нет | Нет | Модульные аппараты распределения электроэнергии | Модульные автоматические выключатели | NB8-40J | 72 | 4 | 27.71 | 26.93 | 0.037 | 1.539 | 1.496 | 0.001 | 0.38486 | 0.37403 | 0.00051389 | 0
320747 | Авт. выкл. NB8-40J 4P 32А 6кА х-ка B (R) | 4078.37 | 3342.93 | шт | Промышленная | Под заказ | Нет | Нет | Нет | Модульные аппараты распределения электроэнергии | Модульные автоматические выключатели | NB8-40J | 72 | 4 | 27.71 | 26.93 | 0.037 | 1.539 | 1.496 | 0.001 | 0.38486 | 0.37403 | 0.00051389 | 0
320748 | Авт. выкл. NB8-40J 4P 40А 6кА х-ка B (R) | 4393.67 | 3601.37 | шт | Промышленная | Под заказ | Нет | Нет | Нет | Модульные аппараты распределения электроэнергии | Модульные автоматические выключатели | NB8-40J | 72 | 4 | 28 | 27.22 | 0.037 | 1.556 | 1.512 | 0.001 | 0.389 | 0.37806 | 0.00051389 | 0
320749 | Авт. выкл. NB8-40J 4P 1А 6кА х-ка C (R) | 3745.42 | 3070.02 | шт | Промышленная | Под заказ | Нет | Нет | Нет | Модульные аппараты распределения электроэнергии | Модульные автоматические выключатели | NB8-40J | 72 | 4 | 27.71 | 26.93 | 0.037 | 1.539 | 1.496 | 0.001 | 0.38486 | 0.37403 | 0.00051389 | 0
320750 | Авт. выкл. NB8-40J 4P 2А 6кА х-ка C (R) | 3713.05 | 3043.48 | шт | Промышленная | Под заказ | Нет | Нет | Нет | Модульные аппараты распределения электроэнергии | Модульные автоматические выключатели | NB8-40J | 72 | 4 | 28 | 27.22 | 0.037 | 1.556 | 1.512 | 0.001 | 0.389 | 0.37806 | 0.00051389 | 0
320751 | Авт. выкл. NB8-40J 4P 3А 6кА х-ка C (R) | 3713.05 | 3043.48 | шт | Промышленная | Под заказ | Нет | Нет | Нет | Модульные аппараты распределения электроэнергии | Модульные автоматические выключатели | NB8-40J | 72 | 4 | 28 | 27.22 | 0.037 | 1.556 | 1.512 | 0.001 | 0.389 | 0.37806 | 0.00051389 | 0
320752 | Авт. выкл. NB8-40J 4P 4А 6кА х-ка C (R) | 3713.05 | 3043.48 | шт | Промышленная | Под заказ | Нет | Нет | Нет | Модульные аппараты распределения электроэнергии | Модульные автоматические выключатели | NB8-40J | 72 | 4 | 27.71 | 26.93 | 0.037 | 1.539 | 1.496 | 0.001 | 0.38486 | 0.37403 | 0.00051389 | 0
320753 | Авт. выкл. NB8-40J 4P 6А 6кА х-ка C (R) | 3713.05 | 3043.48 | шт | Промышленная | Под заказ | Нет | Нет | Нет | Модульные аппараты распределения электроэнергии | Модульные автоматические выключатели | NB8-40J | 72 | 4 | 28 | 27.22 | 0.037 | 1.556 | 1.512 | 0.001 | 0.389 | 0.37806 | 0.00051389 | 0
320754 | Авт. выкл. NB8-40J 4P 10А 6кА х-ка C (R) | 3571.79 | 2927.7 | шт | Промышленная | Под заказ | Нет | Нет | Нет | Модульные аппараты распределения электроэнергии | Модульные автоматические выключатели | NB8-40J | 72 | 4 | 27.42 | 26.64 | 0.037 | 1.523 | 1.48 | 0.001 | 0.38083 | 0.37 | 0.00051389 | 0
320755 | Авт. выкл. NB8-40J 4P 16А 6кА х-ка C (R) | 3625.25 | 2971.52 | шт | Промышленная | Под заказ | Нет | Нет | Нет | Модульные аппараты распределения электроэнергии | Модульные автоматические выключатели | NB8-40J | 72 | 4 | 27.13 | 26.35 | 0.037 | 1.507 | 1.464 | 0.001 | 0.37681 | 0.366 | 0.00051389 | 0
320756 | Авт. выкл. NB8-40J 4P 20А 6кА х-ка C (R) | 3660.89 | 3000.73 | шт | Промышленная | Под заказ | Нет | Нет | Нет | Модульные аппараты распределения электроэнергии | Модульные автоматические выключатели | NB8-40J | 72 | 4 | 27.71 | 26.93 | 0.037 | 1.539 | 1.496 | 0.001 | 0.38486 | 0.37403 | 0.00051389 | 0
320757 | Авт. выкл. NB8-40J 4P 25А 6кА х-ка C (R) | 3696.51 | 3029.93 | шт | Промышленная | Под заказ | Нет | Нет | Нет | Модульные аппараты распределения электроэнергии | Модульные автоматические выключатели | NB8-40J | 72 | 4 | 27.71 | 26.93 | 0.037 | 1.539 | 1.496 | 0.001 | 0.38486 | 0.37403 | 0.00051389 | 0
320758 | Авт. выкл. NB8-40J 4P 32А 6кА х-ка C (R) | 3710.23 | 3041.17 | шт | Промышленная | Под заказ | Нет | Нет | Нет | Модульные аппараты распределения электроэнергии | Модульные автоматические выключатели | NB8-40J | 72 | 4 | 27.71 | 26.93 | 0.037 | 1.539 | 1.496 | 0.001 | 0.38486 | 0.37403 | 0.00051389 | 0
320759 | Авт. выкл. NB8-40J 4P 40А 6кА х-ка C (R) | 3845.68 | 3152.2 | шт | Промышленная | Под заказ | Нет | Нет | Нет | Модульные аппараты распределения электроэнергии | Модульные автоматические выключатели | NB8-40J | 72 | 4 | 28 | 27.22 | 0.037 | 1.556 | 1.512 | 0.001 | 0.389 | 0.37806 | 0.00051389 | 0
320760 | Авт. выкл. NB8-40J 4P 1А 4,5кА х-ка D (R) | 3897.66 | 3194.8 | шт | Промышленная | Под заказ | Нет | Нет | Нет | Модульные аппараты распределения электроэнергии | Модульные автоматические выключатели | NB8-40J | 72 | 4 | 27.71 | 26.93 | 0.037 | 1.539 | 1.496 | 0.001 | 0.38486 | 0.37403 | 0.00051389 | 0
320761 | Авт. выкл. NB8-40J 4P 2А 4,5кА х-ка D (R) | 3897.66 | 3194.8 | шт | Промышленная | Под заказ | Нет | Нет | Нет | Модульные аппараты распределения электроэнергии | Модульные автоматические выключатели | NB8-40J | 72 | 4 | 28 | 27.22 | 0.037 | 1.556 | 1.512 | 0.001 | 0.389 | 0.37806 | 0.00051389 | 0
320762 | Авт. выкл. NB8-40J 4P 3А 4,5кА х-ка D (R) | 3897.66 | 3194.8 | шт | Промышленная | Под заказ | Нет | Нет | Нет | Модульные аппараты распределения электроэнергии | Модульные автоматические выключатели | NB8-40J | 72 | 4 | 28 | 27.22 | 0.037 | 1.556 | 1.512 | 0.001 | 0.389 | 0.37806 | 0.00051389 | 0
320763 | Авт. выкл. NB8-40J 4P 4А 4,5кА х-ка D (R) | 3897.66 | 3194.8 | шт | Промышленная | Под заказ | Нет | Нет | Нет | Модульные аппараты распределения электроэнергии | Модульные автоматические выключатели | NB8-40J | 72 | 4 | 27.71 | 26.93 | 0.037 | 1.539 | 1.496 | 0.001 | 0.38486 | 0.37403 | 0.00051389 | 0
320764 | Авт. выкл. NB8-40J 4P 6А 4,5кА х-ка D (R) | 3897.66 | 3194.8 | шт | Промышленная | Под заказ | Нет | Нет | Нет | Модульные аппараты распределения электроэнергии | Модульные автоматические выключатели | NB8-40J | 72 | 4 | 28 | 27.22 | 0.037 | 1.556 | 1.512 | 0.001 | 0.389 | 0.37806 | 0.00051389 | 0
320765 | Авт. выкл. NB8-40J 4P 10А 4,5кА х-ка D (R) | 3731.22 | 3058.38 | шт | Промышленная | Под заказ | Нет | Нет | Нет | Модульные аппараты распределения электроэнергии | Модульные автоматические выключатели | NB8-40J | 72 | 4 | 27.42 | 26.64 | 0.037 | 1.523 | 1.48 | 0.001 | 0.38083 | 0.37 | 0.00051389 | 0
320766 | Авт. выкл. NB8-40J 4P 16А 4,5кА х-ка D (R) | 3731.22 | 3058.38 | шт | Промышленная | Под заказ | Нет | Нет | Нет | Модульные аппараты распределения электроэнергии | Модульные автоматические выключатели | NB8-40J | 72 | 4 | 27.13 | 26.35 | 0.037 | 1.507 | 1.464 | 0.001 | 0.37681 | 0.366 | 0.00051389 | 0
320767 | Авт. выкл. NB8-40J 4P 20А 4,5кА х-ка D (R) | 3731.22 | 3058.38 | шт | Промышленная | Под заказ | Нет | Нет | Нет | Модульные аппараты распределения электроэнергии | Модульные автоматические выключатели | NB8-40J | 72 | 4 | 27.71 | 26.93 | 0.037 | 1.539 | 1.496 | 0.001 | 0.38486 | 0.37403 | 0.00051389 | 0
320768 | Авт. выкл. NB8-40J 4P 25А 4,5кА х-ка D (R) | 3731.22 | 3058.38 | шт | Промышленная | Под заказ | Нет | Нет | Нет | Модульные аппараты распределения электроэнергии | Модульные автоматические выключатели | NB8-40J | 72 | 4 | 27.71 | 26.93 | 0.037 | 1.539 | 1.496 | 0.001 | 0.38486 | 0.37403 | 0.00051389 | 0
320769 | Авт. выкл. NB8-40J 4P 32А 4,5кА х-ка D (R) | 3731.22 | 3058.38 | шт | Промышленная | Под заказ | Нет | Нет | Нет | Модульные аппараты распределения электроэнергии | Модульные автоматические выключатели | NB8-40J | 72 | 4 | 27.71 | 26.93 | 0.037 | 1.539 | 1.496 | 0.001 | 0.38486 | 0.37403 | 0.00051389 | 0
320770 | Авт. выкл. NB8-40J 4P 40А 4,5кА х-ка D (R) | 4022.05 | 3296.76 | шт | Промышленная | Под заказ | Нет | Нет | Нет | Модульные аппараты распределения электроэнергии | Модульные автоматические выключатели | NB8-40J | 72 | 4 | 28 | 27.22 | 0.037 | 1.556 | 1.512 | 0.001 | 0.389 | 0.37806 | 0.00051389 | 0
320789 | Авт. выкл. NB8-63M 1P 10А 10кА х-ка K без тепл. расцеп. (R) | 803.69 | 658.76 | шт | Промышленная | Склад | Нет | Нет | Нет | Модульные аппараты распределения электроэнергии | Модульные автоматические выключатели | NB8-63M | 180 | 12 | 21.08 | 19.8 | 0.031 | 1.405 | 1.32 | 0.001 | 0.11711 | 0.11 | 0.00017222 | 0
320843 | Авт. выкл. NB8-63M 3P 16А 10кА х-ка K без тепл. расцеп. (R) | 2046.81 | 1677.71 | шт | Промышленная | Склад | Нет | Нет | Нет | Модульные аппараты распределения электроэнергии | Модульные автоматические выключатели | NB8-63M | 60 | 4 | 21.02 | 19.74 | 0.031 | 1.401 | 1.316 | 0.001 | 0.35033 | 0.329 | 0.00051667 | 0
320660 | Авт. выкл. NB8-40J 1P 40А 6кА х-ка C (R) | 900.24 | 737.9 | шт | Промышленная | Склад | Нет | Нет | Нет | Модульные аппараты распределения электроэнергии | Модульные автоматические выключатели | NB8-40J | 240 | 16 | 23.52 | 22.8 | 0.037 | 1.568 | 1.52 | 0.001 | 0.098 | 0.095 | 0.00015417 | 0
271511 | Авт. выкл. NM8N-125C TM 1P 16А 36кА с термомаг. расцепителем (R) | 8690.79 | 7123.6 | шт | Промышленная | Склад | Нет | Нет | Нет | Силовые аппараты распределения электроэнергии | Автоматические выключатели в литом корпусе | NM8N | 24 | 2 | 14.3 | 12.48 | 0.046 | 1.19 | 1.04 | 0 | 0.59583 | 0.52 | 0.0019167 | 0
271512 | Авт. выкл. NM8N-125C TM 1P 20А 36кА с термомаг. расцепителем (R) | 8690.79 | 7123.6 | шт | Промышленная | Под заказ | Нет | Нет | Нет | Силовые аппараты распределения электроэнергии | Автоматические выключатели в литом корпусе | NM8N | 24 | 2 | 14.3 | 12.48 | 0.046 | 1.19 | 1.04 | 0 | 0.59583 | 0.52 | 0.0019167 | 0
271513 | Авт. выкл. NM8N-125C TM 1P 25А 36кА с термомаг. расцепителем (R) | 8690.79 | 7123.6 | шт | Промышленная | Склад | Нет | Нет | Нет | Силовые аппараты распределения электроэнергии | Автоматические выключатели в литом корпусе | NM8N | 24 | 2 | 14.3 | 12.48 | 0.046 | 1.19 | 1.04 | 0 | 0.59583 | 0.52 | 0.0019167 | 0
271514 | Авт. выкл. NM8N-125C TM 1P 32А 36кА с термомаг. расцепителем (R) | 8690.79 | 7123.6 | шт | Промышленная | Под заказ | Нет | Нет | Нет | Силовые аппараты распределения электроэнергии | Автоматические выключатели в литом корпусе | NM8N | 24 | 2 | 14.3 | 12.48 | 0.046 | 1.19 | 1.04 | 0 | 0.59583 | 0.52 | 0.0019167 | 0
271515 | Авт. выкл. NM8N-125C TM 1P 40А 36кА с термомаг. расцепителем (R) | 8690.79 | 7123.6 | шт | Промышленная | Под заказ | Нет | Нет | Нет | Силовые аппараты распределения электроэнергии | Автоматические выключатели в литом корпусе | NM8N | 24 | 2 | 14.3 | 12.48 | 0.046 | 1.19 | 1.04 | 0 | 0.59583 | 0.52 | 0.0019167 | 0
271516 | Авт. выкл. NM8N-125C TM 1P 50А 36кА с термомаг. расцепителем (R) | 8690.79 | 7123.6 | шт | Промышленная | Под заказ | Нет | Нет | Нет | Силовые аппараты распределения электроэнергии | Автоматические выключатели в литом корпусе | NM8N | 24 | 2 | 14.3 | 12.48 | 0.046 | 1.19 | 1.04 | 0 | 0.59583 | 0.52 | 0.0019167 | 0
271517 | Авт. выкл. NM8N-125C TM 1P 63А 36кА с термомаг. расцепителем (R) | 8690.79 | 7123.6 | шт | Промышленная | Под заказ | Нет | Нет | Нет | Силовые аппараты распределения электроэнергии | Автоматические выключатели в литом корпусе | NM8N | 24 | 2 | 14.3 | 12.48 | 0.046 | 1.19 | 1.04 | 0 | 0.59583 | 0.52 | 0.0019167 | 0
271518 | Авт. выкл. NM8N-125C TM 1P 80А 36кА с термомаг. расцепителем (R) | 8690.79 | 7123.6 | шт | Промышленная | Под заказ | Нет | Нет | Нет | Силовые аппараты распределения электроэнергии | Автоматические выключатели в литом корпусе | NM8N | 24 | 2 | 14.3 | 12.48 | 0.046 | 1.19 | 1.04 | 0 | 0.59583 | 0.52 | 0.0019167 | 0
271519 | Авт. выкл. NM8N-125C TM 1P 100А 36кА с термомаг. расцепителем (R) | 8690.79 | 7123.6 | шт | Промышленная | Под заказ | Нет | Нет | Нет | Силовые аппараты распределения электроэнергии | Автоматические выключатели в литом корпусе | NM8N | 24 | 2 | 14.3 | 12.48 | 0.046 | 1.19 | 1.04 | 0 | 0.59583 | 0.52 | 0.0019167 | 0
271520 | Авт. выкл. NM8N-125C TM 1P 125А 36кА с термомаг. расцепителем (R) | 8690.79 | 7123.6 | шт | Промышленная | Под заказ | Нет | Нет | Нет | Силовые аппараты распределения электроэнергии | Автоматические выключатели в литом корпусе | NM8N | 24 | 2 | 14.3 | 12.48 | 0.046 | 1.19 | 1.04 | 0 | 0.59583 | 0.52 | 0.0019167 | 0
271561 | Авт. выкл. NM8N-125S TM 1P 16А 50кА с термомаг. расцепителем (R) | 10161.94 | 8329.46 | шт | Промышленная | Склад | Нет | Нет | Нет | Силовые аппараты распределения электроэнергии | Автоматические выключатели в литом корпусе | NM8N | 24 | 2 | 14.3 | 12.48 | 0.046 | 1.19 | 1.04 | 0 | 0.59583 | 0.52 | 0.0019167 | 0
271562 | Авт. выкл. NM8N-125S TM 1P 20А 50кА с термомаг. расцепителем (R) | 10161.94 | 8329.46 | шт | Промышленная | Под заказ | Нет | Нет | Нет | Силовые аппараты распределения электроэнергии | Автоматические выключатели в литом корпусе | NM8N | 24 | 2 | 14.3 | 12.48 | 0.046 | 1.19 | 1.04 | 0 | 0.59583 | 0.52 | 0.0019167 | 0
271563 | Авт. выкл. NM8N-125S TM 1P 25А 50кА с термомаг. расцепителем (R) | 10161.94 | 8329.46 | шт | Промышленная | Под заказ | Нет | Нет | Нет | Силовые аппараты распределения электроэнергии | Автоматические выключатели в литом корпусе | NM8N | 24 | 2 | 14.3 | 12.48 | 0.046 | 1.19 | 1.04 | 0 | 0.59583 | 0.52 | 0.0019167 | 0
271564 | Авт. выкл. NM8N-125S TM 1P 32А 50кА с термомаг. расцепителем (R) | 10161.94 | 8329.46 | шт | Промышленная | Под заказ | Нет | Нет | Нет | Силовые аппараты распределения электроэнергии | Автоматические выключатели в литом корпусе | NM8N | 24 | 2 | 14.3 | 12.48 | 0.046 | 1.19 | 1.04 | 0 | 0.59583 | 0.52 | 0.0019167 | 0
271565 | Авт. выкл. NM8N-125S TM 1P 40А 50кА с термомаг. расцепителем (R) | 10161.94 | 8329.46 | шт | Промышленная | Под заказ | Нет | Нет | Нет | Силовые аппараты распределения электроэнергии | Автоматические выключатели в литом корпусе | NM8N | 24 | 2 | 14.3 | 12.48 | 0.046 | 1.19 | 1.04 | 0 | 0.59583 | 0.52 | 0.0019167 | 0
271566 | Авт. выкл. NM8N-125S TM 1P 50А 50кА с термомаг. расцепителем (R) | 10161.94 | 8329.46 | шт | Промышленная | Под заказ | Нет | Нет | Нет | Силовые аппараты распределения электроэнергии | Автоматические выключатели в литом корпусе | NM8N | 24 | 2 | 14.3 | 12.48 | 0.046 | 1.19 | 1.04 | 0 | 0.59583 | 0.52 | 0.0019167 | 0
271567 | Авт. выкл. NM8N-125S TM 1P 63А 50кА с термомаг. расцепителем (R) | 10161.94 | 8329.46 | шт | Промышленная | Под заказ | Нет | Нет | Нет | Силовые аппараты распределения электроэнергии | Автоматические выключатели в литом корпусе | NM8N | 24 | 2 | 14.3 | 12.48 | 0.046 | 1.19 | 1.04 | 0 | 0.59583 | 0.52 | 0.0019167 | 0
271568 | Авт. выкл. NM8N-125S TM 1P 80А 50кА с термомаг. расцепителем (R) | 10161.94 | 8329.46 | шт | Промышленная | Под заказ | Нет | Нет | Нет | Силовые аппараты распределения электроэнергии | Автоматические выключатели в литом корпусе | NM8N | 24 | 2 | 14.3 | 12.48 | 0.046 | 1.19 | 1.04 | 0 | 0.59583 | 0.52 | 0.0019167 | 0
271570 | Авт. выкл. NM8N-125S TM 1P 125А 50кА с термомаг. расцепителем (R) | 10161.94 | 8329.46 | шт | Промышленная | Под заказ | Нет | Нет | Нет | Силовые аппараты распределения электроэнергии | Автоматические выключатели в литом корпусе | NM8N | 24 | 2 | 14.3 | 12.48 | 0.046 | 1.19 | 1.04 | 0 | 0.59583 | 0.52 | 0.0019167 | 0
324154 | Выключатель-разъединитель NF2-25/3BO, в пластиковом коробе IP66 (R) | 4510.58 | 3697.2 | шт | Промышленная | Склад | Нет | Нет | Нет | Силовые аппараты распределения электроэнергии | Выключатели-разъединители | NF2 | 20 | 1 | 11.37 | 10.4 | 0.022 | 0.569 | 0.52 | 0.001 | 0.569 | 0.52 | 0.0011 | 0
324157 | Выключатель-разъединитель NF2-32/3BO, в пластиковом коробе IP66 (R) | 4632.36 | 3797.02 | шт | Промышленная | Склад | Нет | Нет | Нет | Силовые аппараты распределения электроэнергии | Выключатели-разъединители | NF2 | 20 | 1 | 11.37 | 10.4 | 0.022 | 0.569 | 0.52 | 0.001 | 0.569 | 0.52 | 0.0011 | 0
324159 | Выключатель-разъединитель NF2-40/3BO, в пластиковом коробе IP66 (R) | 4632.36 | 3797.02 | шт | Промышленная | Склад | Нет | Нет | Нет | Силовые аппараты распределения электроэнергии | Выключатели-разъединители | NF2 | 20 | 1 | 11.37 | 10.4 | 0.022 | 0.569 | 0.52 | 0.001 | 0.569 | 0.52 | 0.0011 | 0
324163 | Выключатель-разъединитель NF2-80/3BO, в пластиковом коробе IP66 (R) | 8655.05 | 7094.3 | шт | Промышленная | Склад | Нет | Нет | Нет | Силовые аппараты распределения электроэнергии | Выключатели-разъединители | NF2 | 13 | 1 | 10.85 | 9.88 | 0.022 | 0.835 | 0.76 | 0.002 | 0.835 | 0.76 | 0.002 | 0
324165 | Выключатель-разъединитель NF2-100/3BO, в пластиковом коробе IP66 (R) | 12804.25 | 10495.29 | шт | Промышленная | Под заказ | Нет | Нет | Нет | Силовые аппараты распределения электроэнергии | Выключатели-разъединители | NF2 | 20 | 1 | 11.37 | 10.4 | 0.022 | 1.05 | 0.81 | 0.002 | 1.05 | 0.81 | 0.002 | 0
324167 | Выключатель-разъединитель NF2-125/3BO, в пластиковом коробе IP66 (R) | 14927.03 | 12235.27 | шт | Промышленная | Склад | Нет | Нет | Нет | Силовые аппараты распределения электроэнергии | Выключатели-разъединители | NF2 | 20 | 1 | 11.37 | 10.4 | 0.022 | 1.05 | 0.81 | 0.002 | 1.05 | 0.81 | 0.002 | 0
324161 | Выключатель-разъединитель NF2-63/3BO, в пластиковом коробе IP66 (R) | 8412.28 | 6895.31 | шт | Промышленная | Склад | Нет | Нет | Нет | Силовые аппараты распределения электроэнергии | Выключатели-разъединители | NF2 | 13 | 1 | 10.85 | 9.88 | 0.022 | 0.835 | 0.76 | 0.002 | 0.835 | 0.76 | 0.002 | 0
271129 | Авт. выкл. NM8N-250C TM 1P 125А 36кА с термомаг. расцепителем (R) | 12675.01 | 10389.35 | шт | Промышленная | Под заказ | Нет | Нет | Нет | Силовые аппараты распределения электроэнергии | Автоматические выключатели в литом корпусе | NM8N | 24 | 1 | 18.62 | 18 | 0.026 | 0.776 | 0.75 | 0.001 | 0.776 | 0.75 | 0.0010833 | 0
271130 | Авт. выкл. NM8N-250C TM 1P 160А 36кА с термомаг. расцепителем (R) | 12675.01 | 10389.35 | шт | Промышленная | Под заказ | Нет | Нет | Нет | Силовые аппараты распределения электроэнергии | Автоматические выключатели в литом корпусе | NM8N | 24 | 1 | 18.62 | 18 | 0.026 | 0.776 | 0.75 | 0.001 | 0.776 | 0.75 | 0.0010833 | 0
271131 | Авт. выкл. NM8N-250C TM 1P 180А 36кА с термомаг. расцепителем (R) | 12675.01 | 10389.35 | шт | Промышленная | Под заказ | Нет | Нет | Нет | Силовые аппараты распределения электроэнергии | Автоматические выключатели в литом корпусе | NM8N | 24 | 1 | 18.62 | 18 | 0.026 | 0.776 | 0.75 | 0.001 | 0.776 | 0.75 | 0.0010833 | 0
271132 | Авт. выкл. NM8N-250C TM 1P 200А 36кА с термомаг. расцепителем (R) | 12675.01 | 10389.35 | шт | Промышленная | Под заказ | Нет | Нет | Нет | Силовые аппараты распределения электроэнергии | Автоматические выключатели в литом корпусе | NM8N | 18 | 1 | 15.53 | 14.22 | 0.026 | 0.863 | 0.79 | 0.001 | 0.863 | 0.79 | 0.0014444 | 0
271133 | Авт. выкл. NM8N-250C TM 1P 225А 36кА с термомаг. расцепителем (R) | 12675.01 | 10389.35 | шт | Промышленная | Под заказ | Нет | Нет | Нет | Силовые аппараты распределения электроэнергии | Автоматические выключатели в литом корпусе | NM8N | 16 | 1 | 25.13 | 22.08 | 0.047 | 1.26 | 1.1 | 0.001 | 1.5706 | 1.38 | 0.0029375 | 0
271134 | Авт. выкл. NM8N-250C TM 1P 250А 36кА с термомаг. расцепителем (R) | 12675.01 | 10389.35 | шт | Промышленная | Под заказ | Нет | Нет | Нет | Силовые аппараты распределения электроэнергии | Автоматические выключатели в литом корпусе | NM8N | 24 | 1 | 18.62 | 18 | 0.026 | 0.776 | 0.75 | 0.001 | 0.776 | 0.75 | 0.0010833 | 0
271159 | Авт. выкл. NM8N-250S TM 1P 125А 50кА с термомаг. расцепителем (R) | 15210.01 | 12467.22 | шт | Промышленная | Под заказ | Нет | Нет | Нет | Силовые аппараты распределения электроэнергии | Автоматические выключатели в литом корпусе | NM8N | 16 | 1 | 25.13 | 22.08 | 0.047 | 1.26 | 1.1 | 0.001 | 1.5706 | 1.38 | 0.0029375 | 0
271160 | Авт. выкл. NM8N-250S TM 1P 160А 50кА с термомаг. расцепителем (R) | 15210.01 | 12467.22 | шт | Промышленная | Под заказ | Нет | Нет | Нет | Силовые аппараты распределения электроэнергии | Автоматические выключатели в литом корпусе | NM8N | 16 | 2 | 14.15 | 12.16 | 0.04 | 1.77 | 1.52 | 0 | 0.885 | 0.76 | 0.0025 | 0
271161 | Авт. выкл. NM8N-250S TM 1P 180А 50кА с термомаг. расцепителем (R) | 15210.01 | 12467.22 | шт | Промышленная | Под заказ | Нет | Нет | Нет | Силовые аппараты распределения электроэнергии | Автоматические выключатели в литом корпусе | NM8N | 16 | 1 | 25.13 | 22.08 | 0.047 | 1.26 | 1.1 | 0.001 | 1.5706 | 1.38 | 0.0029375 | 0
271162 | Авт. выкл. NM8N-250S TM 1P 200А 50кА с термомаг. расцепителем (R) | 15210.01 | 12467.22 | шт | Промышленная | Под заказ | Нет | Нет | Нет | Силовые аппараты распределения электроэнергии | Автоматические выключатели в литом корпусе | NM8N | 16 | 1 | 25.13 | 22.08 | 0.047 | 1.26 | 1.1 | 0.001 | 1.5706 | 1.38 | 0.0029375 | 0
271163 | Авт. выкл. NM8N-250S TM 1P 225А 50кА с термомаг. расцепителем (R) | 15210.01 | 12467.22 | шт | Промышленная | Под заказ | Нет | Нет | Нет | Силовые аппараты распределения электроэнергии | Автоматические выключатели в литом корпусе | NM8N | 16 | 1 | 25.13 | 22.08 | 0.047 | 1.26 | 1.1 | 0.001 | 1.5706 | 1.38 | 0.0029375 | 0
271164 | Авт. выкл. NM8N-250S TM 1P 250А 50кА с термомаг. расцепителем (R) | 15210.01 | 12467.22 | шт | Промышленная | Под заказ | Нет | Нет | Нет | Силовые аппараты распределения электроэнергии | Автоматические выключатели в литом корпусе | NM8N | 16 | 1 | 25.13 | 22.08 | 0.047 | 1.26 | 1.1 | 0.001 | 1.5706 | 1.38 | 0.0029375 | 0
330503 | Авт. выкл. NM8NDC-125C TM 1P 16А 36кА с термомаг. расцепителем (R) | 18343.83 | 15035.93 | шт | Промышленная | Под заказ | Нет | Нет | Нет | Силовые аппараты распределения электроэнергии | Автоматические выключатели в литом корпусе | NM8N | 30 | 1 | 17.63 | 16.2 | 0.025 | 0.59 | 0.54 | 0.001 | 0.59 | 0.54 | 0.001 | 0
330504 | Авт. выкл. NM8NDC-125C TM 1P 20А 36кА с термомаг. расцепителем (R) | 18343.83 | 15035.93 | шт | Промышленная | Под заказ | Нет | Нет | Нет | Силовые аппараты распределения электроэнергии | Автоматические выключатели в литом корпусе | NM8N | 30 | 1 | 17.63 | 16.2 | 0.025 | 0.59 | 0.54 | 0.001 | 0.59 | 0.54 | 0.001 | 0
330505 | Авт. выкл. NM8NDC-125C TM 1P 25А 36кА с термомаг. расцепителем (R) | 18343.83 | 15035.93 | шт | Промышленная | Под заказ | Нет | Нет | Нет | Силовые аппараты распределения электроэнергии | Автоматические выключатели в литом корпусе | NM8N | 30 | 1 | 17.63 | 16.2 | 0.025 | 0.59 | 0.54 | 0.001 | 0.59 | 0.54 | 0.001 | 0
330506 | Авт. выкл. NM8NDC-125C TM 1P 32А 36кА с термомаг. расцепителем (R) | 18343.83 | 15035.93 | шт | Промышленная | Под заказ | Нет | Нет | Нет | Силовые аппараты распределения электроэнергии | Автоматические выключатели в литом корпусе | NM8N | 30 | 1 | 17.63 | 16.2 | 0.025 | 0.59 | 0.54 | 0.001 | 0.59 | 0.54 | 0.001 | 0
330507 | Авт. выкл. NM8NDC-125C TM 1P 40А 36кА с термомаг. расцепителем (R) | 18343.83 | 15035.93 | шт | Промышленная | Под заказ | Нет | Нет | Нет | Силовые аппараты распределения электроэнергии | Автоматические выключатели в литом корпусе | NM8N | 30 | 1 | 17.63 | 16.2 | 0.025 | 0.59 | 0.54 | 0.001 | 0.59 | 0.54 | 0.001 | 0
330508 | Авт. выкл. NM8NDC-125C TM 1P 63А 36кА с термомаг. расцепителем (R) | 18343.83 | 15035.93 | шт | Промышленная | Под заказ | Нет | Нет | Нет | Силовые аппараты распределения электроэнергии | Автоматические выключатели в литом корпусе | NM8N | 30 | 1 | 17.63 | 16.2 | 0.025 | 0.59 | 0.54 | 0.001 | 0.59 | 0.54 | 0.001 | 0
330509 | Авт. выкл. NM8NDC-125C TM 1P 50А 36кА с термомаг. расцепителем (R) | 18343.83 | 15035.93 | шт | Промышленная | Под заказ | Нет | Нет | Нет | Силовые аппараты распределения электроэнергии | Автоматические выключатели в литом корпусе | NM8N | 30 | 1 | 17.63 | 16.2 | 0.025 | 0.59 | 0.54 | 0.001 | 0.59 | 0.54 | 0.001 | 0
330510 | Авт. выкл. NM8NDC-125C TM 1P 80А 36кА с термомаг. расцепителем (R) | 18343.83 | 15035.93 | шт | Промышленная | Под заказ | Нет | Нет | Нет | Силовые аппараты распределения электроэнергии | Автоматические выключатели в литом корпусе | NM8N | 30 | 1 | 17.63 | 16.2 | 0.025 | 0.59 | 0.54 | 0.001 | 0.59 | 0.54 | 0.001 | 0
330511 | Авт. выкл. NM8NDC-125C TM 1P 100А 36кА с термомаг. расцепителем (R) | 18343.83 | 15035.93 | шт | Промышленная | Под заказ | Нет | Нет | Нет | Силовые аппараты распределения электроэнергии | Автоматические выключатели в литом корпусе | NM8N | 30 | 1 | 17.63 | 16.2 | 0.025 | 0.59 | 0.54 | 0.001 | 0.59 | 0.54 | 0.001 | 0
330512 | Авт. выкл. NM8NDC-125C TM 1P 125А 36кА с термомаг. расцепителем (R) | 18343.83 | 15035.93 | шт | Промышленная | Под заказ | Нет | Нет | Нет | Силовые аппараты распределения электроэнергии | Автоматические выключатели в литом корпусе | NM8N | 30 | 1 | 17.63 | 16.2 | 0.025 | 0.59 | 0.54 | 0.001 | 0.59 | 0.54 | 0.001 | 0
330513 | Авт. выкл. NM8NDC-125S TM 1P 16А 50кА с термомаг. расцепителем (R) | 22929.8 | 18794.92 | шт | Промышленная | Под заказ | Нет | Нет | Нет | Силовые аппараты распределения электроэнергии | Автоматические выключатели в литом корпусе | NM8N | 30 | 1 | 17.63 | 16.2 | 0.025 | 0.59 | 0.54 | 0.001 | 0.59 | 0.54 | 0.001 | 0
330514 | Авт. выкл. NM8NDC-125S TM 1P 25А 50кА с термомаг. расцепителем (R) | 22929.8 | 18794.92 | шт | Промышленная | Под заказ | Нет | Нет | Нет | Силовые аппараты распределения электроэнергии | Автоматические выключатели в литом корпусе | NM8N | 30 | 1 | 17.63 | 16.2 | 0.025 | 0.59 | 0.54 | 0.001 | 0.59 | 0.54 | 0.001 | 0
330515 | Авт. выкл. NM8NDC-125S TM 1P 20А 50кА с термомаг. расцепителем (R) | 22929.8 | 18794.92 | шт | Промышленная | Под заказ | Нет | Нет | Нет | Силовые аппараты распределения электроэнергии | Автоматические выключатели в литом корпусе | NM8N | 30 | 1 | 17.63 | 16.2 | 0.025 | 0.59 | 0.54 | 0.001 | 0.59 | 0.54 | 0.001 | 0
330516 | Авт. выкл. NM8NDC-125S TM 1P 32А 50кА с термомаг. расцепителем (R) | 22929.8 | 18794.92 | шт | Промышленная | Под заказ | Нет | Нет | Нет | Силовые аппараты распределения электроэнергии | Автоматические выключатели в литом корпусе | NM8N | 30 | 1 | 17.63 | 16.2 | 0.025 | 0.59 | 0.54 | 0.001 | 0.59 | 0.54 | 0.001 | 0
330517 | Авт. выкл. NM8NDC-125S TM 1P 40А 50кА с термомаг. расцепителем (R) | 22929.8 | 18794.92 | шт | Промышленная | Под заказ | Нет | Нет | Нет | Силовые аппараты распределения электроэнергии | Автоматические выключатели в литом корпусе | NM8N | 30 | 1 | 17.63 | 16.2 | 0.025 | 0.59 | 0.54 | 0.001 | 0.59 | 0.54 | 0.001 | 0
330518 | Авт. выкл. NM8NDC-125S TM 1P 63А 50кА с термомаг. расцепителем (R) | 22929.8 | 18794.92 | шт | Промышленная | Под заказ | Нет | Нет | Нет | Силовые аппараты распределения электроэнергии | Автоматические выключатели в литом корпусе | NM8N | 30 | 1 | 17.63 | 16.2 | 0.025 | 0.59 | 0.54 | 0.001 | 0.59 | 0.54 | 0.001 | 0
330519 | Авт. выкл. NM8NDC-125S TM 1P 50А 50кА с термомаг. расцепителем (R) | 22929.8 | 18794.92 | шт | Промышленная | Под заказ | Нет | Нет | Нет | Силовые аппараты распределения электроэнергии | Автоматические выключатели в литом корпусе | NM8N | 30 | 1 | 17.63 | 16.2 | 0.025 | 0.59 | 0.54 | 0.001 | 0.59 | 0.54 | 0.001 | 0
330520 | Авт. выкл. NM8NDC-125S TM 1P 100А 50кА с термомаг. расцепителем (R) | 22929.8 | 18794.92 | шт | Промышленная | Под заказ | Нет | Нет | Нет | Силовые аппараты распределения электроэнергии | Автоматические выключатели в литом корпусе | NM8N | 30 | 1 | 17.63 | 16.2 | 0.025 | 0.59 | 0.54 | 0.001 | 0.59 | 0.54 | 0.001 | 0
330521 | Авт. выкл. NM8NDC-125S TM 1P 80А 50кА с термомаг. расцепителем (R) | 22929.8 | 18794.92 | шт | Промышленная | Под заказ | Нет | Нет | Нет | Силовые аппараты распределения электроэнергии | Автоматические выключатели в литом корпусе | NM8N | 30 | 1 | 17.63 | 16.2 | 0.025 | 0.59 | 0.54 | 0.001 | 0.59 | 0.54 | 0.001 | 0
330522 | Авт. выкл. NM8NDC-125S TM 1P 125А 50кА с термомаг. расцепителем (R) | 22929.8 | 18794.92 | шт | Промышленная | Под заказ | Нет | Нет | Нет | Силовые аппараты распределения электроэнергии | Автоматические выключатели в литом корпусе | NM8N | 30 | 1 | 17.63 | 16.2 | 0.025 | 0.59 | 0.54 | 0.001 | 0.59 | 0.54 | 0.001 | 0
330527 | Авт. выкл. NM8NDC-250C TM 1P 125А 36кА с термомаг. расцепителем (R) | 22012.59 | 18043.11 | шт | Промышленная | Под заказ | Нет | Нет | Нет | Силовые аппараты распределения электроэнергии | Автоматические выключатели в литом корпусе | NM8N | 20 | 1 | 25.13 | 22.08 | 0.047 | 1.26 | 1.1 | 0.001 | 1.26 | 1.104 | 0.00235 | 0
330529 | Авт. выкл. NM8NDC-250C TM 1P 160А 36кА с термомаг. расцепителем (R) | 22012.59 | 18043.11 | шт | Промышленная | Под заказ | Нет | Нет | Нет | Силовые аппараты распределения электроэнергии | Автоматические выключатели в литом корпусе | NM8N | 20 | 1 | 25.13 | 22.08 | 0.047 | 1.26 | 1.1 | 0.001 | 1.26 | 1.104 | 0.00235 | 0
330530 | Авт. выкл. NM8NDC-250C TM 1P 180А 36кА с термомаг. расцепителем (R) | 22012.59 | 18043.11 | шт | Промышленная | Под заказ | Нет | Нет | Нет | Силовые аппараты распределения электроэнергии | Автоматические выключатели в литом корпусе | NM8N | 20 | 1 | 25.13 | 22.08 | 0.047 | 1.26 | 1.1 | 0.001 | 1.26 | 1.104 | 0.00235 | 0
330531 | Авт. выкл. NM8NDC-250C TM 1P 200А 36кА с термомаг. расцепителем (R) | 22012.59 | 18043.11 | шт | Промышленная | Под заказ | Нет | Нет | Нет | Силовые аппараты распределения электроэнергии | Автоматические выключатели в литом корпусе | NM8N | 20 | 1 | 25.13 | 22.08 | 0.047 | 1.26 | 1.1 | 0.001 | 1.26 | 1.104 | 0.00235 | 0
330532 | Авт. выкл. NM8NDC-250C TM 1P 225А 36кА с термомаг. расцепителем (R) | 22012.59 | 18043.11 | шт | Промышленная | Под заказ | Нет | Нет | Нет | Силовые аппараты распределения электроэнергии | Автоматические выключатели в литом корпусе | NM8N | 20 | 1 | 25.13 | 22.08 | 0.047 | 1.26 | 1.1 | 0.001 | 1.26 | 1.104 | 0.00235 | 0
330533 | Авт. выкл. NM8NDC-250C TM 1P 250А 36кА с термомаг. расцепителем (R) | 22012.59 | 18043.11 | шт | Промышленная | Под заказ | Нет | Нет | Нет | Силовые аппараты распределения электроэнергии | Автоматические выключатели в литом корпусе | NM8N | 20 | 1 | 25.13 | 22.08 | 0.047 | 1.26 | 1.1 | 0.001 | 1.26 | 1.104 | 0.00235 | 0
330534 | Авт. выкл. NM8NDC-250S TM 1P 125А 50кА с термомаг. расцепителем (R) | 27515.75 | 22553.89 | шт | Промышленная | Под заказ | Нет | Нет | Нет | Силовые аппараты распределения электроэнергии | Автоматические выключатели в литом корпусе | NM8N | 20 | 1 | 25.13 | 22.08 | 0.047 | 1.26 | 1.1 | 0.001 | 1.26 | 1.104 | 0.00235 | 0
330535 | Авт. выкл. NM8NDC-250S TM 1P 160А 50кА с термомаг. расцепителем (R) | 27515.75 | 22553.89 | шт | Промышленная | Под заказ | Нет | Нет | Нет | Силовые аппараты распределения электроэнергии | Автоматические выключатели в литом корпусе | NM8N | 20 | 1 | 25.13 | 22.08 | 0.047 | 1.26 | 1.1 | 0.001 | 1.26 | 1.104 | 0.00235 | 0
330536 | Авт. выкл. NM8NDC-250S TM 1P 180А 50кА с термомаг. расцепителем (R) | 27515.75 | 22553.89 | шт | Промышленная | Под заказ | Нет | Нет | Нет | Силовые аппараты распределения электроэнергии | Автоматические выключатели в литом корпусе | NM8N | 20 | 1 | 25.13 | 22.08 | 0.047 | 1.26 | 1.1 | 0.001 | 1.26 | 1.104 | 0.00235 | 0
330537 | Авт. выкл. NM8NDC-250S TM 1P 200А 50кА с термомаг. расцепителем (R) | 27515.75 | 22553.89 | шт | Промышленная | Под заказ | Нет | Нет | Нет | Силовые аппараты распределения электроэнергии | Автоматические выключатели в литом корпусе | NM8N | 20 | 1 | 25.13 | 22.08 | 0.047 | 1.26 | 1.1 | 0.001 | 1.26 | 1.104 | 0.00235 | 0
330538 | Авт. выкл. NM8NDC-250S TM 1P 225А 50кА с термомаг. расцепителем (R) | 27515.75 | 22553.89 | шт | Промышленная | Под заказ | Нет | Нет | Нет | Силовые аппараты распределения электроэнергии | Автоматические выключатели в литом корпусе | NM8N | 20 | 1 | 25.13 | 22.08 | 0.047 | 1.26 | 1.1 | 0.001 | 1.26 | 1.104 | 0.00235 | 0
330539 | Авт. выкл. NM8NDC-250S TM 1P 250А 50кА с термомаг. расцепителем (R) | 27515.75 | 22553.89 | шт | Промышленная | Под заказ | Нет | Нет | Нет | Силовые аппараты распределения электроэнергии | Автоматические выключатели в литом корпусе | NM8N | 20 | 1 | 25.13 | 22.08 | 0.047 | 1.26 | 1.1 | 0.001 | 1.26 | 1.104 | 0.00235 | 0
271609 | Авт. выкл. NM8N-125S TM 4P 100А 50кА с рег. термомаг. расцепителем (R) | 26554.07 | 21765.63 | шт | Промышленная | Склад | Нет | Нет | Нет | Силовые аппараты распределения электроэнергии | Автоматические выключатели в литом корпусе | NM8N | 12 | 1 | 22.02 | 19.92 | 0.037 | 1.835 | 1.66 | 0.003 | 1.835 | 1.66 | 0.0030833 | 0
271610 | Авт. выкл. NM8N-125S TM 4P 125А 50кА с рег. термомаг. расцепителем (R) | 26554.07 | 21765.63 | шт | Промышленная | Склад | Нет | Нет | Нет | Силовые аппараты распределения электроэнергии | Автоматические выключатели в литом корпусе | NM8N | 12 | 1 | 22.02 | 19.92 | 0.037 | 1.835 | 1.66 | 0.003 | 1.835 | 1.66 | 0.0030833 | 0
220969 | Контактор NC1-0904Z 9А 4P DC220В (R) | 4528.76 | 3712.1 | шт | Промышленная | Под заказ | Нет | Нет | Нет | Оборудование для защиты и управления двигателем | Контакторы | NC1 | 30 | 1 | 17.84 | 16.8 | 0.021 | 0.595 | 0.56 | 0.001 | 0.595 | 0.56 | 0.001 | 0
221295 | Контактор NC1-1204Z 12А 4P DC220В (R) | 4553.38 | 3732.28 | шт | Промышленная | Под заказ | Нет | Нет | Нет | Оборудование для защиты и управления двигателем | Контакторы | NC1 | 30 | 1 | 17.84 | 16.8 | 0.021 | 0.595 | 0.56 | 0.001 | 0.595 | 0.56 | 0.001 | 0
221801 | Контактор NC1-2504Z 25А 4P DC220В (R) | 7294 | 5978.69 | шт | Промышленная | Под заказ | Нет | Нет | Нет | Оборудование для защиты и управления двигателем | Контакторы | NC1 | 20 | 1 | 20.45 | 19.6 | 0.021 | 1.023 | 0.98 | 0.001 | 1.023 | 0.98 | 0.00105 | 0
225945 | Контактор NC1-4004Z 40А 4P DC220В (R) | 18990.45 | 15565.94 | шт | Промышленная | Под заказ | Нет | Нет | Нет | Оборудование для защиты и управления двигателем | Контакторы | NC1 | 4 | 1 | 10.23 | 9.6 | 0.014 | 2.558 | 2.4 | 0.004 | 2.558 | 2.4 | 0.004 | 0
225953 | Контактор NC1-5004Z 4P 50А DC220В (R) | 19560.81 | 16033.45 | шт | Промышленная | Под заказ | Нет | Нет | Нет | Оборудование для защиты и управления двигателем | Контакторы | NC1 | 4 | 1 | 10.23 | 9.6 | 0.014 | 2.558 | 2.4 | 0.004 | 2.558 | 2.4 | 0.004 | 0
225962 | Контактор NC1-6504Z 65А 4P DC220В (R) | 23183.2 | 19002.62 | шт | Промышленная | Под заказ | Нет | Нет | Нет | Оборудование для защиты и управления двигателем | Контакторы | NC1 | 4 | 1 | 10.23 | 9.6 | 0.014 | 2.558 | 2.4 | 0.004 | 2.558 | 2.4 | 0.004 | 0
225971 | Контактор NC1-8004Z 80А 4P DC220В (R) | 26275.54 | 21537.33 | шт | Промышленная | Под заказ | Нет | Нет | Нет | Оборудование для защиты и управления двигателем | Контакторы | NC1 | 4 | 1 | 12.07 | 11.2 | 0.016 | 3.018 | 2.8 | 0.004 | 3.018 | 2.8 | 0.004 | 0
225981 | Контактор NC1-9504Z 95А 4P DC220В (R) | 29195.05 | 23930.37 | шт | Промышленная | Под заказ | Нет | Нет | Нет | Оборудование для защиты и управления двигателем | Контакторы | NC1 | 4 | 1 | 12.07 | 11.2 | 0.016 | 3.018 | 2.8 | 0.004 | 3.018 | 2.8 | 0.004 | 0
639997 | Доп. панель для NVF2G | 2402.03 | 1968.88 | шт | Приводная техника | Под заказ | Нет | Нет | Нет | Оборудование для защиты и управления двигателем | Преобразователи частоты | NVF Аксессуары | 1 | 1 | 0.3 | 0.2 | 0.01 | 0.3 | 0.2 | 0.001 | 0.3 | 0.2 | 0.01 | 0
410965 | Воздушный авт. выкл. NA8-1600N-400H/3P стац.,400А, 55кА, тип H, AC230В (R) | 395950.95 | 324549.96 | шт | Проектная (Smart) | Под заказ | Нет | Нет | Нет | Силовые аппараты распределения электроэнергии | Воздушные автоматические выключатели | NA8 | 1 | 1 | 37 | 22 | 0.09 | 37 | 22 | 0.09 | 37 | 22 | 0.09 | 0
410966 | Воздушный авт. выкл. NA8-1600N-400H/3P стац.,400А, 55кА, тип H, AC400В (R) | 395950.95 | 324549.96 | шт | Проектная (Smart) | Под заказ | Нет | Нет | Нет | Силовые аппараты распределения электроэнергии | Воздушные автоматические выключатели | NA8 | 1 | 1 | 37 | 22 | 0.09 | 37 | 22 | 0.09 | 37 | 22 | 0.09 | 0
410967 | Воздушный авт. выкл. NA8-1600N-400H/3P выкат.,400А, 55кА, тип H, AC230В (R) | 482866.44 | 395792.16 | шт | Проектная (Smart) | Под заказ | Нет | Нет | Нет | Силовые аппараты распределения электроэнергии | Воздушные автоматические выключатели | NA8 | 1 | 1 | 59 | 42.5 | 0.09 | 59 | 42.5 | 0.09 | 59 | 42.5 | 0.09 | 0
410968 | Воздушный авт. выкл. NA8-1600N-400H/3P выкат.,400А, 55кА, тип H, AC400В (R) | 482866.44 | 395792.16 | шт | Проектная (Smart) | Под заказ | Нет | Нет | Нет | Силовые аппараты распределения электроэнергии | Воздушные автоматические выключатели | NA8 | 1 | 1 | 59 | 42.5 | 0.09 | 59 | 42.5 | 0.09 | 59 | 42.5 | 0.09 | 0
410973 | Воздушный авт. выкл. NA8-1600N-400H/4P стац.,400А, 55кА, тип H, AC230В (R) | 475138.81 | 389458.04 | шт | Проектная (Smart) | Под заказ | Нет | Нет | Нет | Силовые аппараты распределения электроэнергии | Воздушные автоматические выключатели | NA8 | 1 | 1 | 45 | 26.5 | 0.09 | 45 | 26.5 | 0.09 | 45 | 26.5 | 0.09 | 0
410974 | Воздушный авт. выкл. NA8-1600N-400H/4P стац.,400А, 55кА, тип H, AC400В (R) | 475138.81 | 389458.04 | шт | Проектная (Smart) | Под заказ | Нет | Нет | Нет | Силовые аппараты распределения электроэнергии | Воздушные автоматические выключатели | NA8 | 1 | 1 | 45 | 26.5 | 0.09 | 45 | 26.5 | 0.09 | 45 | 26.5 | 0.09 | 0
410975 | Воздушный авт. выкл. NA8-1600N-400H/4P выкат.,400А, 55кА, тип H, AC230В (R) | 579438.56 | 474949.64 | шт | Проектная (Smart) | Под заказ | Нет | Нет | Нет | Силовые аппараты распределения электроэнергии | Воздушные автоматические выключатели | NA8 | 1 | 1 | 62 | 55 | 0.09 | 62 | 55 | 0.09 | 62 | 55 | 0.09 | 0
410976 | Воздушный авт. выкл. NA8-1600N-400H/4P выкат.,400А, 55кА, тип H, AC400В (R) | 579438.56 | 474949.64 | шт | Проектная (Smart) | Под заказ | Нет | Нет | Нет | Силовые аппараты распределения электроэнергии | Воздушные автоматические выключатели | NA8 | 1 | 1 | 62 | 55 | 0.09 | 62 | 55 | 0.09 | 62 | 55 | 0.09 | 0
410907 | Воздушный авт. выкл. NA8-1600N-630H/3P стац.,630А, 55кА, тип H, AC230В (R) | 455115.63 | 373045.6 | шт | Проектная (Smart) | Под заказ | Нет | Нет | Нет | Силовые аппараты распределения электроэнергии | Воздушные автоматические выключатели | NA8 | 1 | 1 | 37 | 22 | 0.09 | 37 | 22 | 0.09 | 37 | 22 | 0.09 | 0
410979 | Воздушный авт. выкл. NA8-1600N-630H/3P стац.,630А, 55кА, тип H, AC400В (R) | 455115.63 | 373045.6 | шт | Проектная (Smart) | Под заказ | Нет | Нет | Нет | Силовые аппараты распределения электроэнергии | Воздушные автоматические выключатели | NA8 | 1 | 1 | 37 | 22 | 0.09 | 37 | 22 | 0.09 | 37 | 22 | 0.09 | 0
410908 | Воздушный авт. выкл. NA8-1600N-630H/3P выкат.,630А, 55кА, тип H, AC230В (R) | 555019.13 | 454933.71 | шт | Проектная (Smart) | Склад | Нет | Нет | Нет | Силовые аппараты распределения электроэнергии | Воздушные автоматические выключатели | NA8 | 1 | 1 | 59 | 42.5 | 0.09 | 59 | 42.5 | 0.09 | 59 | 42.5 | 0.09 | 0
410980 | Воздушный авт. выкл. NA8-1600N-630H/3P выкат.,630А, 55кА, тип H, AC400В (R) | 555019.13 | 454933.71 | шт | Проектная (Smart) | Под заказ | Нет | Нет | Нет | Силовые аппараты распределения электроэнергии | Воздушные автоматические выключатели | NA8 | 1 | 1 | 59 | 42.5 | 0.09 | 59 | 42.5 | 0.09 | 59 | 42.5 | 0.09 | 0
410985 | Воздушный авт. выкл. NA8-1600N-630H/4P стац.,630А, 55кА, тип H, AC230В (R) | 546136.43 | 447652.81 | шт | Проектная (Smart) | Под заказ | Нет | Нет | Нет | Силовые аппараты распределения электроэнергии | Воздушные автоматические выключатели | NA8 | 1 | 1 | 45 | 26.5 | 0.09 | 45 | 26.5 | 0.09 | 45 | 26.5 | 0.09 | 0
410986 | Воздушный авт. выкл. NA8-1600N-630H/4P стац.,630А, 55кА, тип H, AC400В (R) | 546136.43 | 447652.81 | шт | Проектная (Smart) | Под заказ | Нет | Нет | Нет | Силовые аппараты распределения электроэнергии | Воздушные автоматические выключатели | NA8 | 1 | 1 | 45 | 26.5 | 0.09 | 45 | 26.5 | 0.09 | 45 | 26.5 | 0.09 | 0
410987 | Воздушный авт. выкл. NA8-1600N-630H/4P выкат.,630А, 55кА, тип H, AC230В (R) | 666022.38 | 545919.98 | шт | Проектная (Smart) | Под заказ | Нет | Нет | Нет | Силовые аппараты распределения электроэнергии | Воздушные автоматические выключатели | NA8 | 1 | 1 | 62 | 55 | 0.09 | 62 | 55 | 0.09 | 62 | 55 | 0.09 | 0
410988 | Воздушный авт. выкл. NA8-1600N-630H/4P выкат.,630А, 55кА, тип H, AC400В (R) | 666022.38 | 545919.98 | шт | Проектная (Smart) | Под заказ | Нет | Нет | Нет | Силовые аппараты распределения электроэнергии | Воздушные автоматические выключатели | NA8 | 1 | 1 | 62 | 55 | 0.09 | 62 | 55 | 0.09 | 62 | 55 | 0.09 | 0
410991 | Воздушный авт. выкл. NA8-1600N-800H/3P стац.,800А, 55кА, тип H, AC400В (R) | 523119.37 | 428786.37 | шт | Проектная (Smart) | Под заказ | Нет | Нет | Нет | Силовые аппараты распределения электроэнергии | Воздушные автоматические выключатели | NA8 | 1 | 1 | 37 | 22 | 0.09 | 37 | 22 | 0.09 | 37 | 22 | 0.09 | 0
410911 | Воздушный авт. выкл. NA8-1600N-800H/3P стац.,800А, 55кА, тип H, AC230В (R) | 523119.37 | 428786.37 | шт | Проектная (Smart) | Под заказ | Нет | Нет | Нет | Силовые аппараты распределения электроэнергии | Воздушные автоматические выключатели | NA8 | 1 | 1 | 37 | 22 | 0.09 | 37 | 22 | 0.09 | 37 | 22 | 0.09 | 0
410912 | Воздушный авт. выкл. NA8-1600N-800H/3P выкат.,800А, 55кА, тип H, AC230В (R) | 637951.52 | 522911.08 | шт | Проектная (Smart) | Склад | Нет | Нет | Нет | Силовые аппараты распределения электроэнергии | Воздушные автоматические выключатели | NA8 | 1 | 1 | 59 | 42.5 | 0.09 | 59 | 42.5 | 0.09 | 59 | 42.5 | 0.09 | 0
410992 | Воздушный авт. выкл. NA8-1600N-800H/3P выкат.,800А, 55кА, тип H, AC400В (R) | 637951.52 | 522911.08 | шт | Проектная (Smart) | Под заказ | Нет | Нет | Нет | Силовые аппараты распределения электроэнергии | Воздушные автоматические выключатели | NA8 | 1 | 1 | 59 | 42.5 | 0.09 | 59 | 42.5 | 0.09 | 59 | 42.5 | 0.09 | 0
410997 | Воздушный авт. выкл. NA8-1600N-800H/4P стац.,800А, 55кА, тип H, AC230В (R) | 627744.99 | 514545.07 | шт | Проектная (Smart) | Под заказ | Нет | Нет | Нет | Силовые аппараты распределения электроэнергии | Воздушные автоматические выключатели | NA8 | 1 | 1 | 45 | 26.5 | 0.09 | 45 | 26.5 | 0.09 | 45 | 26.5 | 0.09 | 0
410998 | Воздушный авт. выкл. NA8-1600N-800H/4P стац.,800А, 55кА, тип H, AC400В (R) | 627744.99 | 514545.07 | шт | Проектная (Smart) | Под заказ | Нет | Нет | Нет | Силовые аппараты распределения электроэнергии | Воздушные автоматические выключатели | NA8 | 1 | 1 | 45 | 26.5 | 0.09 | 45 | 26.5 | 0.09 | 45 | 26.5 | 0.09 | 0
410999 | Воздушный авт. выкл. NA8-1600N-800H/4P выкат.,800А, 55кА, тип H, AC230В (R) | 765541.83 | 627493.3 | шт | Проектная (Smart) | Под заказ | Нет | Нет | Нет | Силовые аппараты распределения электроэнергии | Воздушные автоматические выключатели | NA8 | 1 | 1 | 62 | 55 | 0.09 | 62 | 55 | 0.09 | 62 | 55 | 0.09 | 0
411001 | Воздушный авт. выкл. NA8-1600N-800H/4P выкат.,800А, 55кА, тип H, AC400В (R) | 765541.83 | 627493.3 | шт | Проектная (Smart) | Под заказ | Нет | Нет | Нет | Силовые аппараты распределения электроэнергии | Воздушные автоматические выключатели | NA8 | 1 | 1 | 62 | 55 | 0.09 | 62 | 55 | 0.09 | 62 | 55 | 0.09 | 0
410917 | Воздушный авт. выкл. NA8-1600N-1000H/3P стац.,1000А, 55кА, тип H, AC230В (R) | 535027.96 | 438547.51 | шт | Проектная (Smart) | Под заказ | Нет | Нет | Нет | Силовые аппараты распределения электроэнергии | Воздушные автоматические выключатели | NA8 | 1 | 1 | 37 | 22 | 0.09 | 37 | 22 | 0.09 | 37 | 22 | 0.09 | 0
410918 | Воздушный авт. выкл. NA8-1600N-1000H/3P стац.,1000А, 55кА, тип H, AC400В (R) | 535027.96 | 438547.51 | шт | Проектная (Smart) | Под заказ | Нет | Нет | Нет | Силовые аппараты распределения электроэнергии | Воздушные автоматические выключатели | NA8 | 1 | 1 | 37 | 22 | 0.09 | 37 | 22 | 0.09 | 37 | 22 | 0.09 | 0
410919 | Воздушный авт. выкл. NA8-1600N-1000H/3P выкат.,1000А, 55кА, тип H, AC230В (R) | 655158.3 | 537015 | шт | Проектная (Smart) | Склад | Нет | Нет | Нет | Силовые аппараты распределения электроэнергии | Воздушные автоматические выключатели | NA8 | 1 | 1 | 59 | 42.5 | 0.09 | 59 | 42.5 | 0.09 | 59 | 42.5 | 0.09 | 0
410920 | Воздушный авт. выкл. NA8-1600N-1000H/3P выкат.,1000А, 55кА, тип H, AC400В (R) | 655158.3 | 537015 | шт | Проектная (Smart) | Под заказ | Нет | Нет | Нет | Силовые аппараты распределения электроэнергии | Воздушные автоматические выключатели | NA8 | 1 | 1 | 59 | 42.5 | 0.09 | 59 | 42.5 | 0.09 | 59 | 42.5 | 0.09 | 0
410925 | Воздушный авт. выкл. NA8-1600N-1000H/4P стац.,1000А, 55кА, тип H, AC230В (R) | 615280.68 | 504328.43 | шт | Проектная (Smart) | Под заказ | Нет | Нет | Нет | Силовые аппараты распределения электроэнергии | Воздушные автоматические выключатели | NA8 | 1 | 1 | 45 | 26.5 | 0.09 | 45 | 26.5 | 0.09 | 45 | 26.5 | 0.09 | 0
410926 | Воздушный авт. выкл. NA8-1600N-1000H/4P стац.,1000А, 55кА, тип H, AC400В (R) | 615280.68 | 504328.43 | шт | Проектная (Smart) | Под заказ | Нет | Нет | Нет | Силовые аппараты распределения электроэнергии | Воздушные автоматические выключатели | NA8 | 1 | 1 | 45 | 26.5 | 0.09 | 45 | 26.5 | 0.09 | 45 | 26.5 | 0.09 | 0
410927 | Воздушный авт. выкл. NA8-1600N-1000H/4P выкат.,1000А, 55кА, тип H, AC230В (R) | 765541.83 | 627493.3 | шт | Проектная (Smart) | Под заказ | Нет | Нет | Нет | Силовые аппараты распределения электроэнергии | Воздушные автоматические выключатели | NA8 | 1 | 1 | 62 | 55 | 0.09 | 62 | 55 | 0.09 | 62 | 55 | 0.09 | 0
410928 | Воздушный авт. выкл. NA8-1600N-1000H/4P выкат.,1000А, 55кА, тип H, AC400В (R) | 765541.83 | 627493.3 | шт | Проектная (Smart) | Под заказ | Нет | Нет | Нет | Силовые аппараты распределения электроэнергии | Воздушные автоматические выключатели | NA8 | 1 | 1 | 62 | 55 | 0.09 | 62 | 55 | 0.09 | 62 | 55 | 0.09 | 0
410933 | Воздушный авт. выкл. NA8-1600N-1250H/3P стац.,1250А, 55кА, тип H, AC230В (R) | 586270.07 | 480549.24 | шт | Проектная (Smart) | Под заказ | Нет | Нет | Нет | Силовые аппараты распределения электроэнергии | Воздушные автоматические выключатели | NA8 | 1 | 1 | 37 | 22 | 0.09 | 37 | 22 | 0.09 | 37 | 22 | 0.09 | 0
410934 | Воздушный авт. выкл. NA8-1600N-1250H/3P стац.,1250А, 55кА, тип H, AC400В (R) | 586270.07 | 480549.24 | шт | Проектная (Smart) | Под заказ | Нет | Нет | Нет | Силовые аппараты распределения электроэнергии | Воздушные автоматические выключатели | NA8 | 1 | 1 | 37 | 22 | 0.09 | 37 | 22 | 0.09 | 37 | 22 | 0.09 | 0
410935 | Воздушный авт. выкл. NA8-1600N-1250H/3P выкат.,1250А, 55кА, тип H, AC230В (R) | 714963.07 | 586035.3 | шт | Проектная (Smart) | Склад | Нет | Нет | Нет | Силовые аппараты распределения электроэнергии | Воздушные автоматические выключатели | NA8 | 1 | 1 | 59 | 42.5 | 0.09 | 59 | 42.5 | 0.09 | 59 | 42.5 | 0.09 | 0
410936 | Воздушный авт. выкл. NA8-1600N-1250H/3P выкат.,1250А, 55кА, тип H, AC400В (R) | 714963.07 | 586035.3 | шт | Проектная (Smart) | Под заказ | Нет | Нет | Нет | Силовые аппараты распределения электроэнергии | Воздушные автоматические выключатели | NA8 | 1 | 1 | 59 | 42.5 | 0.09 | 59 | 42.5 | 0.09 | 59 | 42.5 | 0.09 | 0
410941 | Воздушный авт. выкл. NA8-1600N-1250H/4P стац.,1250А, 55кА, тип H, AC230В (R) | 703522.92 | 576658.13 | шт | Проектная (Smart) | Под заказ | Нет | Нет | Нет | Силовые аппараты распределения электроэнергии | Воздушные автоматические выключатели | NA8 | 1 | 1 | 45 | 26.5 | 0.09 | 45 | 26.5 | 0.09 | 45 | 26.5 | 0.09 | 0
410942 | Воздушный авт. выкл. NA8-1600N-1250H/4P стац.,1250А, 55кА, тип H, AC400В (R) | 703522.92 | 576658.13 | шт | Проектная (Smart) | Под заказ | Нет | Нет | Нет | Силовые аппараты распределения электроэнергии | Воздушные автоматические выключатели | NA8 | 1 | 1 | 45 | 26.5 | 0.09 | 45 | 26.5 | 0.09 | 45 | 26.5 | 0.09 | 0
410943 | Воздушный авт. выкл. NA8-1600N-1250H/4P выкат.,1250А, 55кА, тип H, AC230В (R) | 857953.36 | 703240.46 | шт | Проектная (Smart) | Под заказ | Нет | Нет | Нет | Силовые аппараты распределения электроэнергии | Воздушные автоматические выключатели | NA8 | 1 | 1 | 62 | 55 | 0.09 | 62 | 55 | 0.09 | 62 | 55 | 0.09 | 0
410944 | Воздушный авт. выкл. NA8-1600N-1250H/4P выкат.,1250А, 55кА, тип H, AC400В (R) | 857953.36 | 703240.46 | шт | Проектная (Smart) | Под заказ | Нет | Нет | Нет | Силовые аппараты распределения электроэнергии | Воздушные автоматические выключатели | NA8 | 1 | 1 | 62 | 55 | 0.09 | 62 | 55 | 0.09 | 62 | 55 | 0.09 | 0
410949 | Воздушный авт. выкл. NA8-1600N-1600H/3P стац.,1600А, 55кА, тип H, AC230В (R) | 602793.12 | 494092.72 | шт | Проектная (Smart) | Под заказ | Нет | Нет | Нет | Силовые аппараты распределения электроэнергии | Воздушные автоматические выключатели | NA8 | 1 | 1 | 37 | 22 | 0.09 | 37 | 22 | 0.09 | 37 | 22 | 0.09 | 0
410950 | Воздушный авт. выкл. NA8-1600N-1600H/3P стац.,1600А, 55кА, тип H, AC400В (R) | 602793.12 | 494092.72 | шт | Проектная (Smart) | Под заказ | Нет | Нет | Нет | Силовые аппараты распределения электроэнергии | Воздушные автоматические выключатели | NA8 | 1 | 1 | 37 | 22 | 0.09 | 37 | 22 | 0.09 | 37 | 22 | 0.09 | 0
410951 | Воздушный авт. выкл. NA8-1600N-1600H/3P выкат.,1600А, 55кА, тип H, AC230В (R) | 787185.59 | 645234.09 | шт | Проектная (Smart) | Склад | Нет | Нет | Нет | Силовые аппараты распределения электроэнергии | Воздушные автоматические выключатели | NA8 | 1 | 1 | 59 | 42.5 | 0.09 | 59 | 42.5 | 0.09 | 59 | 42.5 | 0.09 | 0
410952 | Воздушный авт. выкл. NA8-1600N-1600H/3P выкат.,1600А, 55кА, тип H, AC400В (R) | 787185.59 | 645234.09 | шт | Проектная (Smart) | Под заказ | Нет | Нет | Нет | Силовые аппараты распределения электроэнергии | Воздушные автоматические выключатели | NA8 | 1 | 1 | 59 | 42.5 | 0.09 | 59 | 42.5 | 0.09 | 59 | 42.5 | 0.09 | 0
410957 | Воздушный авт. выкл. NA8-1600N-1600H/4P стац.,1600А, 55кА, тип H, AC230В (R) | 723351.16 | 592910.79 | шт | Проектная (Smart) | Под заказ | Нет | Нет | Нет | Силовые аппараты распределения электроэнергии | Воздушные автоматические выключатели | NA8 | 1 | 1 | 45 | 26.5 | 0.09 | 45 | 26.5 | 0.09 | 45 | 26.5 | 0.09 | 0
410958 | Воздушный авт. выкл. NA8-1600N-1600H/4P стац.,1600А, 55кА, тип H, AC400В (R) | 723351.16 | 592910.79 | шт | Проектная (Smart) | Под заказ | Нет | Нет | Нет | Силовые аппараты распределения электроэнергии | Воздушные автоматические выключатели | NA8 | 1 | 1 | 45 | 26.5 | 0.09 | 45 | 26.5 | 0.09 | 45 | 26.5 | 0.09 | 0
410959 | Воздушный авт. выкл. NA8-1600N-1600H/4P выкат.,1600А, 55кА, тип H, AC230В (R) | 944621.55 | 774279.96 | шт | Проектная (Smart) | Под заказ | Нет | Нет | Нет | Силовые аппараты распределения электроэнергии | Воздушные автоматические выключатели | NA8 | 1 | 1 | 62 | 55 | 0.09 | 62 | 55 | 0.09 | 62 | 55 | 0.09 | 0
410960 | Воздушный авт. выкл. NA8-1600N-1600H/4P выкат.,1600А, 55кА, тип H, AC400В (R) | 944621.55 | 774279.96 | шт | Проектная (Smart) | Под заказ | Нет | Нет | Нет | Силовые аппараты распределения электроэнергии | Воздушные автоматические выключатели | NA8 | 1 | 1 | 62 | 55 | 0.09 | 62 | 55 | 0.09 | 62 | 55 | 0.09 | 0
263078 | Авт. выкл. NM8N-1600S TM 4P 800А 50кА с рег. термомаг. расцепителем (R) | 206007.33 | 168858.47 | шт | Промышленная | Под заказ | Нет | Да | Нет | Силовые аппараты распределения электроэнергии | Автоматические выключатели в литом корпусе | NM8N | 1 | 1 | 23.5 | 17.5 | 0.052 | 23.5 | 17.5 | 0.052 | 23.5 | 17.5 | 0.052 | 0
263090 | Авт. выкл. NM8N-1600Q TM 4P 800А 70кА с рег. термомаг. расцепителем (R) | 237636.39 | 194783.93 | шт | Промышленная | Под заказ | Нет | Да | Нет | Силовые аппараты распределения электроэнергии | Автоматические выключатели в литом корпусе | NM8N | 1 | 1 | 23.5 | 17.5 | 0.052 | 23.5 | 17.5 | 0.052 | 23.5 | 17.5 | 0.052 | 0
263102 | Авт. выкл. NM8N-1600H TM 4P 800А 100кА с рег. термомаг. расцепителем (R) | 256285.92 | 210070.43 | шт | Промышленная | Под заказ | Нет | Да | Нет | Силовые аппараты распределения электроэнергии | Автоматические выключатели в литом корпусе | NM8N | 1 | 1 | 23.55 | 17.65 | 0.052 | 23.55 | 17.65 | 0.052 | 23.55 | 17.65 | 0.052 | 0
263154 | Авт. выкл. NM8NDC-1600B TM 3P 800А 25кА с рег. термомаг. расцепителем (R) | 203015.33 | 166406.01 | шт | Промышленная | Под заказ | Нет | Нет | Нет | Силовые аппараты распределения электроэнергии | Автоматические выключатели в литом корпусе | NM8N | 1 | 1 | 18.1 | 13.5 | 0.04 | 18.1 | 13.5 | 0.04 | 18.1 | 13.5 | 0.04 | 0
263155 | Авт. выкл. NM8NDC-1600B TM 3P 1000А 25кА с рег. термомаг. расцепителем (R) | 203015.33 | 166406.01 | шт | Промышленная | Под заказ | Нет | Нет | Нет | Силовые аппараты распределения электроэнергии | Автоматические выключатели в литом корпусе | NM8N | 1 | 1 | 18.1 | 13.5 | 0.04 | 18.1 | 13.5 | 0.04 | 18.1 | 13.5 | 0.04 | 0
263156 | Авт. выкл. NM8NDC-1600B TM 3P 1250А 25кА с рег. термомаг. расцепителем (R) | 203015.33 | 166406.01 | шт | Промышленная | Под заказ | Нет | Нет | Нет | Силовые аппараты распределения электроэнергии | Автоматические выключатели в литом корпусе | NM8N | 1 | 1 | 18.1 | 13.5 | 0.04 | 18.1 | 13.5 | 0.04 | 18.1 | 13.5 | 0.04 | 0
263157 | Авт. выкл. NM8NDC-1600B TM 3P 1600А 25кА с рег. термомаг. расцепителем (R) | 203015.33 | 166406.01 | шт | Промышленная | Под заказ | Нет | Нет | Нет | Силовые аппараты распределения электроэнергии | Автоматические выключатели в литом корпусе | NM8N | 1 | 1 | 18.1 | 13.5 | 0.04 | 18.1 | 13.5 | 0.04 | 18.1 | 13.5 | 0.04 | 0
263158 | Авт. выкл. NM8NDC-1600B TM 4P 800А 25кА с рег. термомаг. расцепителем (R) | 243618.38 | 199687.2 | шт | Промышленная | Под заказ | Нет | Нет | Нет | Силовые аппараты распределения электроэнергии | Автоматические выключатели в литом корпусе | NM8N | 1 | 1 | 23.5 | 17.5 | 0.052 | 23.5 | 17.5 | 0.052 | 23.5 | 17.5 | 0.052 | 0
263159 | Авт. выкл. NM8NDC-1600B TM 4P 1000А 25кА с рег. термомаг. расцепителем (R) | 243618.38 | 199687.2 | шт | Промышленная | Под заказ | Нет | Нет | Нет | Силовые аппараты распределения электроэнергии | Автоматические выключатели в литом корпусе | NM8N | 1 | 1 | 23.5 | 17.5 | 0.052 | 23.5 | 17.5 | 0.052 | 23.5 | 17.5 | 0.052 | 0
263160 | Авт. выкл. NM8NDC-1600B TM 4P 1250А 25кА с рег. термомаг. расцепителем (R) | 243618.38 | 199687.2 | шт | Промышленная | Под заказ | Нет | Нет | Нет | Силовые аппараты распределения электроэнергии | Автоматические выключатели в литом корпусе | NM8N | 1 | 1 | 23.5 | 17.5 | 0.052 | 23.5 | 17.5 | 0.052 | 23.5 | 17.5 | 0.052 | 0
263161 | Авт. выкл. NM8NDC-1600B TM 4P 1600А 25кА с рег. термомаг. расцепителем (R) | 243618.38 | 199687.2 | шт | Промышленная | Под заказ | Нет | Нет | Нет | Силовые аппараты распределения электроэнергии | Автоматические выключатели в литом корпусе | NM8N | 1 | 1 | 23.5 | 17.5 | 0.052 | 23.5 | 17.5 | 0.052 | 23.5 | 17.5 | 0.052 | 0
263166 | Авт. выкл. NM8NDC-1600C TM 4P 800А 36кА с рег. термомаг. расцепителем (R) | 304522.97 | 249608.99 | шт | Промышленная | Под заказ | Нет | Нет | Нет | Силовые аппараты распределения электроэнергии | Автоматические выключатели в литом корпусе | NM8N | 1 | 1 | 23.5 | 17.5 | 0.052 | 23.5 | 17.5 | 0.052 | 23.5 | 17.5 | 0.052 | 0
263170 | Выключатель-разъединитель NM8NSD-1600 AC 800 3P (R) | 186622.56 | 152969.31 | шт | Промышленная | Под заказ | Нет | Нет | Нет | Силовые аппараты распределения электроэнергии | Автоматические выключатели в литом корпусе | NM8N | 1 | 1 | 18.8 | 13.5 | 0.04 | 18.8 | 13.5 | 0.04 | 18.8 | 13.5 | 0.04 | 0
263174 | Выключатель-разъединитель NM8NSD-1600 AC 800 4P (R) | 267773.59 | 219486.55 | шт | Промышленная | Под заказ | Нет | Нет | Нет | Силовые аппараты распределения электроэнергии | Автоматические выключатели в литом корпусе | NM8N | 1 | 1 | 23.5 | 17.5 | 0.052 | 23.5 | 17.5 | 0.052 | 23.5 | 17.5 | 0.052 | 0
263178 | Выключатель-разъединитель NM8NSD-1600 DC 800 3P (R) | 186622.56 | 152969.31 | шт | Промышленная | Под заказ | Нет | Нет | Нет | Силовые аппараты распределения электроэнергии | Автоматические выключатели в литом корпусе | NM8N | 1 | 1 | 18.1 | 13.5 | 0.04 | 18.1 | 13.5 | 0.04 | 18.1 | 13.5 | 0.04 | 0
263182 | Выключатель-разъединитель NM8NSD-1600 DC 800 4P (R) | 267773.59 | 219486.55 | шт | Промышленная | Под заказ | Нет | Нет | Нет | Силовые аппараты распределения электроэнергии | Автоматические выключатели в литом корпусе | NM8N | 1 | 1 | 23.5 | 17.5 | 0.052 | 23.5 | 17.5 | 0.052 | 23.5 | 17.5 | 0.052 | 0
263294 | Авт. выкл. NM8N-1600S EM 3P 800А 50кА с электр. расцепителем, LCD, МП 400AC (R) | 501621.67 | 411165.3 | шт | Проектная (Smart) | Под заказ | Нет | Да | Нет | Силовые аппараты распределения электроэнергии | Автоматические выключатели в литом корпусе | NM8N | 1 | 1 | 20.6 | 16 | 0.04 | 20.6 | 16 | 0.04 | 20.6 | 16 | 0.04 | 0
263295 | Авт. выкл. NM8N-1600S EM 3P 1000А 50кА с электр. расцепителем, LCD, МП 400AC (R) | 501621.67 | 411165.3 | шт | Проектная (Smart) | Под заказ | Нет | Да | Нет | Силовые аппараты распределения электроэнергии | Автоматические выключатели в литом корпусе | NM8N | 1 | 1 | 20.6 | 16 | 0.04 | 20.6 | 16 | 0.04 | 20.6 | 16 | 0.04 | 0
263296 | Авт. выкл. NM8N-1600S EM 3P 1250А 50кА с электр. расцепителем, LCD, МП 400AC (R) | 501621.67 | 411165.3 | шт | Проектная (Smart) | Под заказ | Нет | Да | Нет | Силовые аппараты распределения электроэнергии | Автоматические выключатели в литом корпусе | NM8N | 1 | 1 | 20.6 | 16 | 0.04 | 20.6 | 16 | 0.04 | 20.6 | 16 | 0.04 | 0
263297 | Авт. выкл. NM8N-1600S EM 3P 1600А 50кА с электр. расцепителем, LCD, МП 400AC (R) | 501621.67 | 411165.3 | шт | Проектная (Smart) | Под заказ | Нет | Да | Нет | Силовые аппараты распределения электроэнергии | Автоматические выключатели в литом корпусе | NM8N | 1 | 1 | 20.6 | 16 | 0.04 | 20.6 | 16 | 0.04 | 20.6 | 16 | 0.04 | 0
263306 | Авт. выкл. NM8N-1600S EM 4P 800А 50кА с электр. расцепителем, LCD, МП 230AC (R) | 668421.12 | 547886.16 | шт | Проектная (Smart) | Под заказ | Нет | Да | Нет | Силовые аппараты распределения электроэнергии | Автоматические выключатели в литом корпусе | NM8N | 1 | 1 | 26 | 20 | 0.052 | 26 | 20 | 0.052 | 26 | 20 | 0.052 | 0
263307 | Авт. выкл. NM8N-1600S EM 4P 1000А 50кА с электр. расцепителем, LCD, МП 230AC (R) | 668421.12 | 547886.16 | шт | Проектная (Smart) | Под заказ | Нет | Да | Нет | Силовые аппараты распределения электроэнергии | Автоматические выключатели в литом корпусе | NM8N | 1 | 1 | 26 | 20 | 0.052 | 26 | 20 | 0.052 | 26 | 20 | 0.052 | 0
263308 | Авт. выкл. NM8N-1600S EM 4P 1250А 50кА с электр. расцепителем, LCD, МП 230AC (R) | 668421.12 | 547886.16 | шт | Проектная (Smart) | Под заказ | Нет | Да | Нет | Силовые аппараты распределения электроэнергии | Автоматические выключатели в литом корпусе | NM8N | 1 | 1 | 26 | 20 | 0.052 | 26 | 20 | 0.052 | 26 | 20 | 0.052 | 0
263309 | Авт. выкл. NM8N-1600S EM 4P 1600А 50кА с электр. расцепителем, LCD, МП 230AC (R) | 668421.12 | 547886.16 | шт | Проектная (Smart) | Под заказ | Нет | Да | Нет | Силовые аппараты распределения электроэнергии | Автоматические выключатели в литом корпусе | NM8N | 1 | 1 | 26 | 20 | 0.052 | 26 | 20 | 0.052 | 26 | 20 | 0.052 | 0
263310 | Авт. выкл. NM8N-1600S EM 4P 800А 50кА с электр. расцепителем, LCD, МП 400AC (R) | 668421.12 | 547886.16 | шт | Проектная (Smart) | Под заказ | Нет | Да | Нет | Силовые аппараты распределения электроэнергии | Автоматические выключатели в литом корпусе | NM8N | 1 | 1 | 26 | 20 | 0.052 | 26 | 20 | 0.052 | 26 | 20 | 0.052 | 0
263311 | Авт. выкл. NM8N-1600S EM 4P 1000А 50кА с электр. расцепителем, LCD, МП 400AC (R) | 668421.12 | 547886.16 | шт | Проектная (Smart) | Под заказ | Нет | Да | Нет | Силовые аппараты распределения электроэнергии | Автоматические выключатели в литом корпусе | NM8N | 1 | 1 | 26 | 20 | 0.052 | 26 | 20 | 0.052 | 26 | 20 | 0.052 | 0
263312 | Авт. выкл. NM8N-1600S EM 4P 1250А 50кА с электр. расцепителем, LCD, МП 400AC (R) | 668421.12 | 547886.16 | шт | Проектная (Smart) | Под заказ | Нет | Да | Нет | Силовые аппараты распределения электроэнергии | Автоматические выключатели в литом корпусе | NM8N | 1 | 1 | 26 | 20 | 0.052 | 26 | 20 | 0.052 | 26 | 20 | 0.052 | 0
263313 | Авт. выкл. NM8N-1600S EM 4P 1600А 50кА с электр. расцепителем, LCD, МП 400AC (R) | 668421.12 | 547886.16 | шт | Проектная (Smart) | Под заказ | Нет | Да | Нет | Силовые аппараты распределения электроэнергии | Автоматические выключатели в литом корпусе | NM8N | 1 | 1 | 26 | 20 | 0.052 | 26 | 20 | 0.052 | 26 | 20 | 0.052 | 0
271521 | Авт. выкл. NM8N-125C TM 2P 16А 36кА с рег. термомаг. расцепителем (R) | 10580.08 | 8672.2 | шт | Промышленная | Склад | Нет | Нет | Нет | Силовые аппараты распределения электроэнергии | Автоматические выключатели в литом корпусе | NM8N | 24 | 1 | 23.16 | 20.88 | 0.033 | 0.965 | 0.87 | 0.001 | 0.965 | 0.87 | 0.001375 | 0
271522 | Авт. выкл. NM8N-125C TM 2P 20А 36кА с рег. термомаг. расцепителем (R) | 10580.08 | 8672.2 | шт | Промышленная | Склад | Нет | Нет | Нет | Силовые аппараты распределения электроэнергии | Автоматические выключатели в литом корпусе | NM8N | 24 | 1 | 23.16 | 20.88 | 0.033 | 0.965 | 0.87 | 0.001 | 0.965 | 0.87 | 0.001375 | 0
271523 | Авт. выкл. NM8N-125C TM 2P 25А 36кА с рег. термомаг. расцепителем (R) | 10580.08 | 8672.2 | шт | Промышленная | Склад | Нет | Нет | Нет | Силовые аппараты распределения электроэнергии | Автоматические выключатели в литом корпусе | NM8N | 24 | 1 | 23.16 | 20.88 | 0.033 | 0.965 | 0.87 | 0.001 | 0.965 | 0.87 | 0.001375 | 0
271524 | Авт. выкл. NM8N-125C TM 2P 32А 36кА с рег. термомаг. расцепителем (R) | 10580.08 | 8672.2 | шт | Промышленная | Склад | Нет | Нет | Нет | Силовые аппараты распределения электроэнергии | Автоматические выключатели в литом корпусе | NM8N | 24 | 1 | 23.16 | 20.88 | 0.033 | 0.965 | 0.87 | 0.001 | 0.965 | 0.87 | 0.001375 | 0
271525 | Авт. выкл. NM8N-125C TM 2P 40А 36кА с рег. термомаг. расцепителем (R) | 10580.08 | 8672.2 | шт | Промышленная | Под заказ | Нет | Нет | Нет | Силовые аппараты распределения электроэнергии | Автоматические выключатели в литом корпусе | NM8N | 24 | 1 | 23.16 | 20.88 | 0.033 | 0.965 | 0.87 | 0.001 | 0.965 | 0.87 | 0.001375 | 0
271526 | Авт. выкл. NM8N-125C TM 2P 50А 36кА с рег. термомаг. расцепителем (R) | 10580.08 | 8672.2 | шт | Промышленная | Под заказ | Нет | Нет | Нет | Силовые аппараты распределения электроэнергии | Автоматические выключатели в литом корпусе | NM8N | 24 | 1 | 23.16 | 20.88 | 0.033 | 0.965 | 0.87 | 0.001 | 0.965 | 0.87 | 0.001375 | 0
271527 | Авт. выкл. NM8N-125C TM 2P 63А 36кА с рег. термомаг. расцепителем (R) | 10580.08 | 8672.2 | шт | Промышленная | Под заказ | Нет | Нет | Нет | Силовые аппараты распределения электроэнергии | Автоматические выключатели в литом корпусе | NM8N | 24 | 1 | 23.16 | 20.88 | 0.033 | 0.965 | 0.87 | 0.001 | 0.965 | 0.87 | 0.001375 | 0
271528 | Авт. выкл. NM8N-125C TM 2P 80А 36кА с рег. термомаг. расцепителем (R) | 10580.08 | 8672.2 | шт | Промышленная | Под заказ | Нет | Нет | Нет | Силовые аппараты распределения электроэнергии | Автоматические выключатели в литом корпусе | NM8N | 24 | 1 | 23.16 | 20.88 | 0.033 | 0.965 | 0.87 | 0.001 | 0.965 | 0.87 | 0.001375 | 0
271529 | Авт. выкл. NM8N-125C TM 2P 100А 36кА с рег. термомаг. расцепителем (R) | 10580.08 | 8672.2 | шт | Промышленная | Под заказ | Нет | Нет | Нет | Силовые аппараты распределения электроэнергии | Автоматические выключатели в литом корпусе | NM8N | 24 | 1 | 23.16 | 20.88 | 0.033 | 0.965 | 0.87 | 0.001 | 0.965 | 0.87 | 0.001375 | 0
271530 | Авт. выкл. NM8N-125C TM 2P 125А 36кА с рег. термомаг. расцепителем (R) | 10580.08 | 8672.2 | шт | Промышленная | Под заказ | Нет | Нет | Нет | Силовые аппараты распределения электроэнергии | Автоматические выключатели в литом корпусе | NM8N | 24 | 1 | 23.16 | 20.88 | 0.033 | 0.965 | 0.87 | 0.001 | 0.965 | 0.87 | 0.001375 | 0
271531 | Авт. выкл. NM8N-125C TM 3P 16А 36кА с рег. термомаг. расцепителем (R) | 15235.34 | 12487.98 | шт | Промышленная | Склад | Нет | Нет | Нет | Силовые аппараты распределения электроэнергии | Автоматические выключатели в литом корпусе | NM8N | 18 | 1 | 25.18 | 22.32 | 0.045 | 1.399 | 1.24 | 0.003 | 1.399 | 1.24 | 0.003 | 0
271532 | Авт. выкл. NM8N-125C TM 3P 20А 36кА с рег. термомаг. расцепителем (R) | 15235.34 | 12487.98 | шт | Промышленная | Склад | Нет | Да | Нет | Силовые аппараты распределения электроэнергии | Автоматические выключатели в литом корпусе | NM8N | 18 | 1 | 25.18 | 22.32 | 0.045 | 1.399 | 1.24 | 0.003 | 1.399 | 1.24 | 0.003 | 0
271533 | Авт. выкл. NM8N-125C TM 3P 25А 36кА с рег. термомаг. расцепителем (R) | 15235.34 | 12487.98 | шт | Промышленная | Склад | Нет | Нет | Нет | Силовые аппараты распределения электроэнергии | Автоматические выключатели в литом корпусе | NM8N | 18 | 1 | 25.18 | 22.32 | 0.045 | 1.399 | 1.24 | 0.003 | 1.399 | 1.24 | 0.003 | 0
271534 | Авт. выкл. NM8N-125C TM 3P 32А 36кА с рег. термомаг. расцепителем (R) | 15235.34 | 12487.98 | шт | Промышленная | Склад | Нет | Нет | Нет | Силовые аппараты распределения электроэнергии | Автоматические выключатели в литом корпусе | NM8N | 18 | 1 | 25.18 | 22.32 | 0.045 | 1.399 | 1.24 | 0.003 | 1.399 | 1.24 | 0.003 | 0
271535 | Авт. выкл. NM8N-125C TM 3P 40А 36кА с рег. термомаг. расцепителем (R) | 15235.34 | 12487.98 | шт | Промышленная | Склад | Нет | Нет | Нет | Силовые аппараты распределения электроэнергии | Автоматические выключатели в литом корпусе | NM8N | 18 | 1 | 25.18 | 22.32 | 0.045 | 1.399 | 1.24 | 0.003 | 1.399 | 1.24 | 0.003 | 0
271536 | Авт. выкл. NM8N-125C TM 3P 50А 36кА с рег. термомаг. расцепителем (R) | 15235.34 | 12487.98 | шт | Промышленная | Склад | Нет | Нет | Нет | Силовые аппараты распределения электроэнергии | Автоматические выключатели в литом корпусе | NM8N | 18 | 1 | 25.18 | 22.32 | 0.045 | 1.399 | 1.24 | 0.003 | 1.399 | 1.24 | 0.003 | 0
271537 | Авт. выкл. NM8N-125C TM 3P 63А 36кА с рег. термомаг. расцепителем (R) | 15235.34 | 12487.98 | шт | Промышленная | Склад | Нет | Нет | Нет | Силовые аппараты распределения электроэнергии | Автоматические выключатели в литом корпусе | NM8N | 18 | 1 | 23.92 | 21.24 | 0.045 | 1.329 | 1.18 | 0.003 | 1.329 | 1.18 | 0.003 | 0
271538 | Авт. выкл. NM8N-125C TM 3P 80А 36кА с рег. термомаг. расцепителем (R) | 15235.34 | 12487.98 | шт | Промышленная | Склад | Нет | Нет | Нет | Силовые аппараты распределения электроэнергии | Автоматические выключатели в литом корпусе | NM8N | 18 | 1 | 23.92 | 21.24 | 0.045 | 1.329 | 1.18 | 0.003 | 1.329 | 1.18 | 0.003 | 0
271539 | Авт. выкл. NM8N-125C TM 3P 100А 36кА с рег. термомаг. расцепителем (R) | 15235.34 | 12487.98 | шт | Промышленная | Склад | Нет | Нет | Нет | Силовые аппараты распределения электроэнергии | Автоматические выключатели в литом корпусе | NM8N | 18 | 1 | 25.18 | 22.32 | 0.045 | 1.399 | 1.24 | 0.003 | 1.399 | 1.24 | 0.003 | 0
271540 | Авт. выкл. NM8N-125C TM 3P 125А 36кА с рег. термомаг. расцепителем (R) | 15235.34 | 12487.98 | шт | Промышленная | Склад | Нет | Нет | Нет | Силовые аппараты распределения электроэнергии | Автоматические выключатели в литом корпусе | NM8N | 18 | 1 | 25.28 | 22.86 | 0.045 | 1.404 | 1.27 | 0.003 | 1.4044 | 1.27 | 0.003 | 0
271551 | Авт. выкл. NM8N-125C TM 4P 16А 36кА с рег. термомаг. расцепителем (R) | 16976.52 | 13915.18 | шт | Промышленная | Склад | Нет | Да | Нет | Силовые аппараты распределения электроэнергии | Автоматические выключатели в литом корпусе | NM8N | 12 | 1 | 22.02 | 19.92 | 0.037 | 1.835 | 1.66 | 0.003 | 1.835 | 1.66 | 0.0030833 | 0
271552 | Авт. выкл. NM8N-125C TM 4P 20А 36кА с рег. термомаг. расцепителем (R) | 16976.52 | 13915.18 | шт | Промышленная | Склад | Нет | Да | Нет | Силовые аппараты распределения электроэнергии | Автоматические выключатели в литом корпусе | NM8N | 12 | 1 | 22.02 | 19.92 | 0.037 | 1.835 | 1.66 | 0.003 | 1.835 | 1.66 | 0.0030833 | 0
271553 | Авт. выкл. NM8N-125C TM 4P 25А 36кА с рег. термомаг. расцепителем (R) | 16976.52 | 13915.18 | шт | Промышленная | Склад | Нет | Да | Нет | Силовые аппараты распределения электроэнергии | Автоматические выключатели в литом корпусе | NM8N | 12 | 1 | 22.02 | 19.92 | 0.037 | 1.835 | 1.66 | 0.003 | 1.835 | 1.66 | 0.0030833 | 0
271554 | Авт. выкл. NM8N-125C TM 4P 32А 36кА с рег. термомаг. расцепителем (R) | 16976.52 | 13915.18 | шт | Промышленная | Склад | Нет | Да | Нет | Силовые аппараты распределения электроэнергии | Автоматические выключатели в литом корпусе | NM8N | 12 | 1 | 22.02 | 19.92 | 0.037 | 1.835 | 1.66 | 0.003 | 1.835 | 1.66 | 0.0030833 | 0
271555 | Авт. выкл. NM8N-125C TM 4P 40А 36кА с рег. термомаг. расцепителем (R) | 16976.52 | 13915.18 | шт | Промышленная | Склад | Нет | Да | Нет | Силовые аппараты распределения электроэнергии | Автоматические выключатели в литом корпусе | NM8N | 12 | 1 | 22.02 | 19.92 | 0.037 | 1.835 | 1.66 | 0.003 | 1.835 | 1.66 | 0.0030833 | 0
271556 | Авт. выкл. NM8N-125C TM 4P 50А 36кА с рег. термомаг. расцепителем (R) | 16976.52 | 13915.18 | шт | Промышленная | Под заказ | Нет | Да | Нет | Силовые аппараты распределения электроэнергии | Автоматические выключатели в литом корпусе | NM8N | 12 | 1 | 22.02 | 19.92 | 0.037 | 1.835 | 1.66 | 0.003 | 1.835 | 1.66 | 0.0030833 | 0
271557 | Авт. выкл. NM8N-125C TM 4P 63А 36кА с рег. термомаг. расцепителем (R) | 16976.52 | 13915.18 | шт | Промышленная | Склад | Нет | Да | Нет | Силовые аппараты распределения электроэнергии | Автоматические выключатели в литом корпусе | NM8N | 12 | 1 | 22.02 | 19.92 | 0.037 | 1.835 | 1.66 | 0.003 | 1.835 | 1.66 | 0.0030833 | 0
271558 | Авт. выкл. NM8N-125C TM 4P 80А 36кА с рег. термомаг. расцепителем (R) | 16976.52 | 13915.18 | шт | Промышленная | Склад | Нет | Да | Нет | Силовые аппараты распределения электроэнергии | Автоматические выключатели в литом корпусе | NM8N | 12 | 1 | 22.02 | 19.92 | 0.037 | 1.835 | 1.66 | 0.003 | 1.835 | 1.66 | 0.0030833 | 0
271559 | Авт. выкл. NM8N-125C TM 4P 100А 36кА с рег. термомаг. расцепителем (R) | 16976.52 | 13915.18 | шт | Промышленная | Склад | Нет | Да | Нет | Силовые аппараты распределения электроэнергии | Автоматические выключатели в литом корпусе | NM8N | 12 | 1 | 22.02 | 19.92 | 0.037 | 1.835 | 1.66 | 0.003 | 1.835 | 1.66 | 0.0030833 | 0
271560 | Авт. выкл. NM8N-125C TM 4P 125А 36кА с рег. термомаг. расцепителем (R) | 16976.52 | 13915.18 | шт | Промышленная | Склад | Нет | Да | Нет | Силовые аппараты распределения электроэнергии | Автоматические выключатели в литом корпусе | NM8N | 12 | 1 | 22.02 | 19.92 | 0.037 | 1.835 | 1.66 | 0.003 | 1.835 | 1.66 | 0.0030833 | 0
271571 | Авт. выкл. NM8N-125S TM 2P 16А 50кА с рег. термомаг. расцепителем (R) | 12194.35 | 9995.37 | шт | Промышленная | Под заказ | Нет | Нет | Нет | Силовые аппараты распределения электроэнергии | Автоматические выключатели в литом корпусе | NM8N | 24 | 1 | 23.16 | 20.88 | 0.033 | 0.965 | 0.87 | 0.001 | 0.965 | 0.87 | 0.001375 | 0
271572 | Авт. выкл. NM8N-125S TM 2P 20А 50кА с рег. термомаг. расцепителем (R) | 12194.35 | 9995.37 | шт | Промышленная | Под заказ | Нет | Нет | Нет | Силовые аппараты распределения электроэнергии | Автоматические выключатели в литом корпусе | NM8N | 24 | 1 | 23.16 | 20.88 | 0.033 | 0.965 | 0.87 | 0.001 | 0.965 | 0.87 | 0.001375 | 0
271573 | Авт. выкл. NM8N-125S TM 2P 25А 50кА с рег. термомаг. расцепителем (R) | 12194.35 | 9995.37 | шт | Промышленная | Под заказ | Нет | Нет | Нет | Силовые аппараты распределения электроэнергии | Автоматические выключатели в литом корпусе | NM8N | 24 | 1 | 23.16 | 20.88 | 0.033 | 0.965 | 0.87 | 0.001 | 0.965 | 0.87 | 0.001375 | 0
271574 | Авт. выкл. NM8N-125S TM 2P 32А 50кА с рег. термомаг. расцепителем (R) | 12194.35 | 9995.37 | шт | Промышленная | Под заказ | Нет | Нет | Нет | Силовые аппараты распределения электроэнергии | Автоматические выключатели в литом корпусе | NM8N | 24 | 1 | 23.16 | 20.88 | 0.033 | 0.965 | 0.87 | 0.001 | 0.965 | 0.87 | 0.001375 | 0
271575 | Авт. выкл. NM8N-125S TM 2P 40А 50кА с рег. термомаг. расцепителем (R) | 12194.35 | 9995.37 | шт | Промышленная | Под заказ | Нет | Нет | Нет | Силовые аппараты распределения электроэнергии | Автоматические выключатели в литом корпусе | NM8N | 24 | 1 | 23.16 | 20.88 | 0.033 | 0.965 | 0.87 | 0.001 | 0.965 | 0.87 | 0.001375 | 0
271576 | Авт. выкл. NM8N-125S TM 2P 50А 50кА с рег. термомаг. расцепителем (R) | 12194.35 | 9995.37 | шт | Промышленная | Под заказ | Нет | Нет | Нет | Силовые аппараты распределения электроэнергии | Автоматические выключатели в литом корпусе | NM8N | 24 | 1 | 23.16 | 20.88 | 0.033 | 0.965 | 0.87 | 0.001 | 0.965 | 0.87 | 0.001375 | 0
271577 | Авт. выкл. NM8N-125S TM 2P 63А 50кА с рег. термомаг. расцепителем (R) | 12194.35 | 9995.37 | шт | Промышленная | Под заказ | Нет | Нет | Нет | Силовые аппараты распределения электроэнергии | Автоматические выключатели в литом корпусе | NM8N | 24 | 1 | 23.16 | 20.88 | 0.033 | 0.965 | 0.87 | 0.001 | 0.965 | 0.87 | 0.001375 | 0
271578 | Авт. выкл. NM8N-125S TM 2P 80А 50кА с рег. термомаг. расцепителем (R) | 12194.35 | 9995.37 | шт | Промышленная | Под заказ | Нет | Нет | Нет | Силовые аппараты распределения электроэнергии | Автоматические выключатели в литом корпусе | NM8N | 24 | 1 | 23.16 | 20.88 | 0.033 | 0.965 | 0.87 | 0.001 | 0.965 | 0.87 | 0.001375 | 0
271579 | Авт. выкл. NM8N-125S TM 2P 100А 50кА с рег. термомаг. расцепителем (R) | 12194.35 | 9995.37 | шт | Промышленная | Под заказ | Нет | Нет | Нет | Силовые аппараты распределения электроэнергии | Автоматические выключатели в литом корпусе | NM8N | 24 | 1 | 23.16 | 20.88 | 0.033 | 0.965 | 0.87 | 0.001 | 0.965 | 0.87 | 0.001375 | 0
271580 | Авт. выкл. NM8N-125S TM 2P 125А 50кА с рег. термомаг. расцепителем (R) | 12194.35 | 9995.37 | шт | Промышленная | Под заказ | Нет | Нет | Нет | Силовые аппараты распределения электроэнергии | Автоматические выключатели в литом корпусе | NM8N | 24 | 1 | 23.16 | 20.88 | 0.033 | 0.965 | 0.87 | 0.001 | 0.965 | 0.87 | 0.001375 | 0
271602 | Авт. выкл. NM8N-125S TM 4P 20А 50кА с рег. термомаг. расцепителем (R) | 26554.07 | 21765.63 | шт | Промышленная | Склад | Нет | Да | Нет | Силовые аппараты распределения электроэнергии | Автоматические выключатели в литом корпусе | NM8N | 12 | 1 | 22.02 | 19.92 | 0.037 | 1.835 | 1.66 | 0.003 | 1.835 | 1.66 | 0.0030833 | 0
271611 | Авт. выкл. NM8N-125Q TM 2P 16А 70кА с рег. термомаг. расцепителем (R) | 18355.49 | 15045.48 | шт | Промышленная | Под заказ | Нет | Нет | Нет | Силовые аппараты распределения электроэнергии | Автоматические выключатели в литом корпусе | NM8N | 24 | 1 | 23.16 | 20.88 | 0.033 | 0.965 | 0.87 | 0.001 | 0.965 | 0.87 | 0.001375 | 0
271612 | Авт. выкл. NM8N-125Q TM 2P 20А 70кА с рег. термомаг. расцепителем (R) | 18355.49 | 15045.48 | шт | Промышленная | Под заказ | Нет | Нет | Нет | Силовые аппараты распределения электроэнергии | Автоматические выключатели в литом корпусе | NM8N | 24 | 1 | 23.16 | 20.88 | 0.033 | 0.965 | 0.87 | 0.001 | 0.965 | 0.87 | 0.001375 | 0
271613 | Авт. выкл. NM8N-125Q TM 2P 25А 70кА с рег. термомаг. расцепителем (R) | 18355.49 | 15045.48 | шт | Промышленная | Под заказ | Нет | Нет | Нет | Силовые аппараты распределения электроэнергии | Автоматические выключатели в литом корпусе | NM8N | 24 | 1 | 23.16 | 20.88 | 0.033 | 0.965 | 0.87 | 0.001 | 0.965 | 0.87 | 0.001375 | 0
271614 | Авт. выкл. NM8N-125Q TM 2P 32А 70кА с рег. термомаг. расцепителем (R) | 18355.49 | 15045.48 | шт | Промышленная | Под заказ | Нет | Нет | Нет | Силовые аппараты распределения электроэнергии | Автоматические выключатели в литом корпусе | NM8N | 24 | 1 | 23.16 | 20.88 | 0.033 | 0.965 | 0.87 | 0.001 | 0.965 | 0.87 | 0.001375 | 0
271615 | Авт. выкл. NM8N-125Q TM 2P 40А 70кА с рег. термомаг. расцепителем (R) | 18355.49 | 15045.48 | шт | Промышленная | Под заказ | Нет | Нет | Нет | Силовые аппараты распределения электроэнергии | Автоматические выключатели в литом корпусе | NM8N | 24 | 1 | 23.16 | 20.88 | 0.033 | 0.965 | 0.87 | 0.001 | 0.965 | 0.87 | 0.001375 | 0
271616 | Авт. выкл. NM8N-125Q TM 2P 50А 70кА с рег. термомаг. расцепителем (R) | 18355.49 | 15045.48 | шт | Промышленная | Под заказ | Нет | Нет | Нет | Силовые аппараты распределения электроэнергии | Автоматические выключатели в литом корпусе | NM8N | 24 | 1 | 23.16 | 20.88 | 0.033 | 0.965 | 0.87 | 0.001 | 0.965 | 0.87 | 0.001375 | 0
271617 | Авт. выкл. NM8N-125Q TM 2P 63А 70кА с рег. термомаг. расцепителем (R) | 18355.49 | 15045.48 | шт | Промышленная | Под заказ | Нет | Нет | Нет | Силовые аппараты распределения электроэнергии | Автоматические выключатели в литом корпусе | NM8N | 24 | 1 | 23.16 | 20.88 | 0.033 | 0.965 | 0.87 | 0.001 | 0.965 | 0.87 | 0.001375 | 0
271618 | Авт. выкл. NM8N-125Q TM 2P 80А 70кА с рег. термомаг. расцепителем (R) | 18355.49 | 15045.48 | шт | Промышленная | Под заказ | Нет | Нет | Нет | Силовые аппараты распределения электроэнергии | Автоматические выключатели в литом корпусе | NM8N | 24 | 1 | 23.16 | 20.88 | 0.033 | 0.965 | 0.87 | 0.001 | 0.965 | 0.87 | 0.001375 | 0
271619 | Авт. выкл. NM8N-125Q TM 2P 100А 70кА с рег. термомаг. расцепителем (R) | 18355.49 | 15045.48 | шт | Промышленная | Под заказ | Нет | Нет | Нет | Силовые аппараты распределения электроэнергии | Автоматические выключатели в литом корпусе | NM8N | 24 | 1 | 23.16 | 20.88 | 0.033 | 0.965 | 0.87 | 0.001 | 0.965 | 0.87 | 0.001375 | 0
271620 | Авт. выкл. NM8N-125Q TM 2P 125А 70кА с рег. термомаг. расцепителем (R) | 18355.49 | 15045.48 | шт | Промышленная | Под заказ | Нет | Нет | Нет | Силовые аппараты распределения электроэнергии | Автоматические выключатели в литом корпусе | NM8N | 24 | 1 | 23.16 | 20.88 | 0.033 | 0.965 | 0.87 | 0.001 | 0.965 | 0.87 | 0.001375 | 0
271651 | Авт. выкл. NM8N-125H TM 2P 16А 100кА с рег. термомаг. расцепителем (R) | 19302.24 | 15821.51 | шт | Промышленная | Под заказ | Нет | Нет | Нет | Силовые аппараты распределения электроэнергии | Автоматические выключатели в литом корпусе | NM8N | 24 | 1 | 23.16 | 20.88 | 0.033 | 0.965 | 0.87 | 0.001 | 0.965 | 0.87 | 0.001375 | 0
271652 | Авт. выкл. NM8N-125H TM 2P 20А 100кА с рег. термомаг. расцепителем (R) | 19302.24 | 15821.51 | шт | Промышленная | Под заказ | Нет | Нет | Нет | Силовые аппараты распределения электроэнергии | Автоматические выключатели в литом корпусе | NM8N | 24 | 1 | 23.16 | 20.88 | 0.033 | 0.965 | 0.87 | 0.001 | 0.965 | 0.87 | 0.001375 | 0
271653 | Авт. выкл. NM8N-125H TM 2P 25А 100кА с рег. термомаг. расцепителем (R) | 19302.24 | 15821.51 | шт | Промышленная | Под заказ | Нет | Нет | Нет | Силовые аппараты распределения электроэнергии | Автоматические выключатели в литом корпусе | NM8N | 24 | 1 | 23.16 | 20.88 | 0.033 | 0.965 | 0.87 | 0.001 | 0.965 | 0.87 | 0.001375 | 0
271654 | Авт. выкл. NM8N-125H TM 2P 32А 100кА с рег. термомаг. расцепителем (R) | 19302.24 | 15821.51 | шт | Промышленная | Под заказ | Нет | Нет | Нет | Силовые аппараты распределения электроэнергии | Автоматические выключатели в литом корпусе | NM8N | 24 | 1 | 23.16 | 20.88 | 0.033 | 0.965 | 0.87 | 0.001 | 0.965 | 0.87 | 0.001375 | 0
271655 | Авт. выкл. NM8N-125H TM 2P 40А 100кА с рег. термомаг. расцепителем (R) | 19302.24 | 15821.51 | шт | Промышленная | Под заказ | Нет | Нет | Нет | Силовые аппараты распределения электроэнергии | Автоматические выключатели в литом корпусе | NM8N | 24 | 1 | 23.16 | 20.88 | 0.033 | 0.965 | 0.87 | 0.001 | 0.965 | 0.87 | 0.001375 | 0
271656 | Авт. выкл. NM8N-125H TM 2P 50А 100кА с рег. термомаг. расцепителем (R) | 19302.24 | 15821.51 | шт | Промышленная | Под заказ | Нет | Нет | Нет | Силовые аппараты распределения электроэнергии | Автоматические выключатели в литом корпусе | NM8N | 24 | 1 | 23.16 | 20.88 | 0.033 | 0.965 | 0.87 | 0.001 | 0.965 | 0.87 | 0.001375 | 0
271657 | Авт. выкл. NM8N-125H TM 2P 63А 100кА с рег. термомаг. расцепителем (R) | 19302.24 | 15821.51 | шт | Промышленная | Под заказ | Нет | Нет | Нет | Силовые аппараты распределения электроэнергии | Автоматические выключатели в литом корпусе | NM8N | 24 | 1 | 23.16 | 20.88 | 0.033 | 0.965 | 0.87 | 0.001 | 0.965 | 0.87 | 0.001375 | 0
271658 | Авт. выкл. NM8N-125H TM 2P 80А 100кА с рег. термомаг. расцепителем (R) | 19302.24 | 15821.51 | шт | Промышленная | Под заказ | Нет | Нет | Нет | Силовые аппараты распределения электроэнергии | Автоматические выключатели в литом корпусе | NM8N | 24 | 1 | 23.16 | 20.88 | 0.033 | 0.965 | 0.87 | 0.001 | 0.965 | 0.87 | 0.001375 | 0
271659 | Авт. выкл. NM8N-125H TM 2P 100А 100кА с рег. термомаг. расцепителем (R) | 19302.24 | 15821.51 | шт | Промышленная | Под заказ | Нет | Нет | Нет | Силовые аппараты распределения электроэнергии | Автоматические выключатели в литом корпусе | NM8N | 24 | 1 | 23.16 | 20.88 | 0.033 | 0.965 | 0.87 | 0.001 | 0.965 | 0.87 | 0.001375 | 0
271660 | Авт. выкл. NM8N-125H TM 2P 125А 100кА с рег. термомаг. расцепителем (R) | 19302.24 | 15821.51 | шт | Промышленная | Под заказ | Нет | Нет | Нет | Силовые аппараты распределения электроэнергии | Автоматические выключатели в литом корпусе | NM8N | 24 | 1 | 23.16 | 20.88 | 0.033 | 0.965 | 0.87 | 0.001 | 0.965 | 0.87 | 0.001375 | 0
271691 | Авт. выкл. NM8N-125R TM 2P 16А 150кА с рег. термомаг. расцепителем (R) | 23162.71 | 18985.83 | шт | Промышленная | Под заказ | Нет | Нет | Нет | Силовые аппараты распределения электроэнергии | Автоматические выключатели в литом корпусе | NM8N | 24 | 1 | 23.16 | 20.88 | 0.033 | 0.965 | 0.87 | 0.001 | 0.965 | 0.87 | 0.001375 | 0
271692 | Авт. выкл. NM8N-125R TM 2P 20А 150кА с рег. термомаг. расцепителем (R) | 23162.71 | 18985.83 | шт | Промышленная | Под заказ | Нет | Нет | Нет | Силовые аппараты распределения электроэнергии | Автоматические выключатели в литом корпусе | NM8N | 24 | 1 | 23.16 | 20.88 | 0.033 | 0.965 | 0.87 | 0.001 | 0.965 | 0.87 | 0.001375 | 0
271693 | Авт. выкл. NM8N-125R TM 2P 25А 150кА с рег. термомаг. расцепителем (R) | 23162.71 | 18985.83 | шт | Промышленная | Под заказ | Нет | Нет | Нет | Силовые аппараты распределения электроэнергии | Автоматические выключатели в литом корпусе | NM8N | 24 | 1 | 23.16 | 20.88 | 0.033 | 0.965 | 0.87 | 0.001 | 0.965 | 0.87 | 0.001375 | 0
271694 | Авт. выкл. NM8N-125R TM 2P 32А 150кА с рег. термомаг. расцепителем (R) | 23162.71 | 18985.83 | шт | Промышленная | Под заказ | Нет | Нет | Нет | Силовые аппараты распределения электроэнергии | Автоматические выключатели в литом корпусе | NM8N | 24 | 1 | 23.16 | 20.88 | 0.033 | 0.965 | 0.87 | 0.001 | 0.965 | 0.87 | 0.001375 | 0
271695 | Авт. выкл. NM8N-125R TM 2P 40А 150кА с рег. термомаг. расцепителем (R) | 23162.71 | 18985.83 | шт | Промышленная | Под заказ | Нет | Нет | Нет | Силовые аппараты распределения электроэнергии | Автоматические выключатели в литом корпусе | NM8N | 24 | 1 | 23.16 | 20.88 | 0.033 | 0.965 | 0.87 | 0.001 | 0.965 | 0.87 | 0.001375 | 0
271696 | Авт. выкл. NM8N-125R TM 2P 50А 150кА с рег. термомаг. расцепителем (R) | 23162.71 | 18985.83 | шт | Промышленная | Под заказ | Нет | Нет | Нет | Силовые аппараты распределения электроэнергии | Автоматические выключатели в литом корпусе | NM8N | 24 | 1 | 23.16 | 20.88 | 0.033 | 0.965 | 0.87 | 0.001 | 0.965 | 0.87 | 0.001375 | 0
271697 | Авт. выкл. NM8N-125R TM 2P 63А 150кА с рег. термомаг. расцепителем (R) | 23162.71 | 18985.83 | шт | Промышленная | Под заказ | Нет | Нет | Нет | Силовые аппараты распределения электроэнергии | Автоматические выключатели в литом корпусе | NM8N | 24 | 1 | 23.16 | 20.88 | 0.033 | 0.965 | 0.87 | 0.001 | 0.965 | 0.87 | 0.001375 | 0
271698 | Авт. выкл. NM8N-125R TM 2P 80А 150кА с рег. термомаг. расцепителем (R) | 23162.71 | 18985.83 | шт | Промышленная | Под заказ | Нет | Нет | Нет | Силовые аппараты распределения электроэнергии | Автоматические выключатели в литом корпусе | NM8N | 24 | 1 | 23.16 | 20.88 | 0.033 | 0.965 | 0.87 | 0.001 | 0.965 | 0.87 | 0.001375 | 0
271699 | Авт. выкл. NM8N-125R TM 2P 100А 150кА с рег. термомаг. расцепителем (R) | 23162.71 | 18985.83 | шт | Промышленная | Под заказ | Нет | Нет | Нет | Силовые аппараты распределения электроэнергии | Автоматические выключатели в литом корпусе | NM8N | 24 | 1 | 23.16 | 20.88 | 0.033 | 0.965 | 0.87 | 0.001 | 0.965 | 0.87 | 0.001375 | 0
271700 | Авт. выкл. NM8N-125R TM 2P 125А 150кА с рег. термомаг. расцепителем (R) | 23162.71 | 18985.83 | шт | Промышленная | Под заказ | Нет | Нет | Нет | Силовые аппараты распределения электроэнергии | Автоматические выключатели в литом корпусе | NM8N | 24 | 1 | 23.16 | 20.88 | 0.033 | 0.965 | 0.87 | 0.001 | 0.965 | 0.87 | 0.001375 | 0
271701 | Авт. выкл. NM8N-125R TM 3P 16А 150кА с рег. термомаг. расцепителем (R) | 28953.38 | 23732.28 | шт | Промышленная | Под заказ | Нет | Да | Нет | Силовые аппараты распределения электроэнергии | Автоматические выключатели в литом корпусе | NM8N | 18 | 1 | 25.18 | 22.32 | 0.045 | 1.399 | 1.24 | 0.003 | 1.399 | 1.24 | 0.003 | 0
271702 | Авт. выкл. NM8N-125R TM 3P 20А 150кА с рег. термомаг. расцепителем (R) | 28953.38 | 23732.28 | шт | Промышленная | Под заказ | Нет | Да | Нет | Силовые аппараты распределения электроэнергии | Автоматические выключатели в литом корпусе | NM8N | 18 | 1 | 25.18 | 22.32 | 0.045 | 1.399 | 1.24 | 0.003 | 1.399 | 1.24 | 0.003 | 0
271703 | Авт. выкл. NM8N-125R TM 3P 25А 150кА с рег. термомаг. расцепителем (R) | 28953.38 | 23732.28 | шт | Промышленная | Под заказ | Нет | Да | Нет | Силовые аппараты распределения электроэнергии | Автоматические выключатели в литом корпусе | NM8N | 18 | 1 | 25.18 | 22.32 | 0.045 | 1.399 | 1.24 | 0.003 | 1.399 | 1.24 | 0.003 | 0
271704 | Авт. выкл. NM8N-125R TM 3P 32А 150кА с рег. термомаг. расцепителем (R) | 28953.38 | 23732.28 | шт | Промышленная | Под заказ | Нет | Да | Нет | Силовые аппараты распределения электроэнергии | Автоматические выключатели в литом корпусе | NM8N | 18 | 1 | 25.18 | 22.32 | 0.045 | 1.399 | 1.24 | 0.003 | 1.399 | 1.24 | 0.003 | 0
271705 | Авт. выкл. NM8N-125R TM 3P 40А 150кА с рег. термомаг. расцепителем (R) | 28953.38 | 23732.28 | шт | Промышленная | Под заказ | Нет | Да | Нет | Силовые аппараты распределения электроэнергии | Автоматические выключатели в литом корпусе | NM8N | 18 | 1 | 25.18 | 22.32 | 0.045 | 1.399 | 1.24 | 0.003 | 1.399 | 1.24 | 0.003 | 0
271706 | Авт. выкл. NM8N-125R TM 3P 50А 150кА с рег. термомаг. расцепителем (R) | 28953.38 | 23732.28 | шт | Промышленная | Под заказ | Нет | Да | Нет | Силовые аппараты распределения электроэнергии | Автоматические выключатели в литом корпусе | NM8N | 18 | 1 | 25.18 | 22.32 | 0.045 | 1.399 | 1.24 | 0.003 | 1.399 | 1.24 | 0.003 | 0
271707 | Авт. выкл. NM8N-125R TM 3P 63А 150кА с рег. термомаг. расцепителем (R) | 28953.38 | 23732.28 | шт | Промышленная | Под заказ | Нет | Да | Нет | Силовые аппараты распределения электроэнергии | Автоматические выключатели в литом корпусе | NM8N | 18 | 1 | 25.18 | 22.32 | 0.045 | 1.399 | 1.24 | 0.003 | 1.399 | 1.24 | 0.003 | 0
271708 | Авт. выкл. NM8N-125R TM 3P 80А 150кА с рег. термомаг. расцепителем (R) | 28953.38 | 23732.28 | шт | Промышленная | Под заказ | Нет | Да | Нет | Силовые аппараты распределения электроэнергии | Автоматические выключатели в литом корпусе | NM8N | 18 | 1 | 25.18 | 22.32 | 0.045 | 1.399 | 1.24 | 0.003 | 1.399 | 1.24 | 0.003 | 0
271709 | Авт. выкл. NM8N-125R TM 3P 100А 150кА с рег. термомаг. расцепителем (R) | 28953.38 | 23732.28 | шт | Промышленная | Под заказ | Нет | Да | Нет | Силовые аппараты распределения электроэнергии | Автоматические выключатели в литом корпусе | NM8N | 18 | 1 | 25.18 | 22.32 | 0.045 | 1.399 | 1.24 | 0.003 | 1.399 | 1.24 | 0.003 | 0
271710 | Авт. выкл. NM8N-125R TM 3P 125А 150кА с рег. термомаг. расцепителем (R) | 28953.38 | 23732.28 | шт | Промышленная | Под заказ | Нет | Да | Нет | Силовые аппараты распределения электроэнергии | Автоматические выключатели в литом корпусе | NM8N | 18 | 1 | 25.18 | 22.32 | 0.045 | 1.399 | 1.24 | 0.003 | 1.399 | 1.24 | 0.003 | 0
271721 | Авт. выкл. NM8N-125R TM 4P 16А 150кА с рег. термомаг. расцепителем (R) | 38643.24 | 31674.79 | шт | Промышленная | Под заказ | Нет | Да | Нет | Силовые аппараты распределения электроэнергии | Автоматические выключатели в литом корпусе | NM8N | 12 | 1 | 22.02 | 19.92 | 0.037 | 1.835 | 1.66 | 0.003 | 1.835 | 1.66 | 0.0030833 | 0
271722 | Авт. выкл. NM8N-125R TM 4P 20А 150кА с рег. термомаг. расцепителем (R) | 38643.24 | 31674.79 | шт | Промышленная | Под заказ | Нет | Да | Нет | Силовые аппараты распределения электроэнергии | Автоматические выключатели в литом корпусе | NM8N | 12 | 1 | 22.02 | 19.92 | 0.037 | 1.835 | 1.66 | 0.003 | 1.835 | 1.66 | 0.0030833 | 0
271723 | Авт. выкл. NM8N-125R TM 4P 25А 150кА с рег. термомаг. расцепителем (R) | 38643.24 | 31674.79 | шт | Промышленная | Под заказ | Нет | Да | Нет | Силовые аппараты распределения электроэнергии | Автоматические выключатели в литом корпусе | NM8N | 12 | 1 | 22.02 | 19.92 | 0.037 | 1.835 | 1.66 | 0.003 | 1.835 | 1.66 | 0.0030833 | 0
271724 | Авт. выкл. NM8N-125R TM 4P 32А 150кА с рег. термомаг. расцепителем (R) | 38643.24 | 31674.79 | шт | Промышленная | Под заказ | Нет | Да | Нет | Силовые аппараты распределения электроэнергии | Автоматические выключатели в литом корпусе | NM8N | 12 | 1 | 22.02 | 19.92 | 0.037 | 1.835 | 1.66 | 0.003 | 1.835 | 1.66 | 0.0030833 | 0
271725 | Авт. выкл. NM8N-125R TM 4P 40А 150кА с рег. термомаг. расцепителем (R) | 38643.24 | 31674.79 | шт | Промышленная | Под заказ | Нет | Да | Нет | Силовые аппараты распределения электроэнергии | Автоматические выключатели в литом корпусе | NM8N | 12 | 1 | 22.02 | 19.92 | 0.037 | 1.835 | 1.66 | 0.003 | 1.835 | 1.66 | 0.0030833 | 0
271726 | Авт. выкл. NM8N-125R TM 4P 50А 150кА с рег. термомаг. расцепителем (R) | 38643.24 | 31674.79 | шт | Промышленная | Под заказ | Нет | Да | Нет | Силовые аппараты распределения электроэнергии | Автоматические выключатели в литом корпусе | NM8N | 12 | 1 | 22.02 | 19.92 | 0.037 | 1.835 | 1.66 | 0.003 | 1.835 | 1.66 | 0.0030833 | 0
271727 | Авт. выкл. NM8N-125R TM 4P 63А 150кА с рег. термомаг. расцепителем (R) | 38643.24 | 31674.79 | шт | Промышленная | Под заказ | Нет | Да | Нет | Силовые аппараты распределения электроэнергии | Автоматические выключатели в литом корпусе | NM8N | 12 | 1 | 22.02 | 19.92 | 0.037 | 1.835 | 1.66 | 0.003 | 1.835 | 1.66 | 0.0030833 | 0
271728 | Авт. выкл. NM8N-125R TM 4P 80А 150кА с рег. термомаг. расцепителем (R) | 38643.24 | 31674.79 | шт | Промышленная | Под заказ | Нет | Да | Нет | Силовые аппараты распределения электроэнергии | Автоматические выключатели в литом корпусе | NM8N | 12 | 1 | 22.02 | 19.92 | 0.037 | 1.835 | 1.66 | 0.003 | 1.835 | 1.66 | 0.0030833 | 0
271729 | Авт. выкл. NM8N-125R TM 4P 100А 150кА с рег. термомаг. расцепителем (R) | 38643.24 | 31674.79 | шт | Промышленная | Под заказ | Нет | Да | Нет | Силовые аппараты распределения электроэнергии | Автоматические выключатели в литом корпусе | NM8N | 12 | 1 | 22.02 | 19.92 | 0.037 | 1.835 | 1.66 | 0.003 | 1.835 | 1.66 | 0.0030833 | 0
271730 | Авт. выкл. NM8N-125R TM 4P 125А 150кА с рег. термомаг. расцепителем (R) | 38643.24 | 31674.79 | шт | Промышленная | Под заказ | Нет | Да | Нет | Силовые аппараты распределения электроэнергии | Автоматические выключатели в литом корпусе | NM8N | 12 | 1 | 22.02 | 19.92 | 0.037 | 1.835 | 1.66 | 0.003 | 1.835 | 1.66 | 0.0030833 | 0
271135 | Авт. выкл. NM8N-250C TM 2P 125А 36кА с рег. термомаг. расцепителем (R) | 14548.72 | 11925.18 | шт | Промышленная | Под заказ | Нет | Нет | Нет | Силовые аппараты распределения электроэнергии | Автоматические выключатели в литом корпусе | NM8N | 12 | 1 | 17.87 | 16.56 | 0.026 | 1.489 | 1.38 | 0.002 | 1.4892 | 1.38 | 0.0021667 | 0
271136 | Авт. выкл. NM8N-250C TM 2P 160А 36кА с рег. термомаг. расцепителем (R) | 14548.72 | 11925.18 | шт | Промышленная | Под заказ | Нет | Нет | Нет | Силовые аппараты распределения электроэнергии | Автоматические выключатели в литом корпусе | NM8N | 12 | 1 | 17.87 | 16.56 | 0.026 | 1.489 | 1.38 | 0.002 | 1.4892 | 1.38 | 0.0021667 | 0
271137 | Авт. выкл. NM8N-250C TM 2P 180А 36кА с рег. термомаг. расцепителем (R) | 14548.72 | 11925.18 | шт | Промышленная | Под заказ | Нет | Нет | Нет | Силовые аппараты распределения электроэнергии | Автоматические выключатели в литом корпусе | NM8N | 12 | 1 | 17.87 | 16.56 | 0.026 | 1.489 | 1.38 | 0.002 | 1.4892 | 1.38 | 0.0021667 | 0
271138 | Авт. выкл. NM8N-250C TM 2P 200А 36кА с рег. термомаг. расцепителем (R) | 14548.72 | 11925.18 | шт | Промышленная | Под заказ | Нет | Нет | Нет | Силовые аппараты распределения электроэнергии | Автоматические выключатели в литом корпусе | NM8N | 12 | 1 | 17.87 | 16.56 | 0.026 | 1.489 | 1.38 | 0.002 | 1.4892 | 1.38 | 0.0021667 | 0
271139 | Авт. выкл. NM8N-250C TM 2P 225А 36кА с рег. термомаг. расцепителем (R) | 14548.72 | 11925.18 | шт | Промышленная | Под заказ | Нет | Нет | Нет | Силовые аппараты распределения электроэнергии | Автоматические выключатели в литом корпусе | NM8N | 12 | 1 | 17.87 | 16.56 | 0.026 | 1.489 | 1.38 | 0.002 | 1.4892 | 1.38 | 0.0021667 | 0
271140 | Авт. выкл. NM8N-250C TM 2P 250А 36кА с рег. термомаг. расцепителем (R) | 14548.72 | 11925.18 | шт | Промышленная | Под заказ | Нет | Нет | Нет | Силовые аппараты распределения электроэнергии | Автоматические выключатели в литом корпусе | NM8N | 12 | 1 | 17.87 | 16.56 | 0.026 | 1.489 | 1.38 | 0.002 | 1.4892 | 1.38 | 0.0021667 | 0
271141 | Авт. выкл. NM8N-250C TM 3P 125А 36кА с рег. термомаг. расцепителем (R) | 21426.27 | 17562.52 | шт | Промышленная | Под заказ | Нет | Да | Нет | Силовые аппараты распределения электроэнергии | Автоматические выключатели в литом корпусе | NM8N | 8 | 1 | 17.71 | 16 | 0.029 | 2.214 | 2 | 0.004 | 2.214 | 2 | 0.004 | 0
271142 | Авт. выкл. NM8N-250C TM 3P 160А 36кА с рег. термомаг. расцепителем (R) | 21426.27 | 17562.52 | шт | Промышленная | Склад | Нет | Нет | Нет | Силовые аппараты распределения электроэнергии | Автоматические выключатели в литом корпусе | NM8N | 8 | 1 | 17.71 | 16 | 0.029 | 2.214 | 2 | 0.004 | 2.214 | 2 | 0.004 | 0
271143 | Авт. выкл. NM8N-250C TM 3P 180А 36кА с рег. термомаг. расцепителем (R) | 21426.27 | 17562.52 | шт | Промышленная | Склад | Нет | Да | Нет | Силовые аппараты распределения электроэнергии | Автоматические выключатели в литом корпусе | NM8N | 8 | 1 | 17.71 | 16 | 0.029 | 2.214 | 2 | 0.004 | 2.214 | 2 | 0.004 | 0
271144 | Авт. выкл. NM8N-250C TM 3P 200А 36кА с рег. термомаг. расцепителем (R) | 21426.27 | 17562.52 | шт | Промышленная | Склад | Нет | Нет | Нет | Силовые аппараты распределения электроэнергии | Автоматические выключатели в литом корпусе | NM8N | 8 | 1 | 17.71 | 16 | 0.029 | 2.214 | 2 | 0.004 | 2.214 | 2 | 0.004 | 0
271145 | Авт. выкл. NM8N-250C TM 3P 225А 36кА с рег. термомаг. расцепителем (R) | 21426.27 | 17562.52 | шт | Промышленная | Под заказ | Нет | Да | Нет | Силовые аппараты распределения электроэнергии | Автоматические выключатели в литом корпусе | NM8N | 8 | 1 | 17.71 | 16 | 0.029 | 2.214 | 2 | 0.004 | 2.214 | 2 | 0.004 | 0
271146 | Авт. выкл. NM8N-250C TM 3P 250А 36кА с рег. термомаг. расцепителем (R) | 21426.27 | 17562.52 | шт | Промышленная | Склад | Нет | Нет | Нет | Силовые аппараты распределения электроэнергии | Автоматические выключатели в литом корпусе | NM8N | 8 | 1 | 17.71 | 16 | 0.029 | 2.214 | 2 | 0.004 | 2.214 | 2 | 0.004 | 0
271153 | Авт. выкл. NM8N-250C TM 4P 125А 36кА с рег. термомаг. расцепителем (R) | 27616.09 | 22636.14 | шт | Промышленная | Склад | Нет | Да | Нет | Силовые аппараты распределения электроэнергии | Автоматические выключатели в литом корпусе | NM8N | 8 | 1 | 22.04 | 20 | 0.038 | 2.755 | 2.5 | 0.005 | 2.755 | 2.5 | 0.005 | 0
271154 | Авт. выкл. NM8N-250C TM 4P 160А 36кА с рег. термомаг. расцепителем (R) | 27616.09 | 22636.14 | шт | Промышленная | Склад | Нет | Да | Нет | Силовые аппараты распределения электроэнергии | Автоматические выключатели в литом корпусе | NM8N | 8 | 1 | 22.04 | 20 | 0.038 | 2.755 | 2.5 | 0.005 | 2.755 | 2.5 | 0.005 | 0
271155 | Авт. выкл. NM8N-250C TM 4P 180А 36кА с рег. термомаг. расцепителем (R) | 27616.09 | 22636.14 | шт | Промышленная | Под заказ | Нет | Да | Нет | Силовые аппараты распределения электроэнергии | Автоматические выключатели в литом корпусе | NM8N | 8 | 1 | 22.04 | 20 | 0.038 | 2.755 | 2.5 | 0.005 | 2.755 | 2.5 | 0.005 | 0
271156 | Авт. выкл. NM8N-250C TM 4P 200А 36кА с рег. термомаг. расцепителем (R) | 27616.09 | 22636.14 | шт | Промышленная | Склад | Нет | Нет | Нет | Силовые аппараты распределения электроэнергии | Автоматические выключатели в литом корпусе | NM8N | 8 | 1 | 22.04 | 20 | 0.038 | 2.755 | 2.5 | 0.005 | 2.755 | 2.5 | 0.005 | 0
271157 | Авт. выкл. NM8N-250C TM 4P 225А 36кА с рег. термомаг. расцепителем (R) | 27616.09 | 22636.14 | шт | Промышленная | Под заказ | Нет | Да | Нет | Силовые аппараты распределения электроэнергии | Автоматические выключатели в литом корпусе | NM8N | 8 | 1 | 22.04 | 20 | 0.038 | 2.755 | 2.5 | 0.005 | 2.755 | 2.5 | 0.005 | 0
271158 | Авт. выкл. NM8N-250C TM 4P 250А 36кА с рег. термомаг. расцепителем (R) | 27616.09 | 22636.14 | шт | Промышленная | Склад | Нет | Да | Нет | Силовые аппараты распределения электроэнергии | Автоматические выключатели в литом корпусе | NM8N | 8 | 1 | 22.04 | 20 | 0.038 | 2.755 | 2.5 | 0.005 | 2.755 | 2.5 | 0.005 | 0
271165 | Авт. выкл. NM8N-250S TM 2P 125А 50кА с рег. термомаг. расцепителем (R) | 18728.16 | 15350.95 | шт | Промышленная | Под заказ | Нет | Нет | Нет | Силовые аппараты распределения электроэнергии | Автоматические выключатели в литом корпусе | NM8N | 12 | 1 | 17.87 | 16.56 | 0.026 | 1.489 | 1.38 | 0.002 | 1.4892 | 1.38 | 0.0021667 | 0
271166 | Авт. выкл. NM8N-250S TM 2P 160А 50кА с рег. термомаг. расцепителем (R) | 18728.16 | 15350.95 | шт | Промышленная | Под заказ | Нет | Нет | Нет | Силовые аппараты распределения электроэнергии | Автоматические выключатели в литом корпусе | NM8N | 12 | 1 | 17.87 | 16.56 | 0.026 | 1.489 | 1.38 | 0.002 | 1.4892 | 1.38 | 0.0021667 | 0
271167 | Авт. выкл. NM8N-250S TM 2P 180А 50кА с рег. термомаг. расцепителем (R) | 18728.16 | 15350.95 | шт | Промышленная | Под заказ | Нет | Нет | Нет | Силовые аппараты распределения электроэнергии | Автоматические выключатели в литом корпусе | NM8N | 12 | 1 | 17.87 | 16.56 | 0.026 | 1.489 | 1.38 | 0.002 | 1.4892 | 1.38 | 0.0021667 | 0
271168 | Авт. выкл. NM8N-250S TM 2P 200А 50кА с рег. термомаг. расцепителем (R) | 18728.16 | 15350.95 | шт | Промышленная | Под заказ | Нет | Нет | Нет | Силовые аппараты распределения электроэнергии | Автоматические выключатели в литом корпусе | NM8N | 12 | 1 | 17.87 | 16.56 | 0.026 | 1.489 | 1.38 | 0.002 | 1.4892 | 1.38 | 0.0021667 | 0
271169 | Авт. выкл. NM8N-250S TM 2P 225А 50кА с рег. термомаг. расцепителем (R) | 18728.16 | 15350.95 | шт | Промышленная | Под заказ | Нет | Нет | Нет | Силовые аппараты распределения электроэнергии | Автоматические выключатели в литом корпусе | NM8N | 12 | 1 | 17.87 | 16.56 | 0.026 | 1.489 | 1.38 | 0.002 | 1.4892 | 1.38 | 0.0021667 | 0
271170 | Авт. выкл. NM8N-250S TM 2P 250А 50кА с рег. термомаг. расцепителем (R) | 18728.16 | 15350.95 | шт | Промышленная | Под заказ | Нет | Нет | Нет | Силовые аппараты распределения электроэнергии | Автоматические выключатели в литом корпусе | NM8N | 12 | 1 | 17.87 | 16.56 | 0.026 | 1.489 | 1.38 | 0.002 | 1.4892 | 1.38 | 0.0021667 | 0
271173 | Авт. выкл. NM8N-250S TM 3P 180А 50кА с рег. термомаг. расцепителем (R) | 30419.99 | 24934.42 | шт | Промышленная | Под заказ | Нет | Нет | Нет | Силовые аппараты распределения электроэнергии | Автоматические выключатели в литом корпусе | NM8N | 8 | 1 | 17.71 | 16 | 0.029 | 2.214 | 2 | 0.004 | 2.214 | 2 | 0.004 | 0
271185 | Авт. выкл. NM8N-250S TM 4P 180А 50кА с рег. термомаг. расцепителем (R) | 40600.64 | 33279.21 | шт | Промышленная | Под заказ | Нет | Да | Нет | Силовые аппараты распределения электроэнергии | Автоматические выключатели в литом корпусе | NM8N | 8 | 1 | 22.04 | 20 | 0.038 | 2.755 | 2.5 | 0.005 | 2.755 | 2.5 | 0.005 | 0
271187 | Авт. выкл. NM8N-250S TM 4P 225А 50кА с рег. термомаг. расцепителем (R) | 40600.64 | 33279.21 | шт | Промышленная | Под заказ | Нет | Да | Нет | Силовые аппараты распределения электроэнергии | Автоматические выключатели в литом корпусе | NM8N | 8 | 1 | 22.04 | 20 | 0.038 | 2.755 | 2.5 | 0.005 | 2.755 | 2.5 | 0.005 | 0
271189 | Авт. выкл. NM8N-250Q TM 2P 125А 70кА с рег. термомаг. расцепителем (R) | 26863.68 | 22019.41 | шт | Промышленная | Под заказ | Нет | Нет | Нет | Силовые аппараты распределения электроэнергии | Автоматические выключатели в литом корпусе | NM8N | 12 | 1 | 17.87 | 16.56 | 0.026 | 1.489 | 1.38 | 0.002 | 1.4892 | 1.38 | 0.0021667 | 0
271190 | Авт. выкл. NM8N-250Q TM 2P 160А 70кА с рег. термомаг. расцепителем (R) | 26863.68 | 22019.41 | шт | Промышленная | Под заказ | Нет | Нет | Нет | Силовые аппараты распределения электроэнергии | Автоматические выключатели в литом корпусе | NM8N | 12 | 1 | 17.87 | 16.56 | 0.026 | 1.489 | 1.38 | 0.002 | 1.4892 | 1.38 | 0.0021667 | 0
271191 | Авт. выкл. NM8N-250Q TM 2P 180А 70кА с рег. термомаг. расцепителем (R) | 26863.68 | 22019.41 | шт | Промышленная | Под заказ | Нет | Нет | Нет | Силовые аппараты распределения электроэнергии | Автоматические выключатели в литом корпусе | NM8N | 12 | 1 | 17.87 | 16.56 | 0.026 | 1.489 | 1.38 | 0.002 | 1.4892 | 1.38 | 0.0021667 | 0
271192 | Авт. выкл. NM8N-250Q TM 2P 200А 70кА с рег. термомаг. расцепителем (R) | 26863.68 | 22019.41 | шт | Промышленная | Под заказ | Нет | Нет | Нет | Силовые аппараты распределения электроэнергии | Автоматические выключатели в литом корпусе | NM8N | 12 | 1 | 17.87 | 16.56 | 0.026 | 1.489 | 1.38 | 0.002 | 1.4892 | 1.38 | 0.0021667 | 0
271193 | Авт. выкл. NM8N-250Q TM 2P 225А 70кА с рег. термомаг. расцепителем (R) | 26863.68 | 22019.41 | шт | Промышленная | Под заказ | Нет | Нет | Нет | Силовые аппараты распределения электроэнергии | Автоматические выключатели в литом корпусе | NM8N | 12 | 1 | 17.87 | 16.56 | 0.026 | 1.489 | 1.38 | 0.002 | 1.4892 | 1.38 | 0.0021667 | 0
271194 | Авт. выкл. NM8N-250Q TM 2P 250А 70кА с рег. термомаг. расцепителем (R) | 26863.68 | 22019.41 | шт | Промышленная | Под заказ | Нет | Нет | Нет | Силовые аппараты распределения электроэнергии | Автоматические выключатели в литом корпусе | NM8N | 12 | 1 | 17.87 | 16.56 | 0.026 | 1.489 | 1.38 | 0.002 | 1.4892 | 1.38 | 0.0021667 | 0
271197 | Авт. выкл. NM8N-250Q TM 3P 180А 70кА с рег. термомаг. расцепителем (R) | 33579.57 | 27524.24 | шт | Промышленная | Под заказ | Нет | Да | Нет | Силовые аппараты распределения электроэнергии | Автоматические выключатели в литом корпусе | NM8N | 8 | 1 | 17.71 | 16 | 0.029 | 2.214 | 2 | 0.004 | 2.214 | 2 | 0.004 | 0
271209 | Авт. выкл. NM8N-250Q TM 4P 180А 70кА с рег. термомаг. расцепителем (R) | 44772.71 | 36698.94 | шт | Промышленная | Под заказ | Нет | Да | Нет | Силовые аппараты распределения электроэнергии | Автоматические выключатели в литом корпусе | NM8N | 8 | 1 | 22.04 | 20 | 0.038 | 2.755 | 2.5 | 0.005 | 2.755 | 2.5 | 0.005 | 0
271211 | Авт. выкл. NM8N-250Q TM 4P 225А 70кА с рег. термомаг. расцепителем (R) | 44772.71 | 36698.94 | шт | Промышленная | Под заказ | Нет | Да | Нет | Силовые аппараты распределения электроэнергии | Автоматические выключатели в литом корпусе | NM8N | 8 | 1 | 22.04 | 20 | 0.038 | 2.755 | 2.5 | 0.005 | 2.755 | 2.5 | 0.005 | 0
271213 | Авт. выкл. NM8N-250H TM 2P 125А 100кА с рег. термомаг. расцепителем (R) | 29068.81 | 23826.89 | шт | Промышленная | Под заказ | Нет | Нет | Нет | Силовые аппараты распределения электроэнергии | Автоматические выключатели в литом корпусе | NM8N | 12 | 1 | 17.87 | 16.56 | 0.026 | 1.489 | 1.38 | 0.002 | 1.4892 | 1.38 | 0.0021667 | 0
271214 | Авт. выкл. NM8N-250H TM 2P 160А 100кА с рег. термомаг. расцепителем (R) | 29068.81 | 23826.89 | шт | Промышленная | Под заказ | Нет | Нет | Нет | Силовые аппараты распределения электроэнергии | Автоматические выключатели в литом корпусе | NM8N | 12 | 1 | 17.87 | 16.56 | 0.026 | 1.489 | 1.38 | 0.002 | 1.4892 | 1.38 | 0.0021667 | 0
271215 | Авт. выкл. NM8N-250H TM 2P 180А 100кА с рег. термомаг. расцепителем (R) | 29068.81 | 23826.89 | шт | Промышленная | Под заказ | Нет | Нет | Нет | Силовые аппараты распределения электроэнергии | Автоматические выключатели в литом корпусе | NM8N | 12 | 1 | 17.87 | 16.56 | 0.026 | 1.489 | 1.38 | 0.002 | 1.4892 | 1.38 | 0.0021667 | 0
271216 | Авт. выкл. NM8N-250H TM 2P 200А 100кА с рег. термомаг. расцепителем (R) | 29068.81 | 23826.89 | шт | Промышленная | Под заказ | Нет | Нет | Нет | Силовые аппараты распределения электроэнергии | Автоматические выключатели в литом корпусе | NM8N | 12 | 1 | 17.87 | 16.56 | 0.026 | 1.489 | 1.38 | 0.002 | 1.4892 | 1.38 | 0.0021667 | 0
271217 | Авт. выкл. NM8N-250H TM 2P 225А 100кА с рег. термомаг. расцепителем (R) | 29068.81 | 23826.89 | шт | Промышленная | Под заказ | Нет | Нет | Нет | Силовые аппараты распределения электроэнергии | Автоматические выключатели в литом корпусе | NM8N | 12 | 1 | 17.87 | 16.56 | 0.026 | 1.489 | 1.38 | 0.002 | 1.4892 | 1.38 | 0.0021667 | 0
271218 | Авт. выкл. NM8N-250H TM 2P 250А 100кА с рег. термомаг. расцепителем (R) | 29068.81 | 23826.89 | шт | Промышленная | Под заказ | Нет | Нет | Нет | Силовые аппараты распределения электроэнергии | Автоматические выключатели в литом корпусе | NM8N | 12 | 1 | 17.87 | 16.56 | 0.026 | 1.489 | 1.38 | 0.002 | 1.4892 | 1.38 | 0.0021667 | 0
271221 | Авт. выкл. NM8N-250H TM 3P 180А 100кА с рег. термомаг. расцепителем (R) | 36335.99 | 29783.6 | шт | Промышленная | Под заказ | Нет | Да | Нет | Силовые аппараты распределения электроэнергии | Автоматические выключатели в литом корпусе | NM8N | 8 | 1 | 17.71 | 16 | 0.029 | 2.214 | 2 | 0.004 | 2.214 | 2 | 0.004 | 0
271233 | Авт. выкл. NM8N-250H TM 4P 180А 100кА с рег. термомаг. расцепителем (R) | 48496.42 | 39751.16 | шт | Промышленная | Под заказ | Нет | Да | Нет | Силовые аппараты распределения электроэнергии | Автоматические выключатели в литом корпусе | NM8N | 8 | 1 | 22.04 | 20 | 0.038 | 2.755 | 2.5 | 0.005 | 2.755 | 2.5 | 0.005 | 0
271235 | Авт. выкл. NM8N-250H TM 4P 225А 100кА с рег. термомаг. расцепителем (R) | 48496.42 | 39751.16 | шт | Промышленная | Под заказ | Нет | Нет | Нет | Силовые аппараты распределения электроэнергии | Автоматические выключатели в литом корпусе | NM8N | 8 | 1 | 22.04 | 20 | 0.038 | 2.755 | 2.5 | 0.005 | 2.755 | 2.5 | 0.005 | 0
271237 | Авт. выкл. NM8N-250R TM 2P 125А 150кА с рег. термомаг. расцепителем (R) | 34882.55 | 28592.25 | шт | Промышленная | Под заказ | Нет | Нет | Нет | Силовые аппараты распределения электроэнергии | Автоматические выключатели в литом корпусе | NM8N | 12 | 1 | 17.93 | 16.56 | 0.028 | 1.494 | 1.38 | 0.002 | 1.4942 | 1.38 | 0.0023333 | 0
271238 | Авт. выкл. NM8N-250R TM 2P 160А 150кА с рег. термомаг. расцепителем (R) | 34882.55 | 28592.25 | шт | Промышленная | Под заказ | Нет | Нет | Нет | Силовые аппараты распределения электроэнергии | Автоматические выключатели в литом корпусе | NM8N | 12 | 1 | 17.93 | 16.56 | 0.028 | 1.494 | 1.38 | 0.002 | 1.4942 | 1.38 | 0.0023333 | 0
271239 | Авт. выкл. NM8N-250R TM 2P 180А 150кА с рег. термомаг. расцепителем (R) | 34882.55 | 28592.25 | шт | Промышленная | Под заказ | Нет | Нет | Нет | Силовые аппараты распределения электроэнергии | Автоматические выключатели в литом корпусе | NM8N | 12 | 1 | 17.87 | 16.56 | 0.026 | 1.489 | 1.38 | 0.002 | 1.4892 | 1.38 | 0.0021667 | 0
271240 | Авт. выкл. NM8N-250R TM 2P 200А 150кА с рег. термомаг. расцепителем (R) | 34882.55 | 28592.25 | шт | Промышленная | Под заказ | Нет | Нет | Нет | Силовые аппараты распределения электроэнергии | Автоматические выключатели в литом корпусе | NM8N | 12 | 1 | 17.87 | 16.56 | 0.026 | 1.489 | 1.38 | 0.002 | 1.4892 | 1.38 | 0.0021667 | 0
271241 | Авт. выкл. NM8N-250R TM 2P 225А 150кА с рег. термомаг. расцепителем (R) | 34882.55 | 28592.25 | шт | Промышленная | Под заказ | Нет | Нет | Нет | Силовые аппараты распределения электроэнергии | Автоматические выключатели в литом корпусе | NM8N | 12 | 1 | 17.87 | 16.56 | 0.026 | 1.489 | 1.38 | 0.002 | 1.4892 | 1.38 | 0.0021667 | 0
271242 | Авт. выкл. NM8N-250R TM 2P 250А 150кА с рег. термомаг. расцепителем (R) | 34882.55 | 28592.25 | шт | Промышленная | Под заказ | Нет | Нет | Нет | Силовые аппараты распределения электроэнергии | Автоматические выключатели в литом корпусе | NM8N | 12 | 1 | 17.87 | 16.56 | 0.026 | 1.489 | 1.38 | 0.002 | 1.4892 | 1.38 | 0.0021667 | 0
271243 | Авт. выкл. NM8N-250R TM 3P 125А 150кА с рег. термомаг. расцепителем (R) | 43603.2 | 35740.33 | шт | Промышленная | Под заказ | Нет | Да | Нет | Силовые аппараты распределения электроэнергии | Автоматические выключатели в литом корпусе | NM8N | 8 | 1 | 17.71 | 16 | 0.029 | 2.214 | 2 | 0.004 | 2.214 | 2 | 0.004 | 0
271244 | Авт. выкл. NM8N-250R TM 3P 160А 150кА с рег. термомаг. расцепителем (R) | 43603.2 | 35740.33 | шт | Промышленная | Под заказ | Нет | Да | Нет | Силовые аппараты распределения электроэнергии | Автоматические выключатели в литом корпусе | NM8N | 8 | 1 | 17.71 | 16 | 0.029 | 2.214 | 2 | 0.004 | 2.214 | 2 | 0.004 | 0
271245 | Авт. выкл. NM8N-250R TM 3P 180А 150кА с рег. термомаг. расцепителем (R) | 43603.2 | 35740.33 | шт | Промышленная | Под заказ | Нет | Да | Нет | Силовые аппараты распределения электроэнергии | Автоматические выключатели в литом корпусе | NM8N | 8 | 1 | 17.71 | 16 | 0.029 | 2.214 | 2 | 0.004 | 2.214 | 2 | 0.004 | 0
271246 | Авт. выкл. NM8N-250R TM 3P 200А 150кА с рег. термомаг. расцепителем (R) | 43603.2 | 35740.33 | шт | Промышленная | Под заказ | Нет | Да | Нет | Силовые аппараты распределения электроэнергии | Автоматические выключатели в литом корпусе | NM8N | 8 | 1 | 17.71 | 16 | 0.029 | 2.214 | 2 | 0.004 | 2.214 | 2 | 0.004 | 0
271247 | Авт. выкл. NM8N-250R TM 3P 225А 150кА с рег. термомаг. расцепителем (R) | 43603.2 | 35740.33 | шт | Промышленная | Под заказ | Нет | Да | Нет | Силовые аппараты распределения электроэнергии | Автоматические выключатели в литом корпусе | NM8N | 8 | 1 | 17.71 | 16 | 0.029 | 2.214 | 2 | 0.004 | 2.214 | 2 | 0.004 | 0
271248 | Авт. выкл. NM8N-250R TM 3P 250А 150кА с рег. термомаг. расцепителем (R) | 43603.2 | 35740.33 | шт | Промышленная | Под заказ | Нет | Да | Нет | Силовые аппараты распределения электроэнергии | Автоматические выключатели в литом корпусе | NM8N | 8 | 1 | 17.71 | 16 | 0.029 | 2.214 | 2 | 0.004 | 2.214 | 2 | 0.004 | 0
271255 | Авт. выкл. NM8N-250R TM 4P 125А 150кА с рег. термомаг. расцепителем (R) | 58195.71 | 47701.4 | шт | Промышленная | Под заказ | Нет | Да | Нет | Силовые аппараты распределения электроэнергии | Автоматические выключатели в литом корпусе | NM8N | 8 | 1 | 22.04 | 20 | 0.038 | 2.755 | 2.5 | 0.005 | 2.755 | 2.5 | 0.005 | 0
271256 | Авт. выкл. NM8N-250R TM 4P 160А 150кА с рег. термомаг. расцепителем (R) | 58195.71 | 47701.4 | шт | Промышленная | Под заказ | Нет | Да | Нет | Силовые аппараты распределения электроэнергии | Автоматические выключатели в литом корпусе | NM8N | 8 | 1 | 22.04 | 20 | 0.038 | 2.755 | 2.5 | 0.005 | 2.755 | 2.5 | 0.005 | 0
271257 | Авт. выкл. NM8N-250R TM 4P 180А 150кА с рег. термомаг. расцепителем (R) | 58195.71 | 47701.4 | шт | Промышленная | Под заказ | Нет | Да | Нет | Силовые аппараты распределения электроэнергии | Автоматические выключатели в литом корпусе | NM8N | 8 | 1 | 22.04 | 20 | 0.038 | 2.755 | 2.5 | 0.005 | 2.755 | 2.5 | 0.005 | 0
271258 | Авт. выкл. NM8N-250R TM 4P 200А 150кА с рег. термомаг. расцепителем (R) | 58195.71 | 47701.4 | шт | Промышленная | Под заказ | Нет | Да | Нет | Силовые аппараты распределения электроэнергии | Автоматические выключатели в литом корпусе | NM8N | 8 | 1 | 22.04 | 20 | 0.038 | 2.755 | 2.5 | 0.005 | 2.755 | 2.5 | 0.005 | 0
271259 | Авт. выкл. NM8N-250R TM 4P 225А 150кА с рег. термомаг. расцепителем (R) | 58195.71 | 47701.4 | шт | Промышленная | Под заказ | Нет | Да | Нет | Силовые аппараты распределения электроэнергии | Автоматические выключатели в литом корпусе | NM8N | 8 | 1 | 22.04 | 20 | 0.038 | 2.755 | 2.5 | 0.005 | 2.755 | 2.5 | 0.005 | 0
271260 | Авт. выкл. NM8N-250R TM 4P 250А 150кА с рег. термомаг. расцепителем (R) | 58195.71 | 47701.4 | шт | Промышленная | Под заказ | Нет | Да | Нет | Силовые аппараты распределения электроэнергии | Автоматические выключатели в литом корпусе | NM8N | 8 | 1 | 22.04 | 20 | 0.038 | 2.755 | 2.5 | 0.005 | 2.755 | 2.5 | 0.005 | 0
268935 | Авт. выкл. NM8N-400C TM 3P 250А 36кА с рег. термомаг. расцепителем (R) | 52709.64 | 43204.62 | шт | Промышленная | Под заказ | Нет | Да | Нет | Силовые аппараты распределения электроэнергии | Автоматические выключатели в литом корпусе | NM8N | 2 | 1 | 11.47 | 10.48 | 0.021 | 5.735 | 5.24 | 0.011 | 5.735 | 5.24 | 0.011 | 0
268936 | Авт. выкл. NM8N-400C TM 3P 315А 36кА с рег. термомаг. расцепителем (R) | 52709.64 | 43204.62 | шт | Промышленная | Склад | Нет | Да | Нет | Силовые аппараты распределения электроэнергии | Автоматические выключатели в литом корпусе | NM8N | 2 | 1 | 11.47 | 10.48 | 0.021 | 5.735 | 5.24 | 0.011 | 5.735 | 5.24 | 0.011 | 0
268937 | Авт. выкл. NM8N-400C TM 3P 350А 36кА с рег. термомаг. расцепителем (R) | 52709.64 | 43204.62 | шт | Промышленная | Склад | Нет | Да | Нет | Силовые аппараты распределения электроэнергии | Автоматические выключатели в литом корпусе | NM8N | 2 | 1 | 11.47 | 10.48 | 0.021 | 5.735 | 5.24 | 0.011 | 5.735 | 5.24 | 0.011 | 0
268938 | Авт. выкл. NM8N-400C TM 3P 400А 36кА с рег. термомаг. расцепителем (R) | 52709.64 | 43204.62 | шт | Промышленная | Склад | Нет | Да | Нет | Силовые аппараты распределения электроэнергии | Автоматические выключатели в литом корпусе | NM8N | 2 | 1 | 11.47 | 10.48 | 0.021 | 5.735 | 5.24 | 0.011 | 5.735 | 5.24 | 0.011 | 0
268943 | Авт. выкл. NM8N-400C TM 4P 250А 36кА с рег. термомаг. расцепителем (R) | 67651.67 | 55452.19 | шт | Промышленная | Под заказ | Нет | Да | Нет | Силовые аппараты распределения электроэнергии | Автоматические выключатели в литом корпусе | NM8N | 2 | 1 | 14.48 | 13.26 | 0.026 | 7.24 | 6.63 | 0.013 | 7.24 | 6.63 | 0.013 | 0
268944 | Авт. выкл. NM8N-400C TM 4P 315А 36кА с рег. термомаг. расцепителем (R) | 67651.67 | 55452.19 | шт | Промышленная | Под заказ | Нет | Да | Нет | Силовые аппараты распределения электроэнергии | Автоматические выключатели в литом корпусе | NM8N | 2 | 1 | 14.48 | 13.26 | 0.026 | 7.24 | 6.63 | 0.013 | 7.24 | 6.63 | 0.013 | 0
268945 | Авт. выкл. NM8N-400C TM 4P 350А 36кА с рег. термомаг. расцепителем (R) | 67651.67 | 55452.19 | шт | Промышленная | Под заказ | Нет | Да | Нет | Силовые аппараты распределения электроэнергии | Автоматические выключатели в литом корпусе | NM8N | 2 | 1 | 14.48 | 13.26 | 0.026 | 7.24 | 6.63 | 0.013 | 7.24 | 6.63 | 0.013 | 0
268946 | Авт. выкл. NM8N-400C TM 4P 400А 36кА с рег. термомаг. расцепителем (R) | 67651.67 | 55452.19 | шт | Промышленная | Под заказ | Нет | Да | Нет | Силовые аппараты распределения электроэнергии | Автоматические выключатели в литом корпусе | NM8N | 2 | 1 | 14.48 | 13.26 | 0.026 | 7.24 | 6.63 | 0.013 | 7.24 | 6.63 | 0.013 | 0
268955 | Авт. выкл. NM8N-400S TM 4P 250А 50кА с рег. термомаг. расцепителем (R) | 79064.45 | 64806.93 | шт | Промышленная | Под заказ | Нет | Да | Нет | Силовые аппараты распределения электроэнергии | Автоматические выключатели в литом корпусе | NM8N | 2 | 1 | 14.48 | 13.26 | 0.026 | 7.24 | 6.63 | 0.013 | 7.24 | 6.63 | 0.013 | 0
268956 | Авт. выкл. NM8N-400S TM 4P 315А 50кА с рег. термомаг. расцепителем (R) | 79064.45 | 64806.93 | шт | Промышленная | Под заказ | Нет | Да | Нет | Силовые аппараты распределения электроэнергии | Автоматические выключатели в литом корпусе | NM8N | 2 | 1 | 14.48 | 13.26 | 0.026 | 7.24 | 6.63 | 0.013 | 7.24 | 6.63 | 0.013 | 0
268957 | Авт. выкл. NM8N-400S TM 4P 350А 50кА с рег. термомаг. расцепителем (R) | 79064.45 | 64806.93 | шт | Промышленная | Под заказ | Нет | Нет | Нет | Силовые аппараты распределения электроэнергии | Автоматические выключатели в литом корпусе | NM8N | 2 | 1 | 14.48 | 13.26 | 0.026 | 7.24 | 6.63 | 0.013 | 7.24 | 6.63 | 0.013 | 0
268958 | Авт. выкл. NM8N-400S TM 4P 400А 50кА с рег. термомаг. расцепителем (R) | 79064.45 | 64806.93 | шт | Промышленная | Под заказ | Нет | Да | Нет | Силовые аппараты распределения электроэнергии | Автоматические выключатели в литом корпусе | NM8N | 2 | 1 | 14.48 | 13.26 | 0.026 | 7.24 | 6.63 | 0.013 | 7.24 | 6.63 | 0.013 | 0
268969 | Авт. выкл. NM8N-400Q TM 4P 350А 70кА с рег. термомаг. расцепителем (R) | 96973.44 | 79486.43 | шт | Промышленная | Под заказ | Нет | Да | Нет | Силовые аппараты распределения электроэнергии | Автоматические выключатели в литом корпусе | NM8N | 2 | 1 | 14.48 | 13.26 | 0.026 | 7.24 | 6.63 | 0.013 | 7.24 | 6.63 | 0.013 | 0
268973 | Авт. выкл. NM8N-400H TM 3P 350А 100кА с рег. термомаг. расцепителем (R) | 80730.5 | 66172.54 | шт | Промышленная | Под заказ | Нет | Да | Нет | Силовые аппараты распределения электроэнергии | Автоматические выключатели в литом корпусе | NM8N | 2 | 1 | 11.47 | 10.48 | 0.021 | 5.735 | 5.24 | 0.011 | 5.735 | 5.24 | 0.011 | 0
269219 | Авт. выкл. NM8N-400H TM 4P 350А 100кА с рег. термомаг. расцепителем (R) | 107748.37 | 88318.34 | шт | Промышленная | Под заказ | Нет | Да | Нет | Силовые аппараты распределения электроэнергии | Автоматические выключатели в литом корпусе | NM8N | 2 | 1 | 14.48 | 13.26 | 0.026 | 7.24 | 6.63 | 0.013 | 7.24 | 6.63 | 0.013 | 0
269221 | Авт. выкл. NM8N-400R TM 3P 250А 150кА с рег. термомаг. расцепителем (R) | 96876.63 | 79407.07 | шт | Промышленная | Под заказ | Нет | Да | Нет | Силовые аппараты распределения электроэнергии | Автоматические выключатели в литом корпусе | NM8N | 2 | 1 | 11.47 | 10.48 | 0.021 | 5.735 | 5.24 | 0.011 | 5.735 | 5.24 | 0.011 | 0
269222 | Авт. выкл. NM8N-400R TM 3P 315А 150кА с рег. термомаг. расцепителем (R) | 96876.63 | 79407.07 | шт | Промышленная | Под заказ | Нет | Да | Нет | Силовые аппараты распределения электроэнергии | Автоматические выключатели в литом корпусе | NM8N | 2 | 1 | 11.47 | 10.48 | 0.021 | 5.735 | 5.24 | 0.011 | 5.735 | 5.24 | 0.011 | 0
269223 | Авт. выкл. NM8N-400R TM 3P 350А 150кА с рег. термомаг. расцепителем (R) | 96876.63 | 79407.07 | шт | Промышленная | Под заказ | Нет | Да | Нет | Силовые аппараты распределения электроэнергии | Автоматические выключатели в литом корпусе | NM8N | 2 | 1 | 11.47 | 10.48 | 0.021 | 5.735 | 5.24 | 0.011 | 5.735 | 5.24 | 0.011 | 0
269224 | Авт. выкл. NM8N-400R TM 3P 400А 150кА с рег. термомаг. расцепителем (R) | 96876.63 | 79407.07 | шт | Промышленная | Под заказ | Нет | Да | Нет | Силовые аппараты распределения электроэнергии | Автоматические выключатели в литом корпусе | NM8N | 2 | 1 | 11.47 | 10.48 | 0.021 | 5.735 | 5.24 | 0.011 | 5.735 | 5.24 | 0.011 | 0
269229 | Авт. выкл. NM8N-400R TM 4P 250А 150кА с рег. термомаг. расцепителем (R) | 129298.04 | 105982 | шт | Промышленная | Под заказ | Нет | Да | Нет | Силовые аппараты распределения электроэнергии | Автоматические выключатели в литом корпусе | NM8N | 2 | 1 | 14.48 | 13.26 | 0.026 | 7.24 | 6.63 | 0.013 | 7.24 | 6.63 | 0.013 | 0
269230 | Авт. выкл. NM8N-400R TM 4P 315А 150кА с рег. термомаг. расцепителем (R) | 129298.04 | 105982 | шт | Промышленная | Под заказ | Нет | Да | Нет | Силовые аппараты распределения электроэнергии | Автоматические выключатели в литом корпусе | NM8N | 2 | 1 | 14.48 | 13.26 | 0.026 | 7.24 | 6.63 | 0.013 | 7.24 | 6.63 | 0.013 | 0
269231 | Авт. выкл. NM8N-400R TM 4P 350А 150кА с рег. термомаг. расцепителем (R) | 129298.04 | 105982 | шт | Промышленная | Под заказ | Нет | Да | Нет | Силовые аппараты распределения электроэнергии | Автоматические выключатели в литом корпусе | NM8N | 2 | 1 | 14.48 | 13.26 | 0.026 | 7.24 | 6.63 | 0.013 | 7.24 | 6.63 | 0.013 | 0
269232 | Авт. выкл. NM8N-400R TM 4P 400А 150кА с рег. термомаг. расцепителем (R) | 129298.04 | 105982 | шт | Промышленная | Под заказ | Нет | Да | Нет | Силовые аппараты распределения электроэнергии | Автоматические выключатели в литом корпусе | NM8N | 2 | 1 | 14.48 | 13.26 | 0.026 | 7.24 | 6.63 | 0.013 | 7.24 | 6.63 | 0.013 | 0
269233 | Авт. выкл. NM8N-630C TM 3P 250А 36кА с рег. термомаг. расцепителем (R) | 58964.3 | 48331.39 | шт | Промышленная | Под заказ | Нет | Да | Нет | Силовые аппараты распределения электроэнергии | Автоматические выключатели в литом корпусе | NM8N | 2 | 1 | 11.89 | 10.9 | 0.021 | 5.945 | 5.45 | 0.011 | 5.945 | 5.45 | 0.011 | 0
269234 | Авт. выкл. NM8N-630C TM 3P 315А 36кА с рег. термомаг. расцепителем (R) | 58964.3 | 48331.39 | шт | Промышленная | Под заказ | Нет | Да | Нет | Силовые аппараты распределения электроэнергии | Автоматические выключатели в литом корпусе | NM8N | 2 | 1 | 11.89 | 10.9 | 0.021 | 5.945 | 5.45 | 0.011 | 5.945 | 5.45 | 0.011 | 0
269235 | Авт. выкл. NM8N-630C TM 3P 350А 36кА с рег. термомаг. расцепителем (R) | 58964.3 | 48331.39 | шт | Промышленная | Под заказ | Нет | Нет | Нет | Силовые аппараты распределения электроэнергии | Автоматические выключатели в литом корпусе | NM8N | 2 | 1 | 11.89 | 10.9 | 0.021 | 5.945 | 5.45 | 0.011 | 5.945 | 5.45 | 0.011 | 0
269236 | Авт. выкл. NM8N-630C TM 3P 400А 36кА с рег. термомаг. расцепителем (R) | 58964.3 | 48331.39 | шт | Промышленная | Под заказ | Нет | Да | Нет | Силовые аппараты распределения электроэнергии | Автоматические выключатели в литом корпусе | NM8N | 2 | 1 | 11.89 | 10.9 | 0.021 | 5.945 | 5.45 | 0.011 | 5.945 | 5.45 | 0.011 | 0
269237 | Авт. выкл. NM8N-630C TM 3P 500А 36кА с рег. термомаг. расцепителем (R) | 58964.3 | 48331.39 | шт | Промышленная | Склад | Нет | Да | Нет | Силовые аппараты распределения электроэнергии | Автоматические выключатели в литом корпусе | NM8N | 2 | 1 | 11.89 | 10.9 | 0.021 | 5.945 | 5.45 | 0.011 | 5.945 | 5.45 | 0.011 | 0
269243 | Авт. выкл. NM8N-630C TM 4P 250А 36кА с рег. термомаг. расцепителем (R) | 82756.89 | 67833.52 | шт | Промышленная | Под заказ | Нет | Да | Нет | Силовые аппараты распределения электроэнергии | Автоматические выключатели в литом корпусе | NM8N | 2 | 1 | 15.53 | 14.34 | 0.026 | 7.765 | 7.17 | 0.013 | 7.765 | 7.17 | 0.013 | 0
269244 | Авт. выкл. NM8N-630C TM 4P 315А 36кА с рег. термомаг. расцепителем (R) | 82756.89 | 67833.52 | шт | Промышленная | Под заказ | Нет | Да | Нет | Силовые аппараты распределения электроэнергии | Автоматические выключатели в литом корпусе | NM8N | 2 | 1 | 15.53 | 14.34 | 0.026 | 7.765 | 7.17 | 0.013 | 7.765 | 7.17 | 0.013 | 0
269245 | Авт. выкл. NM8N-630C TM 4P 350А 36кА с рег. термомаг. расцепителем (R) | 82756.89 | 67833.52 | шт | Промышленная | Под заказ | Нет | Да | Нет | Силовые аппараты распределения электроэнергии | Автоматические выключатели в литом корпусе | NM8N | 2 | 1 | 15.53 | 14.34 | 0.026 | 7.765 | 7.17 | 0.013 | 7.765 | 7.17 | 0.013 | 0
269246 | Авт. выкл. NM8N-630C TM 4P 400А 36кА с рег. термомаг. расцепителем (R) | 82756.89 | 67833.52 | шт | Промышленная | Под заказ | Нет | Да | Нет | Силовые аппараты распределения электроэнергии | Автоматические выключатели в литом корпусе | NM8N | 2 | 1 | 15.53 | 14.34 | 0.026 | 7.765 | 7.17 | 0.013 | 7.765 | 7.17 | 0.013 | 0
269247 | Авт. выкл. NM8N-630C TM 4P 500А 36кА с рег. термомаг. расцепителем (R) | 82756.89 | 67833.52 | шт | Промышленная | Под заказ | Нет | Да | Нет | Силовые аппараты распределения электроэнергии | Автоматические выключатели в литом корпусе | NM8N | 2 | 1 | 15.53 | 14.34 | 0.026 | 7.765 | 7.17 | 0.013 | 7.765 | 7.17 | 0.013 | 0
269258 | Авт. выкл. NM8N-630S TM 4P 250А 50кА с рег. термомаг. расцепителем (R) | 95170.41 | 78008.53 | шт | Промышленная | Под заказ | Нет | Да | Нет | Силовые аппараты распределения электроэнергии | Автоматические выключатели в литом корпусе | NM8N | 2 | 1 | 15.53 | 14.34 | 0.026 | 7.765 | 7.17 | 0.013 | 7.765 | 7.17 | 0.013 | 0
269259 | Авт. выкл. NM8N-630S TM 4P 315А 50кА с рег. термомаг. расцепителем (R) | 95170.41 | 78008.53 | шт | Промышленная | Под заказ | Нет | Да | Нет | Силовые аппараты распределения электроэнергии | Автоматические выключатели в литом корпусе | NM8N | 2 | 1 | 15.53 | 14.34 | 0.026 | 7.765 | 7.17 | 0.013 | 7.765 | 7.17 | 0.013 | 0
269260 | Авт. выкл. NM8N-630S TM 4P 350А 50кА с рег. термомаг. расцепителем (R) | 95170.41 | 78008.53 | шт | Промышленная | Под заказ | Нет | Да | Нет | Силовые аппараты распределения электроэнергии | Автоматические выключатели в литом корпусе | NM8N | 2 | 1 | 15.53 | 14.34 | 0.026 | 7.765 | 7.17 | 0.013 | 7.765 | 7.17 | 0.013 | 0
269261 | Авт. выкл. NM8N-630S TM 4P 400А 50кА с рег. термомаг. расцепителем (R) | 95170.41 | 78008.53 | шт | Промышленная | Под заказ | Нет | Да | Нет | Силовые аппараты распределения электроэнергии | Автоматические выключатели в литом корпусе | NM8N | 2 | 1 | 15.53 | 14.34 | 0.026 | 7.765 | 7.17 | 0.013 | 7.765 | 7.17 | 0.013 | 0
269273 | Авт. выкл. NM8N-630Q TM 4P 250А 70кА с рег. термомаг. расцепителем (R) | 99802.09 | 81804.99 | шт | Промышленная | Под заказ | Нет | Да | Нет | Силовые аппараты распределения электроэнергии | Автоматические выключатели в литом корпусе | NM8N | 2 | 1 | 15.53 | 14.34 | 0.026 | 7.765 | 7.17 | 0.013 | 7.765 | 7.17 | 0.013 | 0
269274 | Авт. выкл. NM8N-630Q TM 4P 315А 70кА с рег. термомаг. расцепителем (R) | 99802.09 | 81804.99 | шт | Промышленная | Под заказ | Нет | Да | Нет | Силовые аппараты распределения электроэнергии | Автоматические выключатели в литом корпусе | NM8N | 2 | 1 | 15.53 | 14.34 | 0.026 | 7.765 | 7.17 | 0.013 | 7.765 | 7.17 | 0.013 | 0
269275 | Авт. выкл. NM8N-630Q TM 4P 350А 70кА с рег. термомаг. расцепителем (R) | 99802.09 | 81804.99 | шт | Промышленная | Под заказ | Нет | Да | Нет | Силовые аппараты распределения электроэнергии | Автоматические выключатели в литом корпусе | NM8N | 2 | 1 | 15.53 | 14.34 | 0.026 | 7.765 | 7.17 | 0.013 | 7.765 | 7.17 | 0.013 | 0
269288 | Авт. выкл. NM8N-630H TM 4P 250А 100кА с рег. термомаг. расцепителем (R) | 114320.67 | 93705.47 | шт | Промышленная | Под заказ | Нет | Да | Нет | Силовые аппараты распределения электроэнергии | Автоматические выключатели в литом корпусе | NM8N | 2 | 1 | 15.53 | 14.34 | 0.026 | 7.765 | 7.17 | 0.013 | 7.765 | 7.17 | 0.013 | 0
269289 | Авт. выкл. NM8N-630H TM 4P 315А 100кА с рег. термомаг. расцепителем (R) | 114320.67 | 93705.47 | шт | Промышленная | Под заказ | Нет | Да | Нет | Силовые аппараты распределения электроэнергии | Автоматические выключатели в литом корпусе | NM8N | 2 | 1 | 15.53 | 14.34 | 0.026 | 7.765 | 7.17 | 0.013 | 7.765 | 7.17 | 0.013 | 0
269290 | Авт. выкл. NM8N-630H TM 4P 350А 100кА с рег. термомаг. расцепителем (R) | 114320.67 | 93705.47 | шт | Промышленная | Под заказ | Нет | Да | Нет | Силовые аппараты распределения электроэнергии | Автоматические выключатели в литом корпусе | NM8N | 2 | 1 | 15.53 | 14.34 | 0.026 | 7.765 | 7.17 | 0.013 | 7.765 | 7.17 | 0.013 | 0
269293 | Авт. выкл. NM8N-630R TM 3P 250А 150кА с рег. термомаг. расцепителем (R) | 102786.09 | 84250.89 | шт | Промышленная | Под заказ | Нет | Да | Нет | Силовые аппараты распределения электроэнергии | Автоматические выключатели в литом корпусе | NM8N | 2 | 1 | 11.89 | 10.9 | 0.021 | 5.945 | 5.45 | 0.011 | 5.945 | 5.45 | 0.011 | 0
269294 | Авт. выкл. NM8N-630R TM 3P 315А 150кА с рег. термомаг. расцепителем (R) | 102786.09 | 84250.89 | шт | Промышленная | Под заказ | Нет | Да | Нет | Силовые аппараты распределения электроэнергии | Автоматические выключатели в литом корпусе | NM8N | 2 | 1 | 11.89 | 10.9 | 0.021 | 5.945 | 5.45 | 0.011 | 5.945 | 5.45 | 0.011 | 0
269295 | Авт. выкл. NM8N-630R TM 3P 350А 150кА с рег. термомаг. расцепителем (R) | 102786.09 | 84250.89 | шт | Промышленная | Под заказ | Нет | Да | Нет | Силовые аппараты распределения электроэнергии | Автоматические выключатели в литом корпусе | NM8N | 2 | 1 | 11.89 | 10.9 | 0.021 | 5.945 | 5.45 | 0.011 | 5.945 | 5.45 | 0.011 | 0
269296 | Авт. выкл. NM8N-630R TM 3P 400А 150кА с рег. термомаг. расцепителем (R) | 102786.09 | 84250.89 | шт | Промышленная | Под заказ | Нет | Да | Нет | Силовые аппараты распределения электроэнергии | Автоматические выключатели в литом корпусе | NM8N | 2 | 1 | 11.89 | 10.9 | 0.021 | 5.945 | 5.45 | 0.011 | 5.945 | 5.45 | 0.011 | 0
269297 | Авт. выкл. NM8N-630R TM 3P 500А 150кА с рег. термомаг. расцепителем (R) | 102786.09 | 84250.89 | шт | Промышленная | Под заказ | Нет | Да | Нет | Силовые аппараты распределения электроэнергии | Автоматические выключатели в литом корпусе | NM8N | 2 | 1 | 11.89 | 10.9 | 0.021 | 5.945 | 5.45 | 0.011 | 5.945 | 5.45 | 0.011 | 0
269303 | Авт. выкл. NM8N-630R TM 4P 250А 150кА с рег. термомаг. расцепителем (R) | 137184.82 | 112446.57 | шт | Промышленная | Под заказ | Нет | Да | Нет | Силовые аппараты распределения электроэнергии | Автоматические выключатели в литом корпусе | NM8N | 2 | 1 | 15.53 | 14.34 | 0.026 | 7.765 | 7.17 | 0.013 | 7.765 | 7.17 | 0.013 | 0
269304 | Авт. выкл. NM8N-630R TM 4P 315А 150кА с рег. термомаг. расцепителем (R) | 137184.82 | 112446.57 | шт | Промышленная | Под заказ | Нет | Да | Нет | Силовые аппараты распределения электроэнергии | Автоматические выключатели в литом корпусе | NM8N | 2 | 1 | 15.53 | 14.34 | 0.026 | 7.765 | 7.17 | 0.013 | 7.765 | 7.17 | 0.013 | 0
269305 | Авт. выкл. NM8N-630R TM 4P 350А 150кА с рег. термомаг. расцепителем (R) | 137184.82 | 112446.57 | шт | Промышленная | Под заказ | Нет | Да | Нет | Силовые аппараты распределения электроэнергии | Автоматические выключатели в литом корпусе | NM8N | 2 | 1 | 15.53 | 14.34 | 0.026 | 7.765 | 7.17 | 0.013 | 7.765 | 7.17 | 0.013 | 0
269306 | Авт. выкл. NM8N-630R TM 4P 400А 150кА с рег. термомаг. расцепителем (R) | 137184.82 | 112446.57 | шт | Промышленная | Под заказ | Нет | Да | Нет | Силовые аппараты распределения электроэнергии | Автоматические выключатели в литом корпусе | NM8N | 2 | 1 | 15.53 | 14.34 | 0.026 | 7.765 | 7.17 | 0.013 | 7.765 | 7.17 | 0.013 | 0
269307 | Авт. выкл. NM8N-630R TM 4P 500А 150кА с рег. термомаг. расцепителем (R) | 137184.82 | 112446.57 | шт | Промышленная | Под заказ | Нет | Да | Нет | Силовые аппараты распределения электроэнергии | Автоматические выключатели в литом корпусе | NM8N | 2 | 1 | 15.53 | 14.34 | 0.026 | 7.765 | 7.17 | 0.013 | 7.765 | 7.17 | 0.013 | 0
272914 | Авт. выкл. NM8N-800C TM 3P 500А 36кА с рег. термомаг. расцепителем (R) | 95187.73 | 78022.73 | шт | Промышленная | Под заказ | Нет | Да | Нет | Силовые аппараты распределения электроэнергии | Автоматические выключатели в литом корпусе | NM8N | 1 | 1 | 11.58 | 10.12 | 0.025 | 11.58 | 10.12 | 0.025 | 11.58 | 10.12 | 0.025 | 0
272915 | Авт. выкл. NM8N-800C TM 3P 630А 36кА с рег. термомаг. расцепителем (R) | 95187.73 | 78022.73 | шт | Промышленная | Под заказ | Нет | Нет | Нет | Силовые аппараты распределения электроэнергии | Автоматические выключатели в литом корпусе | NM8N | 1 | 1 | 11.58 | 10.12 | 0.025 | 11.58 | 10.12 | 0.025 | 11.58 | 10.12 | 0.025 | 0
272916 | Авт. выкл. NM8N-800C TM 3P 700А 36кА с рег. термомаг. расцепителем (R) | 95187.73 | 78022.73 | шт | Промышленная | Под заказ | Нет | Да | Нет | Силовые аппараты распределения электроэнергии | Автоматические выключатели в литом корпусе | NM8N | 1 | 1 | 11.58 | 10.12 | 0.025 | 11.58 | 10.12 | 0.025 | 11.58 | 10.12 | 0.025 | 0
272917 | Авт. выкл. NM8N-800C TM 3P 800А 36кА с рег. термомаг. расцепителем (R) | 95187.73 | 78022.73 | шт | Промышленная | Под заказ | Нет | Да | Нет | Силовые аппараты распределения электроэнергии | Автоматические выключатели в литом корпусе | NM8N | 1 | 1 | 11.58 | 10.12 | 0.025 | 11.58 | 10.12 | 0.025 | 11.58 | 10.12 | 0.025 | 0
272922 | Авт. выкл. NM8N-800C TM 4P 500А 36кА с рег. термомаг. расцепителем (R) | 150062.57 | 123002.11 | шт | Промышленная | Под заказ | Нет | Да | Нет | Силовые аппараты распределения электроэнергии | Автоматические выключатели в литом корпусе | NM8N | 1 | 1 | 15.19 | 13.36 | 0.031 | 15.19 | 13.36 | 0.031 | 15.19 | 13.36 | 0.031 | 0
272923 | Авт. выкл. NM8N-800C TM 4P 630А 36кА с рег. термомаг. расцепителем (R) | 150062.57 | 123002.11 | шт | Промышленная | Под заказ | Нет | Да | Нет | Силовые аппараты распределения электроэнергии | Автоматические выключатели в литом корпусе | NM8N | 1 | 1 | 15.19 | 13.36 | 0.031 | 15.19 | 13.36 | 0.031 | 15.19 | 13.36 | 0.031 | 0
272924 | Авт. выкл. NM8N-800C TM 4P 700А 36кА с рег. термомаг. расцепителем (R) | 150062.57 | 123002.11 | шт | Промышленная | Под заказ | Нет | Да | Нет | Силовые аппараты распределения электроэнергии | Автоматические выключатели в литом корпусе | NM8N | 1 | 1 | 15.19 | 13.36 | 0.031 | 15.19 | 13.36 | 0.031 | 15.19 | 13.36 | 0.031 | 0
272925 | Авт. выкл. NM8N-800C TM 4P 800А 36кА с рег. термомаг. расцепителем (R) | 150062.57 | 123002.11 | шт | Промышленная | Под заказ | Нет | Да | Нет | Силовые аппараты распределения электроэнергии | Автоматические выключатели в литом корпусе | NM8N | 1 | 1 | 15.19 | 13.36 | 0.031 | 15.19 | 13.36 | 0.031 | 15.19 | 13.36 | 0.031 | 0
272934 | Авт. выкл. NM8N-800S TM 4P 500А 50кА с рег. термомаг. расцепителем (R) | 187578.23 | 153752.65 | шт | Промышленная | Под заказ | Нет | Да | Нет | Силовые аппараты распределения электроэнергии | Автоматические выключатели в литом корпусе | NM8N | 1 | 1 | 15.19 | 13.36 | 0.031 | 15.19 | 13.36 | 0.031 | 15.19 | 13.36 | 0.031 | 0
272936 | Авт. выкл. NM8N-800S TM 4P 700А 50кА с рег. термомаг. расцепителем (R) | 187578.23 | 153752.65 | шт | Промышленная | Под заказ | Нет | Да | Нет | Силовые аппараты распределения электроэнергии | Автоматические выключатели в литом корпусе | NM8N | 1 | 1 | 15.19 | 13.36 | 0.031 | 15.19 | 13.36 | 0.031 | 15.19 | 13.36 | 0.031 | 0
272946 | Авт. выкл. NM8N-800Q TM 4P 500А 70кА с рег. термомаг. расцепителем (R) | 216161.61 | 177181.65 | шт | Промышленная | Под заказ | Нет | Да | Нет | Силовые аппараты распределения электроэнергии | Автоматические выключатели в литом корпусе | NM8N | 1 | 1 | 15.19 | 13.36 | 0.031 | 15.19 | 13.36 | 0.031 | 15.19 | 13.36 | 0.031 | 0
272948 | Авт. выкл. NM8N-800Q TM 4P 700А 70кА с рег. термомаг. расцепителем (R) | 216161.61 | 177181.65 | шт | Промышленная | Под заказ | Нет | Да | Нет | Силовые аппараты распределения электроэнергии | Автоматические выключатели в литом корпусе | NM8N | 1 | 1 | 15.19 | 13.36 | 0.031 | 15.19 | 13.36 | 0.031 | 15.19 | 13.36 | 0.031 | 0
272958 | Авт. выкл. NM8N-800H TM 4P 500А 100кА с рег. термомаг. расцепителем (R) | 237777.66 | 194899.72 | шт | Промышленная | Под заказ | Нет | Да | Нет | Силовые аппараты распределения электроэнергии | Автоматические выключатели в литом корпусе | NM8N | 1 | 1 | 15.19 | 13.36 | 0.031 | 15.19 | 13.36 | 0.031 | 15.19 | 13.36 | 0.031 | 0
272960 | Авт. выкл. NM8N-800H TM 4P 700А 100кА с рег. термомаг. расцепителем (R) | 237777.66 | 194899.72 | шт | Промышленная | Под заказ | Нет | Да | Нет | Силовые аппараты распределения электроэнергии | Автоматические выключатели в литом корпусе | NM8N | 1 | 1 | 15.19 | 13.36 | 0.031 | 15.19 | 13.36 | 0.031 | 15.19 | 13.36 | 0.031 | 0
272970 | Авт. выкл. NM8N-800R TM 4P 500А 150кА с рег. термомаг. расцепителем (R) | 273444.19 | 224134.58 | шт | Промышленная | Под заказ | Нет | Да | Нет | Силовые аппараты распределения электроэнергии | Автоматические выключатели в литом корпусе | NM8N | 1 | 1 | 15.19 | 13.36 | 0.031 | 15.19 | 13.36 | 0.031 | 15.19 | 13.36 | 0.031 | 0
272972 | Авт. выкл. NM8N-800R TM 4P 700А 150кА с рег. термомаг. расцепителем (R) | 273444.19 | 224134.58 | шт | Промышленная | Под заказ | Нет | Да | Нет | Силовые аппараты распределения электроэнергии | Автоматические выключатели в литом корпусе | NM8N | 1 | 1 | 15.19 | 13.36 | 0.031 | 15.19 | 13.36 | 0.031 | 15.19 | 13.36 | 0.031 | 0
271731 | Авт. выкл. NM8NDC-125B TM 3P 16А 25кА с рег. термомаг. расцепителем (R) | 21132.1 | 17321.39 | шт | Промышленная | Под заказ | Нет | Нет | Нет | Силовые аппараты распределения электроэнергии | Автоматические выключатели в литом корпусе | NM8N | 18 | 1 | 25.18 | 22.32 | 0.045 | 1.399 | 1.24 | 0.003 | 1.399 | 1.24 | 0.003 | 0
271732 | Авт. выкл. NM8NDC-125B TM 3P 20А 25кА с рег. термомаг. расцепителем (R) | 21132.1 | 17321.39 | шт | Промышленная | Под заказ | Нет | Нет | Нет | Силовые аппараты распределения электроэнергии | Автоматические выключатели в литом корпусе | NM8N | 18 | 1 | 25.18 | 22.32 | 0.045 | 1.399 | 1.24 | 0.003 | 1.399 | 1.24 | 0.003 | 0
271733 | Авт. выкл. NM8NDC-125B TM 3P 25А 25кА с рег. термомаг. расцепителем (R) | 21132.1 | 17321.39 | шт | Промышленная | Под заказ | Нет | Нет | Нет | Силовые аппараты распределения электроэнергии | Автоматические выключатели в литом корпусе | NM8N | 18 | 1 | 25.18 | 22.32 | 0.045 | 1.399 | 1.24 | 0.003 | 1.399 | 1.24 | 0.003 | 0
271734 | Авт. выкл. NM8NDC-125B TM 3P 32А 25кА с рег. термомаг. расцепителем (R) | 21132.1 | 17321.39 | шт | Промышленная | Под заказ | Нет | Нет | Нет | Силовые аппараты распределения электроэнергии | Автоматические выключатели в литом корпусе | NM8N | 18 | 1 | 25.18 | 22.32 | 0.045 | 1.399 | 1.24 | 0.003 | 1.399 | 1.24 | 0.003 | 0
271735 | Авт. выкл. NM8NDC-125B TM 3P 40А 25кА с рег. термомаг. расцепителем (R) | 21132.1 | 17321.39 | шт | Промышленная | Под заказ | Нет | Нет | Нет | Силовые аппараты распределения электроэнергии | Автоматические выключатели в литом корпусе | NM8N | 18 | 1 | 25.18 | 22.32 | 0.045 | 1.399 | 1.24 | 0.003 | 1.399 | 1.24 | 0.003 | 0
271736 | Авт. выкл. NM8NDC-125B TM 3P 50А 25кА с рег. термомаг. расцепителем (R) | 21132.1 | 17321.39 | шт | Промышленная | Под заказ | Нет | Нет | Нет | Силовые аппараты распределения электроэнергии | Автоматические выключатели в литом корпусе | NM8N | 18 | 1 | 25.18 | 22.32 | 0.045 | 1.399 | 1.24 | 0.003 | 1.399 | 1.24 | 0.003 | 0
271737 | Авт. выкл. NM8NDC-125B TM 3P 63А 25кА с рег. термомаг. расцепителем (R) | 21132.1 | 17321.39 | шт | Промышленная | Под заказ | Нет | Нет | Нет | Силовые аппараты распределения электроэнергии | Автоматические выключатели в литом корпусе | NM8N | 18 | 1 | 25.18 | 22.32 | 0.045 | 1.399 | 1.24 | 0.003 | 1.399 | 1.24 | 0.003 | 0
271738 | Авт. выкл. NM8NDC-125B TM 3P 80А 25кА с рег. термомаг. расцепителем (R) | 21132.1 | 17321.39 | шт | Промышленная | Под заказ | Нет | Нет | Нет | Силовые аппараты распределения электроэнергии | Автоматические выключатели в литом корпусе | NM8N | 18 | 1 | 25.18 | 22.32 | 0.045 | 1.399 | 1.24 | 0.003 | 1.399 | 1.24 | 0.003 | 0
271739 | Авт. выкл. NM8NDC-125B TM 3P 100А 25кА с рег. термомаг. расцепителем (R) | 21132.1 | 17321.39 | шт | Промышленная | Под заказ | Нет | Нет | Нет | Силовые аппараты распределения электроэнергии | Автоматические выключатели в литом корпусе | NM8N | 18 | 1 | 25.18 | 22.32 | 0.045 | 1.399 | 1.24 | 0.003 | 1.399 | 1.24 | 0.003 | 0
271740 | Авт. выкл. NM8NDC-125B TM 3P 125А 25кА с рег. термомаг. расцепителем (R) | 21132.1 | 17321.39 | шт | Промышленная | Под заказ | Нет | Нет | Нет | Силовые аппараты распределения электроэнергии | Автоматические выключатели в литом корпусе | NM8N | 18 | 1 | 25.18 | 22.32 | 0.045 | 1.399 | 1.24 | 0.003 | 1.399 | 1.24 | 0.003 | 0
271741 | Авт. выкл. NM8NDC-125C TM 3P 16А 36кА с рег. термомаг. расцепителем (R) | 26415.14 | 21651.75 | шт | Промышленная | Под заказ | Нет | Нет | Нет | Силовые аппараты распределения электроэнергии | Автоматические выключатели в литом корпусе | NM8N | 18 | 1 | 25.18 | 22.32 | 0.045 | 1.399 | 1.24 | 0.003 | 1.399 | 1.24 | 0.003 | 0
271742 | Авт. выкл. NM8NDC-125C TM 3P 20А 36кА с рег. термомаг. расцепителем (R) | 26415.14 | 21651.75 | шт | Промышленная | Под заказ | Нет | Нет | Нет | Силовые аппараты распределения электроэнергии | Автоматические выключатели в литом корпусе | NM8N | 18 | 1 | 25.18 | 22.32 | 0.045 | 1.399 | 1.24 | 0.003 | 1.399 | 1.24 | 0.003 | 0
271743 | Авт. выкл. NM8NDC-125C TM 3P 25А 36кА с рег. термомаг. расцепителем (R) | 26415.14 | 21651.75 | шт | Промышленная | Под заказ | Нет | Нет | Нет | Силовые аппараты распределения электроэнергии | Автоматические выключатели в литом корпусе | NM8N | 18 | 1 | 25.18 | 22.32 | 0.045 | 1.399 | 1.24 | 0.003 | 1.399 | 1.24 | 0.003 | 0
271744 | Авт. выкл. NM8NDC-125C TM 3P 32А 36кА с рег. термомаг. расцепителем (R) | 26415.14 | 21651.75 | шт | Промышленная | Под заказ | Нет | Нет | Нет | Силовые аппараты распределения электроэнергии | Автоматические выключатели в литом корпусе | NM8N | 18 | 1 | 25.18 | 22.32 | 0.045 | 1.399 | 1.24 | 0.003 | 1.399 | 1.24 | 0.003 | 0
271745 | Авт. выкл. NM8NDC-125C TM 3P 40А 36кА с рег. термомаг. расцепителем (R) | 26415.14 | 21651.75 | шт | Промышленная | Под заказ | Нет | Нет | Нет | Силовые аппараты распределения электроэнергии | Автоматические выключатели в литом корпусе | NM8N | 18 | 1 | 25.18 | 22.32 | 0.045 | 1.399 | 1.24 | 0.003 | 1.399 | 1.24 | 0.003 | 0
271746 | Авт. выкл. NM8NDC-125C TM 3P 50А 36кА с рег. термомаг. расцепителем (R) | 26415.14 | 21651.75 | шт | Промышленная | Под заказ | Нет | Нет | Нет | Силовые аппараты распределения электроэнергии | Автоматические выключатели в литом корпусе | NM8N | 18 | 1 | 25.18 | 22.32 | 0.045 | 1.399 | 1.24 | 0.003 | 1.399 | 1.24 | 0.003 | 0
271747 | Авт. выкл. NM8NDC-125C TM 3P 63А 36кА с рег. термомаг. расцепителем (R) | 26415.14 | 21651.75 | шт | Промышленная | Под заказ | Нет | Нет | Нет | Силовые аппараты распределения электроэнергии | Автоматические выключатели в литом корпусе | NM8N | 18 | 1 | 25.18 | 22.32 | 0.045 | 1.399 | 1.24 | 0.003 | 1.399 | 1.24 | 0.003 | 0
271748 | Авт. выкл. NM8NDC-125C TM 3P 80А 36кА с рег. термомаг. расцепителем (R) | 26415.14 | 21651.75 | шт | Промышленная | Под заказ | Нет | Нет | Нет | Силовые аппараты распределения электроэнергии | Автоматические выключатели в литом корпусе | NM8N | 18 | 1 | 25.18 | 22.32 | 0.045 | 1.399 | 1.24 | 0.003 | 1.399 | 1.24 | 0.003 | 0
271749 | Авт. выкл. NM8NDC-125C TM 3P 100А 36кА с рег. термомаг. расцепителем (R) | 26415.14 | 21651.75 | шт | Промышленная | Под заказ | Нет | Нет | Нет | Силовые аппараты распределения электроэнергии | Автоматические выключатели в литом корпусе | NM8N | 18 | 1 | 25.18 | 22.32 | 0.045 | 1.399 | 1.24 | 0.003 | 1.399 | 1.24 | 0.003 | 0
271750 | Авт. выкл. NM8NDC-125C TM 3P 125А 36кА с рег. термомаг. расцепителем (R) | 26415.14 | 21651.75 | шт | Промышленная | Под заказ | Нет | Нет | Нет | Силовые аппараты распределения электроэнергии | Автоматические выключатели в литом корпусе | NM8N | 18 | 1 | 25.18 | 22.32 | 0.045 | 1.399 | 1.24 | 0.003 | 1.399 | 1.24 | 0.003 | 0
271781 | Авт. выкл. NM8NDC-125B TM 4P 16А 25кА с рег. термомаг. расцепителем (R) | 25358.52 | 20785.67 | шт | Промышленная | Под заказ | Нет | Нет | Нет | Силовые аппараты распределения электроэнергии | Автоматические выключатели в литом корпусе | NM8N | 12 | 1 | 22.02 | 19.92 | 0.037 | 1.835 | 1.66 | 0.003 | 1.835 | 1.66 | 0.0030833 | 0
271782 | Авт. выкл. NM8NDC-125B TM 4P 20А 25кА с рег. термомаг. расцепителем (R) | 25358.52 | 20785.67 | шт | Промышленная | Под заказ | Нет | Нет | Нет | Силовые аппараты распределения электроэнергии | Автоматические выключатели в литом корпусе | NM8N | 12 | 1 | 22.02 | 19.92 | 0.037 | 1.835 | 1.66 | 0.003 | 1.835 | 1.66 | 0.0030833 | 0
271783 | Авт. выкл. NM8NDC-125B TM 4P 25А 25кА с рег. термомаг. расцепителем (R) | 25358.52 | 20785.67 | шт | Промышленная | Под заказ | Нет | Нет | Нет | Силовые аппараты распределения электроэнергии | Автоматические выключатели в литом корпусе | NM8N | 12 | 1 | 22.02 | 19.92 | 0.037 | 1.835 | 1.66 | 0.003 | 1.835 | 1.66 | 0.0030833 | 0
271784 | Авт. выкл. NM8NDC-125B TM 4P 32А 25кА с рег. термомаг. расцепителем (R) | 25358.52 | 20785.67 | шт | Промышленная | Под заказ | Нет | Нет | Нет | Силовые аппараты распределения электроэнергии | Автоматические выключатели в литом корпусе | NM8N | 12 | 1 | 22.02 | 19.92 | 0.037 | 1.835 | 1.66 | 0.003 | 1.835 | 1.66 | 0.0030833 | 0
271785 | Авт. выкл. NM8NDC-125B TM 4P 40А 25кА с рег. термомаг. расцепителем (R) | 25358.52 | 20785.67 | шт | Промышленная | Под заказ | Нет | Нет | Нет | Силовые аппараты распределения электроэнергии | Автоматические выключатели в литом корпусе | NM8N | 12 | 1 | 22.02 | 19.92 | 0.037 | 1.835 | 1.66 | 0.003 | 1.835 | 1.66 | 0.0030833 | 0
271786 | Авт. выкл. NM8NDC-125B TM 4P 50А 25кА с рег. термомаг. расцепителем (R) | 25358.52 | 20785.67 | шт | Промышленная | Под заказ | Нет | Нет | Нет | Силовые аппараты распределения электроэнергии | Автоматические выключатели в литом корпусе | NM8N | 12 | 1 | 22.02 | 19.92 | 0.037 | 1.835 | 1.66 | 0.003 | 1.835 | 1.66 | 0.0030833 | 0
271787 | Авт. выкл. NM8NDC-125B TM 4P 63А 25кА с рег. термомаг. расцепителем (R) | 25358.52 | 20785.67 | шт | Промышленная | Под заказ | Нет | Нет | Нет | Силовые аппараты распределения электроэнергии | Автоматические выключатели в литом корпусе | NM8N | 12 | 1 | 22.02 | 19.92 | 0.037 | 1.835 | 1.66 | 0.003 | 1.835 | 1.66 | 0.0030833 | 0
271788 | Авт. выкл. NM8NDC-125B TM 4P 80А 25кА с рег. термомаг. расцепителем (R) | 25358.52 | 20785.67 | шт | Промышленная | Под заказ | Нет | Нет | Нет | Силовые аппараты распределения электроэнергии | Автоматические выключатели в литом корпусе | NM8N | 12 | 1 | 22.02 | 19.92 | 0.037 | 1.835 | 1.66 | 0.003 | 1.835 | 1.66 | 0.0030833 | 0
271789 | Авт. выкл. NM8NDC-125B TM 4P 100А 25кА с рег. термомаг. расцепителем (R) | 25358.52 | 20785.67 | шт | Промышленная | Под заказ | Нет | Нет | Нет | Силовые аппараты распределения электроэнергии | Автоматические выключатели в литом корпусе | NM8N | 12 | 1 | 22.02 | 19.92 | 0.037 | 1.835 | 1.66 | 0.003 | 1.835 | 1.66 | 0.0030833 | 0
271790 | Авт. выкл. NM8NDC-125B TM 4P 125А 25кА с рег. термомаг. расцепителем (R) | 25358.52 | 20785.67 | шт | Промышленная | Под заказ | Нет | Нет | Нет | Силовые аппараты распределения электроэнергии | Автоматические выключатели в литом корпусе | NM8N | 12 | 1 | 22.02 | 19.92 | 0.037 | 1.835 | 1.66 | 0.003 | 1.835 | 1.66 | 0.0030833 | 0
271791 | Авт. выкл. NM8NDC-125C TM 4P 16А 36кА с рег. термомаг. расцепителем (R) | 31698.14 | 25982.08 | шт | Промышленная | Под заказ | Нет | Нет | Нет | Силовые аппараты распределения электроэнергии | Автоматические выключатели в литом корпусе | NM8N | 12 | 1 | 22.02 | 19.92 | 0.037 | 1.835 | 1.66 | 0.003 | 1.835 | 1.66 | 0.0030833 | 0
271792 | Авт. выкл. NM8NDC-125C TM 4P 20А 36кА с рег. термомаг. расцепителем (R) | 31698.14 | 25982.08 | шт | Промышленная | Под заказ | Нет | Нет | Нет | Силовые аппараты распределения электроэнергии | Автоматические выключатели в литом корпусе | NM8N | 12 | 1 | 22.02 | 19.92 | 0.037 | 1.835 | 1.66 | 0.003 | 1.835 | 1.66 | 0.0030833 | 0
271793 | Авт. выкл. NM8NDC-125C TM 4P 25А 36кА с рег. термомаг. расцепителем (R) | 31698.14 | 25982.08 | шт | Промышленная | Под заказ | Нет | Нет | Нет | Силовые аппараты распределения электроэнергии | Автоматические выключатели в литом корпусе | NM8N | 12 | 1 | 22.02 | 19.92 | 0.037 | 1.835 | 1.66 | 0.003 | 1.835 | 1.66 | 0.0030833 | 0
271794 | Авт. выкл. NM8NDC-125C TM 4P 32А 36кА с рег. термомаг. расцепителем (R) | 31698.14 | 25982.08 | шт | Промышленная | Под заказ | Нет | Нет | Нет | Силовые аппараты распределения электроэнергии | Автоматические выключатели в литом корпусе | NM8N | 12 | 1 | 22.02 | 19.92 | 0.037 | 1.835 | 1.66 | 0.003 | 1.835 | 1.66 | 0.0030833 | 0
271795 | Авт. выкл. NM8NDC-125C TM 4P 40А 36кА с рег. термомаг. расцепителем (R) | 31698.14 | 25982.08 | шт | Промышленная | Под заказ | Нет | Нет | Нет | Силовые аппараты распределения электроэнергии | Автоматические выключатели в литом корпусе | NM8N | 12 | 1 | 22.02 | 19.92 | 0.037 | 1.835 | 1.66 | 0.003 | 1.835 | 1.66 | 0.0030833 | 0
271796 | Авт. выкл. NM8NDC-125C TM 4P 50А 36кА с рег. термомаг. расцепителем (R) | 31698.14 | 25982.08 | шт | Промышленная | Под заказ | Нет | Нет | Нет | Силовые аппараты распределения электроэнергии | Автоматические выключатели в литом корпусе | NM8N | 12 | 1 | 22.02 | 19.92 | 0.037 | 1.835 | 1.66 | 0.003 | 1.835 | 1.66 | 0.0030833 | 0
271797 | Авт. выкл. NM8NDC-125C TM 4P 63А 36кА с рег. термомаг. расцепителем (R) | 31698.14 | 25982.08 | шт | Промышленная | Под заказ | Нет | Нет | Нет | Силовые аппараты распределения электроэнергии | Автоматические выключатели в литом корпусе | NM8N | 12 | 1 | 22.02 | 19.92 | 0.037 | 1.835 | 1.66 | 0.003 | 1.835 | 1.66 | 0.0030833 | 0
271798 | Авт. выкл. NM8NDC-125C TM 4P 80А 36кА с рег. термомаг. расцепителем (R) | 31698.14 | 25982.08 | шт | Промышленная | Под заказ | Нет | Нет | Нет | Силовые аппараты распределения электроэнергии | Автоматические выключатели в литом корпусе | NM8N | 12 | 1 | 22.02 | 19.92 | 0.037 | 1.835 | 1.66 | 0.003 | 1.835 | 1.66 | 0.0030833 | 0
271799 | Авт. выкл. NM8NDC-125C TM 4P 100А 36кА с рег. термомаг. расцепителем (R) | 31698.14 | 25982.08 | шт | Промышленная | Под заказ | Нет | Нет | Нет | Силовые аппараты распределения электроэнергии | Автоматические выключатели в литом корпусе | NM8N | 12 | 1 | 22.02 | 19.92 | 0.037 | 1.835 | 1.66 | 0.003 | 1.835 | 1.66 | 0.0030833 | 0
271800 | Авт. выкл. NM8NDC-125C TM 4P 125А 36кА с рег. термомаг. расцепителем (R) | 31698.14 | 25982.08 | шт | Промышленная | Под заказ | Нет | Нет | Нет | Силовые аппараты распределения электроэнергии | Автоматические выключатели в литом корпусе | NM8N | 12 | 1 | 22.02 | 19.92 | 0.037 | 1.835 | 1.66 | 0.003 | 1.835 | 1.66 | 0.0030833 | 0
271811 | Авт. выкл. NM8NDC-125Q TM 4P 16А 70кА с рег. термомаг. расцепителем (R) | 60534.47 | 49618.42 | шт | Промышленная | Под заказ | Нет | Нет | Нет | Силовые аппараты распределения электроэнергии | Автоматические выключатели в литом корпусе | NM8N | 12 | 1 | 22.02 | 19.92 | 0.037 | 1.835 | 1.66 | 0.003 | 1.835 | 1.66 | 0.0030833 | 0
271812 | Авт. выкл. NM8NDC-125Q TM 4P 20А 70кА с рег. термомаг. расцепителем (R) | 60534.47 | 49618.42 | шт | Промышленная | Под заказ | Нет | Нет | Нет | Силовые аппараты распределения электроэнергии | Автоматические выключатели в литом корпусе | NM8N | 12 | 1 | 22.02 | 19.92 | 0.037 | 1.835 | 1.66 | 0.003 | 1.835 | 1.66 | 0.0030833 | 0
271813 | Авт. выкл. NM8NDC-125Q TM 4P 25А 70кА с рег. термомаг. расцепителем (R) | 60534.47 | 49618.42 | шт | Промышленная | Под заказ | Нет | Нет | Нет | Силовые аппараты распределения электроэнергии | Автоматические выключатели в литом корпусе | NM8N | 12 | 1 | 22.02 | 19.92 | 0.037 | 1.835 | 1.66 | 0.003 | 1.835 | 1.66 | 0.0030833 | 0
271814 | Авт. выкл. NM8NDC-125Q TM 4P 32А 70кА с рег. термомаг. расцепителем (R) | 60534.47 | 49618.42 | шт | Промышленная | Под заказ | Нет | Нет | Нет | Силовые аппараты распределения электроэнергии | Автоматические выключатели в литом корпусе | NM8N | 12 | 1 | 22.02 | 19.92 | 0.037 | 1.835 | 1.66 | 0.003 | 1.835 | 1.66 | 0.0030833 | 0
271815 | Авт. выкл. NM8NDC-125Q TM 4P 40А 70кА с рег. термомаг. расцепителем (R) | 60534.47 | 49618.42 | шт | Промышленная | Под заказ | Нет | Нет | Нет | Силовые аппараты распределения электроэнергии | Автоматические выключатели в литом корпусе | NM8N | 12 | 1 | 22.02 | 19.92 | 0.037 | 1.835 | 1.66 | 0.003 | 1.835 | 1.66 | 0.0030833 | 0
271816 | Авт. выкл. NM8NDC-125Q TM 4P 50А 70кА с рег. термомаг. расцепителем (R) | 60534.47 | 49618.42 | шт | Промышленная | Под заказ | Нет | Нет | Нет | Силовые аппараты распределения электроэнергии | Автоматические выключатели в литом корпусе | NM8N | 12 | 1 | 22.02 | 19.92 | 0.037 | 1.835 | 1.66 | 0.003 | 1.835 | 1.66 | 0.0030833 | 0
271817 | Авт. выкл. NM8NDC-125Q TM 4P 63А 70кА с рег. термомаг. расцепителем (R) | 60534.47 | 49618.42 | шт | Промышленная | Под заказ | Нет | Нет | Нет | Силовые аппараты распределения электроэнергии | Автоматические выключатели в литом корпусе | NM8N | 12 | 1 | 22.02 | 19.92 | 0.037 | 1.835 | 1.66 | 0.003 | 1.835 | 1.66 | 0.0030833 | 0
271818 | Авт. выкл. NM8NDC-125Q TM 4P 80А 70кА с рег. термомаг. расцепителем (R) | 60534.47 | 49618.42 | шт | Промышленная | Под заказ | Нет | Нет | Нет | Силовые аппараты распределения электроэнергии | Автоматические выключатели в литом корпусе | NM8N | 12 | 1 | 22.02 | 19.92 | 0.037 | 1.835 | 1.66 | 0.003 | 1.835 | 1.66 | 0.0030833 | 0
271819 | Авт. выкл. NM8NDC-125Q TM 4P 100А 70кА с рег. термомаг. расцепителем (R) | 60534.47 | 49618.42 | шт | Промышленная | Под заказ | Нет | Нет | Нет | Силовые аппараты распределения электроэнергии | Автоматические выключатели в литом корпусе | NM8N | 12 | 1 | 22.02 | 19.92 | 0.037 | 1.835 | 1.66 | 0.003 | 1.835 | 1.66 | 0.0030833 | 0
271820 | Авт. выкл. NM8NDC-125Q TM 4P 125А 70кА с рег. термомаг. расцепителем (R) | 60534.47 | 49618.42 | шт | Промышленная | Под заказ | Нет | Нет | Нет | Силовые аппараты распределения электроэнергии | Автоматические выключатели в литом корпусе | NM8N | 12 | 1 | 22.02 | 19.92 | 0.037 | 1.835 | 1.66 | 0.003 | 1.835 | 1.66 | 0.0030833 | 0
271821 | Авт. выкл. NM8NDC-125H TM 4P 16А 100кА с рег. термомаг. расцепителем (R) | 80510.85 | 65992.5 | шт | Промышленная | Под заказ | Нет | Нет | Нет | Силовые аппараты распределения электроэнергии | Автоматические выключатели в литом корпусе | NM8N | 12 | 1 | 22.02 | 19.92 | 0.037 | 1.835 | 1.66 | 0.003 | 1.835 | 1.66 | 0.0030833 | 0
271822 | Авт. выкл. NM8NDC-125H TM 4P 20А 100кА с рег. термомаг. расцепителем (R) | 80510.85 | 65992.5 | шт | Промышленная | Под заказ | Нет | Нет | Нет | Силовые аппараты распределения электроэнергии | Автоматические выключатели в литом корпусе | NM8N | 12 | 1 | 22.02 | 19.92 | 0.037 | 1.835 | 1.66 | 0.003 | 1.835 | 1.66 | 0.0030833 | 0
271823 | Авт. выкл. NM8NDC-125H TM 4P 25А 100кА с рег. термомаг. расцепителем (R) | 80510.85 | 65992.5 | шт | Промышленная | Под заказ | Нет | Нет | Нет | Силовые аппараты распределения электроэнергии | Автоматические выключатели в литом корпусе | NM8N | 12 | 1 | 22.02 | 19.92 | 0.037 | 1.835 | 1.66 | 0.003 | 1.835 | 1.66 | 0.0030833 | 0
271824 | Авт. выкл. NM8NDC-125H TM 4P 32А 100кА с рег. термомаг. расцепителем (R) | 80510.85 | 65992.5 | шт | Промышленная | Под заказ | Нет | Нет | Нет | Силовые аппараты распределения электроэнергии | Автоматические выключатели в литом корпусе | NM8N | 12 | 1 | 22.02 | 19.92 | 0.037 | 1.835 | 1.66 | 0.003 | 1.835 | 1.66 | 0.0030833 | 0
271825 | Авт. выкл. NM8NDC-125H TM 4P 40А 100кА с рег. термомаг. расцепителем (R) | 80510.85 | 65992.5 | шт | Промышленная | Под заказ | Нет | Нет | Нет | Силовые аппараты распределения электроэнергии | Автоматические выключатели в литом корпусе | NM8N | 12 | 1 | 22.02 | 19.92 | 0.037 | 1.835 | 1.66 | 0.003 | 1.835 | 1.66 | 0.0030833 | 0
271826 | Авт. выкл. NM8NDC-125H TM 4P 50А 100кА с рег. термомаг. расцепителем (R) | 80510.85 | 65992.5 | шт | Промышленная | Под заказ | Нет | Нет | Нет | Силовые аппараты распределения электроэнергии | Автоматические выключатели в литом корпусе | NM8N | 12 | 1 | 22.02 | 19.92 | 0.037 | 1.835 | 1.66 | 0.003 | 1.835 | 1.66 | 0.0030833 | 0
271827 | Авт. выкл. NM8NDC-125H TM 4P 63А 100кА с рег. термомаг. расцепителем (R) | 80510.85 | 65992.5 | шт | Промышленная | Под заказ | Нет | Нет | Нет | Силовые аппараты распределения электроэнергии | Автоматические выключатели в литом корпусе | NM8N | 12 | 1 | 22.02 | 19.92 | 0.037 | 1.835 | 1.66 | 0.003 | 1.835 | 1.66 | 0.0030833 | 0
271828 | Авт. выкл. NM8NDC-125H TM 4P 80А 100кА с рег. термомаг. расцепителем (R) | 80510.85 | 65992.5 | шт | Промышленная | Под заказ | Нет | Нет | Нет | Силовые аппараты распределения электроэнергии | Автоматические выключатели в литом корпусе | NM8N | 12 | 1 | 22.02 | 19.92 | 0.037 | 1.835 | 1.66 | 0.003 | 1.835 | 1.66 | 0.0030833 | 0
271829 | Авт. выкл. NM8NDC-125H TM 4P 100А 100кА с рег. термомаг. расцепителем (R) | 80510.85 | 65992.5 | шт | Промышленная | Под заказ | Нет | Нет | Нет | Силовые аппараты распределения электроэнергии | Автоматические выключатели в литом корпусе | NM8N | 12 | 1 | 22.02 | 19.92 | 0.037 | 1.835 | 1.66 | 0.003 | 1.835 | 1.66 | 0.0030833 | 0
271830 | Авт. выкл. NM8NDC-125H TM 4P 125А 100кА с рег. термомаг. расцепителем (R) | 80510.85 | 65992.5 | шт | Промышленная | Под заказ | Нет | Нет | Нет | Силовые аппараты распределения электроэнергии | Автоматические выключатели в литом корпусе | NM8N | 12 | 1 | 22.02 | 19.92 | 0.037 | 1.835 | 1.66 | 0.003 | 1.835 | 1.66 | 0.0030833 | 0
271261 | Авт. выкл. NM8NDC-250B TM 3P 125А 25кА с рег. термомаг. расцепителем (R) | 49775.76 | 40799.8 | шт | Промышленная | Под заказ | Нет | Нет | Нет | Силовые аппараты распределения электроэнергии | Автоматические выключатели в литом корпусе | NM8N | 8 | 1 | 17.71 | 16 | 0.029 | 2.214 | 2 | 0.004 | 2.214 | 2 | 0.004 | 0
271262 | Авт. выкл. NM8NDC-250B TM 3P 160А 25кА с рег. термомаг. расцепителем (R) | 49775.76 | 40799.8 | шт | Промышленная | Под заказ | Нет | Нет | Нет | Силовые аппараты распределения электроэнергии | Автоматические выключатели в литом корпусе | NM8N | 8 | 1 | 17.71 | 16 | 0.029 | 2.214 | 2 | 0.004 | 2.214 | 2 | 0.004 | 0
271263 | Авт. выкл. NM8NDC-250B TM 3P 180А 25кА с рег. термомаг. расцепителем (R) | 49775.76 | 40799.8 | шт | Промышленная | Под заказ | Нет | Нет | Нет | Силовые аппараты распределения электроэнергии | Автоматические выключатели в литом корпусе | NM8N | 8 | 1 | 17.71 | 16 | 0.029 | 2.214 | 2 | 0.004 | 2.214 | 2 | 0.004 | 0
271264 | Авт. выкл. NM8NDC-250B TM 3P 200А 25кА с рег. термомаг. расцепителем (R) | 49775.76 | 40799.8 | шт | Промышленная | Под заказ | Нет | Нет | Нет | Силовые аппараты распределения электроэнергии | Автоматические выключатели в литом корпусе | NM8N | 8 | 1 | 17.71 | 16 | 0.029 | 2.214 | 2 | 0.004 | 2.214 | 2 | 0.004 | 0
271265 | Авт. выкл. NM8NDC-250B TM 3P 225А 25кА с рег. термомаг. расцепителем (R) | 49775.76 | 40799.8 | шт | Промышленная | Под заказ | Нет | Нет | Нет | Силовые аппараты распределения электроэнергии | Автоматические выключатели в литом корпусе | NM8N | 8 | 1 | 17.71 | 16 | 0.029 | 2.214 | 2 | 0.004 | 2.214 | 2 | 0.004 | 0
271266 | Авт. выкл. NM8NDC-250B TM 3P 250А 25кА с рег. термомаг. расцепителем (R) | 49775.76 | 40799.8 | шт | Промышленная | Под заказ | Нет | Нет | Нет | Силовые аппараты распределения электроэнергии | Автоматические выключатели в литом корпусе | NM8N | 8 | 1 | 17.71 | 16 | 0.029 | 2.214 | 2 | 0.004 | 2.214 | 2 | 0.004 | 0
271267 | Авт. выкл. NM8NDC-250C TM 3P 125А 36кА с рег. термомаг. расцепителем (R) | 62219.71 | 50999.76 | шт | Промышленная | Под заказ | Нет | Нет | Нет | Силовые аппараты распределения электроэнергии | Автоматические выключатели в литом корпусе | NM8N | 8 | 1 | 17.71 | 16 | 0.029 | 2.214 | 2 | 0.004 | 2.214 | 2 | 0.004 | 0
271268 | Авт. выкл. NM8NDC-250C TM 3P 160А 36кА с рег. термомаг. расцепителем (R) | 62219.71 | 50999.76 | шт | Промышленная | Под заказ | Нет | Нет | Нет | Силовые аппараты распределения электроэнергии | Автоматические выключатели в литом корпусе | NM8N | 8 | 1 | 17.71 | 16 | 0.029 | 2.214 | 2 | 0.004 | 2.214 | 2 | 0.004 | 0
271269 | Авт. выкл. NM8NDC-250C TM 3P 180А 36кА с рег. термомаг. расцепителем (R) | 62219.71 | 50999.76 | шт | Промышленная | Под заказ | Нет | Нет | Нет | Силовые аппараты распределения электроэнергии | Автоматические выключатели в литом корпусе | NM8N | 8 | 1 | 17.71 | 16 | 0.029 | 2.214 | 2 | 0.004 | 2.214 | 2 | 0.004 | 0
271270 | Авт. выкл. NM8NDC-250C TM 3P 200А 36кА с рег. термомаг. расцепителем (R) | 62219.71 | 50999.76 | шт | Промышленная | Под заказ | Нет | Нет | Нет | Силовые аппараты распределения электроэнергии | Автоматические выключатели в литом корпусе | NM8N | 8 | 1 | 17.71 | 16 | 0.029 | 2.214 | 2 | 0.004 | 2.214 | 2 | 0.004 | 0
271271 | Авт. выкл. NM8NDC-250C TM 3P 225А 36кА с рег. термомаг. расцепителем (R) | 62219.71 | 50999.76 | шт | Промышленная | Под заказ | Нет | Нет | Нет | Силовые аппараты распределения электроэнергии | Автоматические выключатели в литом корпусе | NM8N | 8 | 1 | 17.71 | 16 | 0.029 | 2.214 | 2 | 0.004 | 2.214 | 2 | 0.004 | 0
271272 | Авт. выкл. NM8NDC-250C TM 3P 250А 36кА с рег. термомаг. расцепителем (R) | 62219.71 | 50999.76 | шт | Промышленная | Под заказ | Нет | Нет | Нет | Силовые аппараты распределения электроэнергии | Автоматические выключатели в литом корпусе | NM8N | 8 | 1 | 17.71 | 16 | 0.029 | 2.214 | 2 | 0.004 | 2.214 | 2 | 0.004 | 0
271273 | Авт. выкл. NM8NDC-250S TM 3P 125А 50кА с рег. термомаг. расцепителем (R) | 77774.63 | 63749.7 | шт | Промышленная | Под заказ | Нет | Нет | Нет | Силовые аппараты распределения электроэнергии | Автоматические выключатели в литом корпусе | NM8N | 8 | 1 | 17.71 | 16 | 0.029 | 2.214 | 2 | 0.004 | 2.214 | 2 | 0.004 | 0
271274 | Авт. выкл. NM8NDC-250S TM 3P 160А 50кА с рег. термомаг. расцепителем (R) | 77774.63 | 63749.7 | шт | Промышленная | Под заказ | Нет | Нет | Нет | Силовые аппараты распределения электроэнергии | Автоматические выключатели в литом корпусе | NM8N | 8 | 1 | 17.71 | 16 | 0.029 | 2.214 | 2 | 0.004 | 2.214 | 2 | 0.004 | 0
271275 | Авт. выкл. NM8NDC-250S TM 3P 180А 50кА с рег. термомаг. расцепителем (R) | 77774.63 | 63749.7 | шт | Промышленная | Под заказ | Нет | Нет | Нет | Силовые аппараты распределения электроэнергии | Автоматические выключатели в литом корпусе | NM8N | 8 | 1 | 17.71 | 16 | 0.029 | 2.214 | 2 | 0.004 | 2.214 | 2 | 0.004 | 0
271276 | Авт. выкл. NM8NDC-250S TM 3P 200А 50кА с рег. термомаг. расцепителем (R) | 77774.63 | 63749.7 | шт | Промышленная | Под заказ | Нет | Нет | Нет | Силовые аппараты распределения электроэнергии | Автоматические выключатели в литом корпусе | NM8N | 8 | 1 | 17.71 | 16 | 0.029 | 2.214 | 2 | 0.004 | 2.214 | 2 | 0.004 | 0
271277 | Авт. выкл. NM8NDC-250S TM 3P 225А 50кА с рег. термомаг. расцепителем (R) | 77774.63 | 63749.7 | шт | Промышленная | Под заказ | Нет | Нет | Нет | Силовые аппараты распределения электроэнергии | Автоматические выключатели в литом корпусе | NM8N | 8 | 1 | 17.71 | 16 | 0.029 | 2.214 | 2 | 0.004 | 2.214 | 2 | 0.004 | 0
271278 | Авт. выкл. NM8NDC-250S TM 3P 250А 50кА с рег. термомаг. расцепителем (R) | 77774.63 | 63749.7 | шт | Промышленная | Под заказ | Нет | Нет | Нет | Силовые аппараты распределения электроэнергии | Автоматические выключатели в литом корпусе | NM8N | 8 | 1 | 17.71 | 16 | 0.029 | 2.214 | 2 | 0.004 | 2.214 | 2 | 0.004 | 0
271281 | Авт. выкл. NM8NDC-250Q TM 3P 180А 70кА с рег. термомаг. расцепителем (R) | 76559.38 | 62753.59 | шт | Промышленная | Под заказ | Нет | Нет | Нет | Силовые аппараты распределения электроэнергии | Автоматические выключатели в литом корпусе | NM8N | 8 | 1 | 17.71 | 16 | 0.029 | 2.214 | 2 | 0.004 | 2.214 | 2 | 0.004 | 0
271287 | Авт. выкл. NM8NDC-250H TM 3P 180А 100кА с рег. термомаг. расцепителем (R) | 65221.85 | 53460.53 | шт | Промышленная | Под заказ | Нет | Нет | Нет | Силовые аппараты распределения электроэнергии | Автоматические выключатели в литом корпусе | NM8N | 8 | 1 | 17.71 | 16 | 0.029 | 2.214 | 2 | 0.004 | 2.214 | 2 | 0.004 | 0
271291 | Авт. выкл. NM8NDC-250B TM 4P 125А 25кА с рег. термомаг. расцепителем (R) | 62219.71 | 50999.76 | шт | Промышленная | Под заказ | Нет | Нет | Нет | Силовые аппараты распределения электроэнергии | Автоматические выключатели в литом корпусе | NM8N | 8 | 1 | 23.16 | 21.12 | 0.038 | 2.895 | 2.64 | 0.005 | 2.895 | 2.64 | 0.005 | 0
271292 | Авт. выкл. NM8NDC-250B TM 4P 160А 25кА с рег. термомаг. расцепителем (R) | 62219.71 | 50999.76 | шт | Промышленная | Под заказ | Нет | Нет | Нет | Силовые аппараты распределения электроэнергии | Автоматические выключатели в литом корпусе | NM8N | 8 | 1 | 23.16 | 21.12 | 0.038 | 2.895 | 2.64 | 0.005 | 2.895 | 2.64 | 0.005 | 0
271293 | Авт. выкл. NM8NDC-250B TM 4P 180А 25кА с рег. термомаг. расцепителем (R) | 62219.71 | 50999.76 | шт | Промышленная | Под заказ | Нет | Нет | Нет | Силовые аппараты распределения электроэнергии | Автоматические выключатели в литом корпусе | NM8N | 8 | 1 | 23.16 | 21.12 | 0.038 | 2.895 | 2.64 | 0.005 | 2.895 | 2.64 | 0.005 | 0
271294 | Авт. выкл. NM8NDC-250B TM 4P 200А 25кА с рег. термомаг. расцепителем (R) | 62219.71 | 50999.76 | шт | Промышленная | Под заказ | Нет | Нет | Нет | Силовые аппараты распределения электроэнергии | Автоматические выключатели в литом корпусе | NM8N | 8 | 1 | 23.16 | 21.12 | 0.038 | 2.895 | 2.64 | 0.005 | 2.895 | 2.64 | 0.005 | 0
271295 | Авт. выкл. NM8NDC-250B TM 4P 225А 25кА с рег. термомаг. расцепителем (R) | 62219.71 | 50999.76 | шт | Промышленная | Под заказ | Нет | Нет | Нет | Силовые аппараты распределения электроэнергии | Автоматические выключатели в литом корпусе | NM8N | 8 | 1 | 23.16 | 21.12 | 0.038 | 2.895 | 2.64 | 0.005 | 2.895 | 2.64 | 0.005 | 0
271296 | Авт. выкл. NM8NDC-250B TM 4P 250А 25кА с рег. термомаг. расцепителем (R) | 62219.71 | 50999.76 | шт | Промышленная | Под заказ | Нет | Нет | Нет | Силовые аппараты распределения электроэнергии | Автоматические выключатели в литом корпусе | NM8N | 8 | 1 | 23.16 | 21.12 | 0.038 | 2.895 | 2.64 | 0.005 | 2.895 | 2.64 | 0.005 | 0
271297 | Авт. выкл. NM8NDC-250C TM 4P 125А 36кА с рег. термомаг. расцепителем (R) | 77774.63 | 63749.7 | шт | Промышленная | Под заказ | Нет | Нет | Нет | Силовые аппараты распределения электроэнергии | Автоматические выключатели в литом корпусе | NM8N | 8 | 1 | 23.16 | 21.12 | 0.038 | 2.895 | 2.64 | 0.005 | 2.895 | 2.64 | 0.005 | 0
271298 | Авт. выкл. NM8NDC-250C TM 4P 160А 36кА с рег. термомаг. расцепителем (R) | 77774.63 | 63749.7 | шт | Промышленная | Под заказ | Нет | Нет | Нет | Силовые аппараты распределения электроэнергии | Автоматические выключатели в литом корпусе | NM8N | 8 | 1 | 23.16 | 21.12 | 0.038 | 2.895 | 2.64 | 0.005 | 2.895 | 2.64 | 0.005 | 0
271299 | Авт. выкл. NM8NDC-250C TM 4P 180А 36кА с рег. термомаг. расцепителем (R) | 77774.63 | 63749.7 | шт | Промышленная | Под заказ | Нет | Нет | Нет | Силовые аппараты распределения электроэнергии | Автоматические выключатели в литом корпусе | NM8N | 8 | 1 | 23.16 | 21.12 | 0.038 | 2.895 | 2.64 | 0.005 | 2.895 | 2.64 | 0.005 | 0
271300 | Авт. выкл. NM8NDC-250C TM 4P 200А 36кА с рег. термомаг. расцепителем (R) | 77774.63 | 63749.7 | шт | Промышленная | Под заказ | Нет | Нет | Нет | Силовые аппараты распределения электроэнергии | Автоматические выключатели в литом корпусе | NM8N | 8 | 1 | 23.16 | 21.12 | 0.038 | 2.895 | 2.64 | 0.005 | 2.895 | 2.64 | 0.005 | 0
271301 | Авт. выкл. NM8NDC-250C TM 4P 225А 36кА с рег. термомаг. расцепителем (R) | 77774.63 | 63749.7 | шт | Промышленная | Под заказ | Нет | Нет | Нет | Силовые аппараты распределения электроэнергии | Автоматические выключатели в литом корпусе | NM8N | 8 | 1 | 23.16 | 21.12 | 0.038 | 2.895 | 2.64 | 0.005 | 2.895 | 2.64 | 0.005 | 0
271302 | Авт. выкл. NM8NDC-250C TM 4P 250А 36кА с рег. термомаг. расцепителем (R) | 77774.63 | 63749.7 | шт | Промышленная | Под заказ | Нет | Нет | Нет | Силовые аппараты распределения электроэнергии | Автоматические выключатели в литом корпусе | NM8N | 8 | 1 | 23.16 | 21.12 | 0.038 | 2.895 | 2.64 | 0.005 | 2.895 | 2.64 | 0.005 | 0
271305 | Авт. выкл. NM8NDC-250S TM 4P 180А 50кА с рег. термомаг. расцепителем (R) | 97218.27 | 79687.11 | шт | Промышленная | Под заказ | Нет | Нет | Нет | Силовые аппараты распределения электроэнергии | Автоматические выключатели в литом корпусе | NM8N | 8 | 1 | 23.16 | 21.12 | 0.038 | 2.895 | 2.64 | 0.005 | 2.895 | 2.64 | 0.005 | 0
271309 | Авт. выкл. NM8NDC-250Q TM 4P 125А 70кА с рег. термомаг. расцепителем (R) | 91871.27 | 75304.32 | шт | Промышленная | Под заказ | Нет | Нет | Нет | Силовые аппараты распределения электроэнергии | Автоматические выключатели в литом корпусе | NM8N | 8 | 1 | 23.16 | 21.12 | 0.038 | 2.895 | 2.64 | 0.005 | 2.895 | 2.64 | 0.005 | 0
271310 | Авт. выкл. NM8NDC-250Q TM 4P 160А 70кА с рег. термомаг. расцепителем (R) | 91871.27 | 75304.32 | шт | Промышленная | Под заказ | Нет | Нет | Нет | Силовые аппараты распределения электроэнергии | Автоматические выключатели в литом корпусе | NM8N | 8 | 1 | 23.16 | 21.12 | 0.038 | 2.895 | 2.64 | 0.005 | 2.895 | 2.64 | 0.005 | 0
271311 | Авт. выкл. NM8NDC-250Q TM 4P 180А 70кА с рег. термомаг. расцепителем (R) | 91871.27 | 75304.32 | шт | Промышленная | Под заказ | Нет | Нет | Нет | Силовые аппараты распределения электроэнергии | Автоматические выключатели в литом корпусе | NM8N | 8 | 1 | 23.16 | 21.12 | 0.038 | 2.895 | 2.64 | 0.005 | 2.895 | 2.64 | 0.005 | 0
271312 | Авт. выкл. NM8NDC-250Q TM 4P 200А 70кА с рег. термомаг. расцепителем (R) | 91871.27 | 75304.32 | шт | Промышленная | Под заказ | Нет | Нет | Нет | Силовые аппараты распределения электроэнергии | Автоматические выключатели в литом корпусе | NM8N | 8 | 1 | 23.16 | 21.12 | 0.038 | 2.895 | 2.64 | 0.005 | 2.895 | 2.64 | 0.005 | 0
271313 | Авт. выкл. NM8NDC-250Q TM 4P 225А 70кА с рег. термомаг. расцепителем (R) | 91871.27 | 75304.32 | шт | Промышленная | Под заказ | Нет | Нет | Нет | Силовые аппараты распределения электроэнергии | Автоматические выключатели в литом корпусе | NM8N | 8 | 1 | 23.16 | 21.12 | 0.038 | 2.895 | 2.64 | 0.005 | 2.895 | 2.64 | 0.005 | 0
271314 | Авт. выкл. NM8NDC-250Q TM 4P 250А 70кА с рег. термомаг. расцепителем (R) | 91871.27 | 75304.32 | шт | Промышленная | Под заказ | Нет | Нет | Нет | Силовые аппараты распределения электроэнергии | Автоматические выключатели в литом корпусе | NM8N | 8 | 1 | 23.16 | 21.12 | 0.038 | 2.895 | 2.64 | 0.005 | 2.895 | 2.64 | 0.005 | 0
271315 | Авт. выкл. NM8NDC-250H TM 4P 125А 100кА с рег. термомаг. расцепителем (R) | 78266.21 | 64152.63 | шт | Промышленная | Под заказ | Нет | Нет | Нет | Силовые аппараты распределения электроэнергии | Автоматические выключатели в литом корпусе | NM8N | 8 | 1 | 23.16 | 21.12 | 0.038 | 2.895 | 2.64 | 0.005 | 2.895 | 2.64 | 0.005 | 0
271316 | Авт. выкл. NM8NDC-250H TM 4P 160А 100кА с рег. термомаг. расцепителем (R) | 78266.21 | 64152.63 | шт | Промышленная | Под заказ | Нет | Нет | Нет | Силовые аппараты распределения электроэнергии | Автоматические выключатели в литом корпусе | NM8N | 8 | 1 | 23.16 | 21.12 | 0.038 | 2.895 | 2.64 | 0.005 | 2.895 | 2.64 | 0.005 | 0
271317 | Авт. выкл. NM8NDC-250H TM 4P 180А 100кА с рег. термомаг. расцепителем (R) | 78266.21 | 64152.63 | шт | Промышленная | Под заказ | Нет | Нет | Нет | Силовые аппараты распределения электроэнергии | Автоматические выключатели в литом корпусе | NM8N | 8 | 1 | 23.16 | 21.12 | 0.038 | 2.895 | 2.64 | 0.005 | 2.895 | 2.64 | 0.005 | 0
271318 | Авт. выкл. NM8NDC-250H TM 4P 200А 100кА с рег. термомаг. расцепителем (R) | 78266.21 | 64152.63 | шт | Промышленная | Под заказ | Нет | Нет | Нет | Силовые аппараты распределения электроэнергии | Автоматические выключатели в литом корпусе | NM8N | 8 | 1 | 23.16 | 21.12 | 0.038 | 2.895 | 2.64 | 0.005 | 2.895 | 2.64 | 0.005 | 0
271319 | Авт. выкл. NM8NDC-250H TM 4P 225А 100кА с рег. термомаг. расцепителем (R) | 78266.21 | 64152.63 | шт | Промышленная | Под заказ | Нет | Нет | Нет | Силовые аппараты распределения электроэнергии | Автоматические выключатели в литом корпусе | NM8N | 8 | 1 | 23.16 | 21.12 | 0.038 | 2.895 | 2.64 | 0.005 | 2.895 | 2.64 | 0.005 | 0
271320 | Авт. выкл. NM8NDC-250H TM 4P 250А 100кА с рег. термомаг. расцепителем (R) | 78266.21 | 64152.63 | шт | Промышленная | Под заказ | Нет | Нет | Нет | Силовые аппараты распределения электроэнергии | Автоматические выключатели в литом корпусе | NM8N | 8 | 1 | 23.16 | 21.12 | 0.038 | 2.895 | 2.64 | 0.005 | 2.895 | 2.64 | 0.005 | 0
269308 | Авт. выкл. NM8NDC-400B TM 3P 250А 25кА с рег. термомаг. расцепителем (R) | 87617.08 | 71817.28 | шт | Промышленная | Под заказ | Нет | Нет | Нет | Силовые аппараты распределения электроэнергии | Автоматические выключатели в литом корпусе | NM8N | 2 | 1 | 11.51 | 10.5 | 0.021 | 5.755 | 5.25 | 0.011 | 5.755 | 5.25 | 0.011 | 0
269309 | Авт. выкл. NM8NDC-400B TM 3P 315А 25кА с рег. термомаг. расцепителем (R) | 87617.08 | 71817.28 | шт | Промышленная | Под заказ | Нет | Нет | Нет | Силовые аппараты распределения электроэнергии | Автоматические выключатели в литом корпусе | NM8N | 2 | 1 | 11.51 | 10.5 | 0.021 | 5.755 | 5.25 | 0.011 | 5.755 | 5.25 | 0.011 | 0
269310 | Авт. выкл. NM8NDC-400B TM 3P 350А 25кА с рег. термомаг. расцепителем (R) | 87617.08 | 71817.28 | шт | Промышленная | Под заказ | Нет | Нет | Нет | Силовые аппараты распределения электроэнергии | Автоматические выключатели в литом корпусе | NM8N | 2 | 1 | 11.51 | 10.5 | 0.021 | 5.755 | 5.25 | 0.011 | 5.755 | 5.25 | 0.011 | 0
269311 | Авт. выкл. NM8NDC-400B TM 3P 400А 25кА с рег. термомаг. расцепителем (R) | 87617.08 | 71817.28 | шт | Промышленная | Под заказ | Нет | Нет | Нет | Силовые аппараты распределения электроэнергии | Автоматические выключатели в литом корпусе | NM8N | 2 | 1 | 11.51 | 10.5 | 0.021 | 5.755 | 5.25 | 0.011 | 5.755 | 5.25 | 0.011 | 0
269312 | Авт. выкл. NM8NDC-400C TM 3P 250А 36кА с рег. термомаг. расцепителем (R) | 86893.17 | 71223.91 | шт | Промышленная | Под заказ | Нет | Нет | Нет | Силовые аппараты распределения электроэнергии | Автоматические выключатели в литом корпусе | NM8N | 2 | 1 | 11.51 | 10.5 | 0.021 | 5.755 | 5.25 | 0.011 | 5.755 | 5.25 | 0.011 | 0
269313 | Авт. выкл. NM8NDC-400C TM 3P 315А 36кА с рег. термомаг. расцепителем (R) | 86893.17 | 71223.91 | шт | Промышленная | Под заказ | Нет | Нет | Нет | Силовые аппараты распределения электроэнергии | Автоматические выключатели в литом корпусе | NM8N | 2 | 1 | 11.51 | 10.5 | 0.021 | 5.755 | 5.25 | 0.011 | 5.755 | 5.25 | 0.011 | 0
269314 | Авт. выкл. NM8NDC-400C TM 3P 350А 36кА с рег. термомаг. расцепителем (R) | 86893.17 | 71223.91 | шт | Промышленная | Под заказ | Нет | Нет | Нет | Силовые аппараты распределения электроэнергии | Автоматические выключатели в литом корпусе | NM8N | 2 | 1 | 11.51 | 10.5 | 0.021 | 5.755 | 5.25 | 0.011 | 5.755 | 5.25 | 0.011 | 0
269315 | Авт. выкл. NM8NDC-400C TM 3P 400А 36кА с рег. термомаг. расцепителем (R) | 86893.17 | 71223.91 | шт | Промышленная | Под заказ | Нет | Нет | Нет | Силовые аппараты распределения электроэнергии | Автоматические выключатели в литом корпусе | NM8N | 2 | 1 | 11.51 | 10.5 | 0.021 | 5.755 | 5.25 | 0.011 | 5.755 | 5.25 | 0.011 | 0
269318 | Авт. выкл. NM8NDC-400S TM 3P 350А 50кА с рег. термомаг. расцепителем (R) | 108616.44 | 89029.87 | шт | Промышленная | Под заказ | Нет | Нет | Нет | Силовые аппараты распределения электроэнергии | Автоматические выключатели в литом корпусе | NM8N | 2 | 1 | 11.51 | 10.5 | 0.021 | 5.755 | 5.25 | 0.011 | 5.755 | 5.25 | 0.011 | 0
269322 | Авт. выкл. NM8NDC-400Q TM 3P 350А 70кА с рег. термомаг. расцепителем (R) | 109521.35 | 89771.6 | шт | Промышленная | Под заказ | Нет | Нет | Нет | Силовые аппараты распределения электроэнергии | Автоматические выключатели в литом корпусе | NM8N | 2 | 1 | 11.51 | 10.5 | 0.021 | 5.755 | 5.25 | 0.011 | 5.755 | 5.25 | 0.011 | 0
269326 | Авт. выкл. NM8NDC-400H TM 3P 350А 100кА с рег. термомаг. расцепителем (R) | 131425.59 | 107725.89 | шт | Промышленная | Под заказ | Нет | Нет | Нет | Силовые аппараты распределения электроэнергии | Автоматические выключатели в литом корпусе | NM8N | 2 | 1 | 11.51 | 10.5 | 0.021 | 5.755 | 5.25 | 0.011 | 5.755 | 5.25 | 0.011 | 0
269328 | Авт. выкл. NM8NDC-400B TM 4P 250А 25кА с рег. термомаг. расцепителем (R) | 105140.5 | 86180.74 | шт | Промышленная | Под заказ | Нет | Нет | Нет | Силовые аппараты распределения электроэнергии | Автоматические выключатели в литом корпусе | NM8N | 2 | 1 | 14.97 | 13.82 | 0.026 | 7.485 | 6.91 | 0.013 | 7.485 | 6.91 | 0.013 | 0
269329 | Авт. выкл. NM8NDC-400B TM 4P 315А 25кА с рег. термомаг. расцепителем (R) | 105140.5 | 86180.74 | шт | Промышленная | Под заказ | Нет | Нет | Нет | Силовые аппараты распределения электроэнергии | Автоматические выключатели в литом корпусе | NM8N | 2 | 1 | 14.97 | 13.82 | 0.026 | 7.485 | 6.91 | 0.013 | 7.485 | 6.91 | 0.013 | 0
269330 | Авт. выкл. NM8NDC-400B TM 4P 350А 25кА с рег. термомаг. расцепителем (R) | 105140.5 | 86180.74 | шт | Промышленная | Под заказ | Нет | Нет | Нет | Силовые аппараты распределения электроэнергии | Автоматические выключатели в литом корпусе | NM8N | 2 | 1 | 14.97 | 13.82 | 0.026 | 7.485 | 6.91 | 0.013 | 7.485 | 6.91 | 0.013 | 0
269331 | Авт. выкл. NM8NDC-400B TM 4P 400А 25кА с рег. термомаг. расцепителем (R) | 105140.5 | 86180.74 | шт | Промышленная | Под заказ | Нет | Нет | Нет | Силовые аппараты распределения электроэнергии | Автоматические выключатели в литом корпусе | NM8N | 2 | 1 | 14.97 | 13.82 | 0.026 | 7.485 | 6.91 | 0.013 | 7.485 | 6.91 | 0.013 | 0
269332 | Авт. выкл. NM8NDC-400C TM 4P 250А 36кА с рег. термомаг. расцепителем (R) | 115857.46 | 94965.13 | шт | Промышленная | Под заказ | Нет | Нет | Нет | Силовые аппараты распределения электроэнергии | Автоматические выключатели в литом корпусе | NM8N | 2 | 1 | 14.97 | 13.82 | 0.026 | 7.485 | 6.91 | 0.013 | 7.485 | 6.91 | 0.013 | 0
269333 | Авт. выкл. NM8NDC-400C TM 4P 315А 36кА с рег. термомаг. расцепителем (R) | 115857.46 | 94965.13 | шт | Промышленная | Под заказ | Нет | Нет | Нет | Силовые аппараты распределения электроэнергии | Автоматические выключатели в литом корпусе | NM8N | 2 | 1 | 14.97 | 13.82 | 0.026 | 7.485 | 6.91 | 0.013 | 7.485 | 6.91 | 0.013 | 0
269334 | Авт. выкл. NM8NDC-400C TM 4P 350А 36кА с рег. термомаг. расцепителем (R) | 115857.46 | 94965.13 | шт | Промышленная | Под заказ | Нет | Нет | Нет | Силовые аппараты распределения электроэнергии | Автоматические выключатели в литом корпусе | NM8N | 2 | 1 | 14.97 | 13.82 | 0.026 | 7.485 | 6.91 | 0.013 | 7.485 | 6.91 | 0.013 | 0
269335 | Авт. выкл. NM8NDC-400C TM 4P 400А 36кА с рег. термомаг. расцепителем (R) | 115857.46 | 94965.13 | шт | Промышленная | Под заказ | Нет | Нет | Нет | Силовые аппараты распределения электроэнергии | Автоматические выключатели в литом корпусе | NM8N | 2 | 1 | 14.97 | 13.82 | 0.026 | 7.485 | 6.91 | 0.013 | 7.485 | 6.91 | 0.013 | 0
269340 | Авт. выкл. NM8NDC-400Q TM 4P 250А 70кА с рег. термомаг. расцепителем (R) | 131425.62 | 107725.92 | шт | Промышленная | Под заказ | Нет | Нет | Нет | Силовые аппараты распределения электроэнергии | Автоматические выключатели в литом корпусе | NM8N | 2 | 1 | 14.97 | 13.82 | 0.026 | 7.485 | 6.91 | 0.013 | 7.485 | 6.91 | 0.013 | 0
269341 | Авт. выкл. NM8NDC-400Q TM 4P 315А 70кА с рег. термомаг. расцепителем (R) | 131425.62 | 107725.92 | шт | Промышленная | Под заказ | Нет | Нет | Нет | Силовые аппараты распределения электроэнергии | Автоматические выключатели в литом корпусе | NM8N | 2 | 1 | 14.97 | 13.82 | 0.026 | 7.485 | 6.91 | 0.013 | 7.485 | 6.91 | 0.013 | 0
269342 | Авт. выкл. NM8NDC-400Q TM 4P 350А 70кА с рег. термомаг. расцепителем (R) | 131425.62 | 107725.92 | шт | Промышленная | Под заказ | Нет | Нет | Нет | Силовые аппараты распределения электроэнергии | Автоматические выключатели в литом корпусе | NM8N | 2 | 1 | 14.97 | 13.82 | 0.026 | 7.485 | 6.91 | 0.013 | 7.485 | 6.91 | 0.013 | 0
269343 | Авт. выкл. NM8NDC-400Q TM 4P 400А 70кА с рег. термомаг. расцепителем (R) | 131425.62 | 107725.92 | шт | Промышленная | Под заказ | Нет | Нет | Нет | Силовые аппараты распределения электроэнергии | Автоматические выключатели в литом корпусе | NM8N | 2 | 1 | 14.97 | 13.82 | 0.026 | 7.485 | 6.91 | 0.013 | 7.485 | 6.91 | 0.013 | 0
269345 | Авт. выкл. NM8NDC-400H TM 4P 315А 100кА с рег. термомаг. расцепителем (R) | 175234.32 | 143634.69 | шт | Промышленная | Под заказ | Нет | Нет | Нет | Силовые аппараты распределения электроэнергии | Автоматические выключатели в литом корпусе | NM8N | 2 | 1 | 14.97 | 13.82 | 0.026 | 7.485 | 6.91 | 0.013 | 7.485 | 6.91 | 0.013 | 0
269346 | Авт. выкл. NM8NDC-400H TM 4P 350А 100кА с рег. термомаг. расцепителем (R) | 175234.32 | 143634.69 | шт | Промышленная | Под заказ | Нет | Нет | Нет | Силовые аппараты распределения электроэнергии | Автоматические выключатели в литом корпусе | NM8N | 2 | 1 | 14.97 | 13.82 | 0.026 | 7.485 | 6.91 | 0.013 | 7.485 | 6.91 | 0.013 | 0
269348 | Авт. выкл. NM8NDC-630B TM 3P 250А 25кА с рег. термомаг. расцепителем (R) | 95431.71 | 78222.71 | шт | Промышленная | Под заказ | Нет | Нет | Нет | Силовые аппараты распределения электроэнергии | Автоматические выключатели в литом корпусе | NM8N | 2 | 1 | 15.53 | 14.34 | 0.026 | 7.765 | 7.17 | 0.013 | 7.765 | 7.17 | 0.013 | 0
269349 | Авт. выкл. NM8NDC-630B TM 3P 315А 25кА с рег. термомаг. расцепителем (R) | 95431.71 | 78222.71 | шт | Промышленная | Под заказ | Нет | Нет | Нет | Силовые аппараты распределения электроэнергии | Автоматические выключатели в литом корпусе | NM8N | 2 | 1 | 15.53 | 14.34 | 0.026 | 7.765 | 7.17 | 0.013 | 7.765 | 7.17 | 0.013 | 0
269350 | Авт. выкл. NM8NDC-630B TM 3P 350А 25кА с рег. термомаг. расцепителем (R) | 95431.71 | 78222.71 | шт | Промышленная | Под заказ | Нет | Нет | Нет | Силовые аппараты распределения электроэнергии | Автоматические выключатели в литом корпусе | NM8N | 2 | 1 | 15.53 | 14.34 | 0.026 | 7.765 | 7.17 | 0.013 | 7.765 | 7.17 | 0.013 | 0
269351 | Авт. выкл. NM8NDC-630B TM 3P 400А 25кА с рег. термомаг. расцепителем (R) | 95431.71 | 78222.71 | шт | Промышленная | Под заказ | Нет | Нет | Нет | Силовые аппараты распределения электроэнергии | Автоматические выключатели в литом корпусе | NM8N | 2 | 1 | 15.53 | 14.34 | 0.026 | 7.765 | 7.17 | 0.013 | 7.765 | 7.17 | 0.013 | 0
269352 | Авт. выкл. NM8NDC-630B TM 3P 500А 25кА с рег. термомаг. расцепителем (R) | 95431.71 | 78222.71 | шт | Промышленная | Под заказ | Нет | Нет | Нет | Силовые аппараты распределения электроэнергии | Автоматические выключатели в литом корпусе | NM8N | 2 | 1 | 15.53 | 14.34 | 0.026 | 7.765 | 7.17 | 0.013 | 7.765 | 7.17 | 0.013 | 0
269353 | Авт. выкл. NM8NDC-630C TM 3P 250А 36кА с рег. термомаг. расцепителем (R) | 90887.23 | 74497.73 | шт | Промышленная | Под заказ | Нет | Нет | Нет | Силовые аппараты распределения электроэнергии | Автоматические выключатели в литом корпусе | NM8N | 2 | 1 | 15.53 | 14.34 | 0.026 | 7.765 | 7.17 | 0.013 | 7.765 | 7.17 | 0.013 | 0
269354 | Авт. выкл. NM8NDC-630C TM 3P 315А 36кА с рег. термомаг. расцепителем (R) | 90887.23 | 74497.73 | шт | Промышленная | Под заказ | Нет | Нет | Нет | Силовые аппараты распределения электроэнергии | Автоматические выключатели в литом корпусе | NM8N | 2 | 1 | 15.53 | 14.34 | 0.026 | 7.765 | 7.17 | 0.013 | 7.765 | 7.17 | 0.013 | 0
269355 | Авт. выкл. NM8NDC-630C TM 3P 350А 36кА с рег. термомаг. расцепителем (R) | 90887.23 | 74497.73 | шт | Промышленная | Под заказ | Нет | Нет | Нет | Силовые аппараты распределения электроэнергии | Автоматические выключатели в литом корпусе | NM8N | 2 | 1 | 15.53 | 14.34 | 0.026 | 7.765 | 7.17 | 0.013 | 7.765 | 7.17 | 0.013 | 0
269356 | Авт. выкл. NM8NDC-630C TM 3P 400А 36кА с рег. термомаг. расцепителем (R) | 90887.23 | 74497.73 | шт | Промышленная | Под заказ | Нет | Нет | Нет | Силовые аппараты распределения электроэнергии | Автоматические выключатели в литом корпусе | NM8N | 2 | 1 | 15.53 | 14.34 | 0.026 | 7.765 | 7.17 | 0.013 | 7.765 | 7.17 | 0.013 | 0
269357 | Авт. выкл. NM8NDC-630C TM 3P 500А 36кА с рег. термомаг. расцепителем (R) | 90887.23 | 74497.73 | шт | Промышленная | Под заказ | Нет | Нет | Нет | Силовые аппараты распределения электроэнергии | Автоматические выключатели в литом корпусе | NM8N | 2 | 1 | 15.53 | 14.34 | 0.026 | 7.765 | 7.17 | 0.013 | 7.765 | 7.17 | 0.013 | 0
269360 | Авт. выкл. NM8NDC-630S TM 3P 350А 50кА с рег. термомаг. расцепителем (R) | 113609.04 | 93122.16 | шт | Промышленная | Под заказ | Нет | Нет | Нет | Силовые аппараты распределения электроэнергии | Автоматические выключатели в литом корпусе | NM8N | 2 | 1 | 15.53 | 14.34 | 0.026 | 7.765 | 7.17 | 0.013 | 7.765 | 7.17 | 0.013 | 0
269365 | Авт. выкл. NM8NDC-630Q TM 3P 350А 70кА с рег. термомаг. расцепителем (R) | 119289.64 | 97778.39 | шт | Промышленная | Под заказ | Нет | Нет | Нет | Силовые аппараты распределения электроэнергии | Автоматические выключатели в литом корпусе | NM8N | 2 | 1 | 15.53 | 14.34 | 0.026 | 7.765 | 7.17 | 0.013 | 7.765 | 7.17 | 0.013 | 0
269370 | Авт. выкл. NM8NDC-630H TM 3P 350А 100кА с рег. термомаг. расцепителем (R) | 131218.7 | 107556.31 | шт | Промышленная | Под заказ | Нет | Нет | Нет | Силовые аппараты распределения электроэнергии | Автоматические выключатели в литом корпусе | NM8N | 2 | 1 | 15.53 | 14.34 | 0.026 | 7.765 | 7.17 | 0.013 | 7.765 | 7.17 | 0.013 | 0
269373 | Авт. выкл. NM8NDC-630B TM 4P 250А 25кА с рег. термомаг. расцепителем (R) | 114518.06 | 93867.26 | шт | Промышленная | Под заказ | Нет | Нет | Нет | Силовые аппараты распределения электроэнергии | Автоматические выключатели в литом корпусе | NM8N | 2 | 1 | 15.53 | 14.34 | 0.026 | 7.765 | 7.17 | 0.013 | 7.765 | 7.17 | 0.013 | 0
269374 | Авт. выкл. NM8NDC-630B TM 4P 315А 25кА с рег. термомаг. расцепителем (R) | 114518.06 | 93867.26 | шт | Промышленная | Под заказ | Нет | Нет | Нет | Силовые аппараты распределения электроэнергии | Автоматические выключатели в литом корпусе | NM8N | 2 | 1 | 15.53 | 14.34 | 0.026 | 7.765 | 7.17 | 0.013 | 7.765 | 7.17 | 0.013 | 0
269375 | Авт. выкл. NM8NDC-630B TM 4P 350А 25кА с рег. термомаг. расцепителем (R) | 114518.06 | 93867.26 | шт | Промышленная | Под заказ | Нет | Нет | Нет | Силовые аппараты распределения электроэнергии | Автоматические выключатели в литом корпусе | NM8N | 2 | 1 | 15.53 | 14.34 | 0.026 | 7.765 | 7.17 | 0.013 | 7.765 | 7.17 | 0.013 | 0
816092 | Авт. выкл. NXB-125G 2P 63А 10кА х-ка C | 2432.74 | 1994.05 | шт | Промышленная | Под заказ | Да | Нет | Да | Модульные аппараты распределения электроэнергии | Модульные автоматические выключатели | NXB-125 (G) | 54 | 6 | 18.42 | 17.39 | 0.025 | 2.047 | 1.932 | 0.003 | 0.34117 | 0.32204 | 0.0005 | 5
578769 | Переключатель без подсветки NP8-20X/382, 3 положения , чёрный, 2НО, IP65 (R) | 937.09 | 768.11 | шт | Промышленная | Под заказ | Нет | Нет | Нет | Оборудование сигнализации и управления | Кнопки управления | NP8 | 180 | 10 | 9.56 | 8.1 | 0.031 | 0.531 | 0.45 | 0.002 | 0.053111 | 0.045 | 0.0002 | 0
667239 | Кнопка управления NP8-01BND 1НЗ красная AC/DC24В(LED) IP65 (R) | 1008.45 | 826.6 | шт | Промышленная | Склад | Нет | Нет | Нет | Оборудование сигнализации и управления | Кнопки управления | NP8 | 240 | 10 | 11.69 | 9.98 | 0.034 | 0.487 | 0.416 | 0.001 | 0.048708 | 0.0416 | 0.00014167 | 0
667240 | Кнопка управления NP8-10BND 1НО зеленая AC/DC24В(LED) IP65 (R) | 1027.3 | 842.05 | шт | Промышленная | Склад | Нет | Нет | Нет | Оборудование сигнализации и управления | Кнопки управления | NP8 | 240 | 10 | 11.69 | 9.98 | 0.034 | 0.487 | 0.416 | 0.001 | 0.048708 | 0.0416 | 0.00014167 | 0
667143 | Переключатель подсвет. NP8-11XD/213, 2 полож. фикс., зелен., AC/DC 24В(LED), 1НО+1НЗ, IP65 (R) | 1780.35 | 1459.3 | шт | Промышленная | Под заказ | Нет | Да | Нет | Оборудование сигнализации и управления | Кнопки управления | NP8 | 180 | 10 | 11.5 | 10.04 | 0.031 | 0.639 | 0.558 | 0.002 | 0.0639 | 0.0558 | 0.0002 | 0
667156 | Переключатель подсвет. NP8-11XD/314, 3 полож., фикс., красн., AC/DC 24В(LED), 1НО+1НЗ, IP65 (R) | 1801.59 | 1476.71 | шт | Промышленная | Под заказ | Нет | Да | Нет | Оборудование сигнализации и управления | Кнопки управления | NP8 | 180 | 10 | 11.5 | 10.04 | 0.031 | 0.639 | 0.558 | 0.002 | 0.0639 | 0.0558 | 0.0002 | 0
667192 | Переключатель подсвет. NP8-20XD/213, 2 полож. фикс., красн., AC/DC 24В(LED), 2НО, IP65 (R) | 1710.14 | 1401.75 | шт | Промышленная | Под заказ | Нет | Да | Нет | Оборудование сигнализации и управления | Кнопки управления | NP8 | 180 | 10 | 11.5 | 10.04 | 0.031 | 0.639 | 0.558 | 0.002 | 0.0639 | 0.0558 | 0.0002 | 0
667197 | Переключатель подсвет. NP8-20XD/313, 3 полож. фикс., красн., AC/DC 24В(LED), 2НО, IP65 (R) | 1395.12 | 1143.54 | шт | Промышленная | Под заказ | Нет | Да | Нет | Оборудование сигнализации и управления | Кнопки управления | NP8 | 180 | 10 | 11.5 | 10.04 | 0.031 | 0.639 | 0.558 | 0.002 | 0.0639 | 0.0558 | 0.0002 | 0
256763 | Устройство автоматического ввода резерва NXZM-63S/3B 10А | 74840.06 | 61344.31 | шт | Промышленная | Под заказ | Нет | Нет | Да | Оборудование для автоматического ввода резерва | Устройство автоматического ввода резерва | NXZM | 1 | 1 | 6.3 | 5.5 | 0.019 | 6.3 | 5.5 | 0.019 | 6.3 | 5.5 | 0.019 | 0
256762 | Устройство автоматического ввода резерва NXZM-63S/3B 16А | 74840.06 | 61344.31 | шт | Промышленная | Склад | Нет | Нет | Нет | Оборудование для автоматического ввода резерва | Устройство автоматического ввода резерва | NXZM | 1 | 1 | 6.3 | 5.5 | 0.019 | 6.3 | 5.5 | 0.019 | 6.3 | 5.5 | 0.019 | 0
256761 | Устройство автоматического ввода резерва NXZM-63S/3B 25А | 74840.06 | 61344.31 | шт | Промышленная | Склад | Нет | Нет | Нет | Оборудование для автоматического ввода резерва | Устройство автоматического ввода резерва | NXZM | 1 | 1 | 6.3 | 5.5 | 0.019 | 6.3 | 5.5 | 0.019 | 6.3 | 5.5 | 0.019 | 0
256760 | Устройство автоматического ввода резерва NXZM-63S/3B 32А | 74840.06 | 61344.31 | шт | Промышленная | Склад | Нет | Нет | Нет | Оборудование для автоматического ввода резерва | Устройство автоматического ввода резерва | NXZM | 1 | 1 | 6.3 | 5.5 | 0.019 | 6.3 | 5.5 | 0.019 | 6.3 | 5.5 | 0.019 | 0
256759 | Устройство автоматического ввода резерва NXZM-63S/3B 40А | 74840.06 | 61344.31 | шт | Промышленная | Склад | Нет | Нет | Нет | Оборудование для автоматического ввода резерва | Устройство автоматического ввода резерва | NXZM | 1 | 1 | 6.3 | 5.5 | 0.019 | 6.3 | 5.5 | 0.019 | 6.3 | 5.5 | 0.019 | 0
256758 | Устройство автоматического ввода резерва NXZM-63S/3B 50А | 74840.06 | 61344.31 | шт | Промышленная | Склад | Нет | Нет | Нет | Оборудование для автоматического ввода резерва | Устройство автоматического ввода резерва | NXZM | 1 | 1 | 6.3 | 5.5 | 0.019 | 6.3 | 5.5 | 0.019 | 6.3 | 5.5 | 0.019 | 0
256757 | Устройство автоматического ввода резерва NXZM-63S/3B 63А | 74840.06 | 61344.31 | шт | Промышленная | Склад | Нет | Нет | Нет | Оборудование для автоматического ввода резерва | Устройство автоматического ввода резерва | NXZM | 1 | 1 | 6.3 | 5.5 | 0.019 | 6.3 | 5.5 | 0.019 | 6.3 | 5.5 | 0.019 | 0
256779 | Устройство автоматического ввода резерва NXZM-125S/3B 63А | 75926.3 | 62234.67 | шт | Промышленная | Под заказ | Нет | Нет | Нет | Оборудование для автоматического ввода резерва | Устройство автоматического ввода резерва | NXZM | 1 | 1 | 6.34 | 5.5 | 0.019 | 6.34 | 5.5 | 0.019 | 6.34 | 5.5 | 0.019 | 0
256778 | Устройство автоматического ввода резерва NXZM-125S/3B 80А | 77349.42 | 63401.16 | шт | Промышленная | Склад | Нет | Нет | Нет | Оборудование для автоматического ввода резерва | Устройство автоматического ввода резерва | NXZM | 1 | 1 | 6.34 | 5.5 | 0.019 | 6.34 | 5.5 | 0.019 | 6.34 | 5.5 | 0.019 | 0
256781 | Устройство автоматического ввода резерва NXZM-125S/3B 100А | 77349.42 | 63401.16 | шт | Промышленная | Склад | Нет | Нет | Нет | Оборудование для автоматического ввода резерва | Устройство автоматического ввода резерва | NXZM | 1 | 1 | 6.34 | 5.5 | 0.019 | 6.34 | 5.5 | 0.019 | 6.34 | 5.5 | 0.019 | 0
256780 | Устройство автоматического ввода резерва NXZM-125S/3B 125А | 82154.37 | 67339.65 | шт | Промышленная | Склад | Нет | Нет | Да | Оборудование для автоматического ввода резерва | Устройство автоматического ввода резерва | NXZM | 1 | 1 | 6.34 | 5.5 | 0.019 | 6.34 | 5.5 | 0.019 | 6.34 | 5.5 | 0.019 | 0
256791 | Устройство автоматического ввода резерва NXZM-160S/3B 125А | 81578.33 | 66867.48 | шт | Промышленная | Под заказ | Нет | Нет | Нет | Оборудование для автоматического ввода резерва | Устройство автоматического ввода резерва | NXZM | 1 | 1 | 10 | 9 | 0.023 | 10 | 9 | 0.023 | 10 | 9 | 0.023 | 0
256790 | Устройство автоматического ввода резерва NXZM-160S/3B 160А | 83107.57 | 68120.96 | шт | Промышленная | Склад | Нет | Нет | Нет | Оборудование для автоматического ввода резерва | Устройство автоматического ввода резерва | NXZM | 1 | 1 | 10 | 9 | 0.023 | 10 | 9 | 0.023 | 10 | 9 | 0.023 | 0
256800 | Устройство автоматического ввода резерва NXZM-250S/3B 160А | 82560.65 | 67672.66 | шт | Промышленная | Под заказ | Нет | Нет | Нет | Оборудование для автоматического ввода резерва | Устройство автоматического ввода резерва | NXZM | 1 | 1 | 8.8 | 7.86 | 0.027 | 8.8 | 7.86 | 0.027 | 8.8 | 7.86 | 0.027 | 0
256798 | Устройство автоматического ввода резерва NXZM-250S/3B 200А | 82560.65 | 67672.66 | шт | Промышленная | Склад | Нет | Нет | Нет | Оборудование для автоматического ввода резерва | Устройство автоматического ввода резерва | NXZM | 1 | 1 | 8.8 | 7.86 | 0.027 | 8.8 | 7.86 | 0.027 | 8.8 | 7.86 | 0.027 | 0
256797 | Устройство автоматического ввода резерва NXZM-250S/3B 225А | 82560.65 | 67672.66 | шт | Промышленная | Под заказ | Нет | Нет | Нет | Оборудование для автоматического ввода резерва | Устройство автоматического ввода резерва | NXZM | 1 | 1 | 8.8 | 7.86 | 0.027 | 8.8 | 7.86 | 0.027 | 8.8 | 7.86 | 0.027 | 0
256796 | Устройство автоматического ввода резерва NXZM-250S/3B 250А | 97352.97 | 79797.52 | шт | Промышленная | Склад | Нет | Нет | Нет | Оборудование для автоматического ввода резерва | Устройство автоматического ввода резерва | NXZM | 1 | 1 | 8.8 | 7.86 | 0.027 | 8.8 | 7.86 | 0.027 | 8.8 | 7.86 | 0.027 | 0
256813 | Устройство автоматического ввода резерва NXZM-400S/3B 315А | 188269.84 | 154319.54 | шт | Промышленная | Склад | Нет | Нет | Нет | Оборудование для автоматического ввода резерва | Устройство автоматического ввода резерва | NXZM | 1 | 1 | 23.8 | 18.78 | 0.063 | 23.8 | 18.78 | 0.063 | 23.8 | 18.78 | 0.063 | 0
256812 | Устройство автоматического ввода резерва NXZM-400S/3B 350А | 188269.84 | 154319.54 | шт | Промышленная | Склад | Нет | Нет | Нет | Оборудование для автоматического ввода резерва | Устройство автоматического ввода резерва | NXZM | 1 | 1 | 23.8 | 18.78 | 0.063 | 23.8 | 18.78 | 0.063 | 23.8 | 18.78 | 0.063 | 0
256811 | Устройство автоматического ввода резерва NXZM-400S/3B 400А | 188269.84 | 154319.54 | шт | Промышленная | Склад | Нет | Нет | Да | Оборудование для автоматического ввода резерва | Устройство автоматического ввода резерва | NXZM | 1 | 1 | 23.8 | 18.78 | 0.063 | 23.8 | 18.78 | 0.063 | 23.8 | 18.78 | 0.063 | 0
256825 | Устройство автоматического ввода резерва NXZM-630S/3B 400А | 235171.93 | 192763.88 | шт | Промышленная | Под заказ | Нет | Нет | Нет | Оборудование для автоматического ввода резерва | Устройство автоматического ввода резерва | NXZM | 1 | 1 | 23.8 | 18.78 | 0.063 | 23.8 | 18.78 | 0.063 | 23.8 | 18.78 | 0.063 | 0
256824 | Устройство автоматического ввода резерва NXZM-630S/3B 500А | 235171.93 | 192763.88 | шт | Промышленная | Склад | Нет | Нет | Нет | Оборудование для автоматического ввода резерва | Устройство автоматического ввода резерва | NXZM | 1 | 1 | 23.8 | 18.78 | 0.063 | 23.8 | 18.78 | 0.063 | 23.8 | 18.78 | 0.063 | 0
256823 | Устройство автоматического ввода резерва NXZM-630S/3B 630А | 176378.95 | 144572.91 | шт | Промышленная | Склад | Нет | Нет | Да | Оборудование для автоматического ввода резерва | Устройство автоматического ввода резерва | NXZM | 1 | 1 | 23.8 | 18.78 | 0.063 | 23.8 | 18.78 | 0.063 | 23.8 | 18.78 | 0.063 | 0
256834 | Устройство автоматического ввода резерва NXZM-800S/3B 630А | 246370.51 | 201943.04 | шт | Промышленная | Под заказ | Нет | Нет | Нет | Оборудование для автоматического ввода резерва | Устройство автоматического ввода резерва | NXZM | 1 | 1 | 30.6 | 24.45 | 0.085 | 30.6 | 24.45 | 0.085 | 30.6 | 24.45 | 0.085 | 0
256833 | Устройство автоматического ввода резерва NXZM-800S/3B 700А | 246370.51 | 201943.04 | шт | Промышленная | Под заказ | Нет | Нет | Нет | Оборудование для автоматического ввода резерва | Устройство автоматического ввода резерва | NXZM | 1 | 1 | 30.6 | 24.45 | 0.085 | 30.6 | 24.45 | 0.085 | 30.6 | 24.45 | 0.085 | 0
256832 | Устройство автоматического ввода резерва NXZM-800S/3B 800А | 246370.51 | 201943.04 | шт | Промышленная | Склад | Нет | Нет | Да | Оборудование для автоматического ввода резерва | Устройство автоматического ввода резерва | NXZM | 1 | 1 | 30.6 | 24.45 | 0.085 | 30.6 | 24.45 | 0.085 | 30.6 | 24.45 | 0.085 | 0
269376 | Авт. выкл. NM8NDC-630B TM 4P 400А 25кА с рег. термомаг. расцепителем (R) | 114518.06 | 93867.26 | шт | Промышленная | Под заказ | Нет | Нет | Нет | Силовые аппараты распределения электроэнергии | Автоматические выключатели в литом корпусе | NM8N | 2 | 1 | 15.53 | 14.34 | 0.026 | 7.765 | 7.17 | 0.013 | 7.765 | 7.17 | 0.013 | 0
269377 | Авт. выкл. NM8NDC-630B TM 4P 500А 25кА с рег. термомаг. расцепителем (R) | 114518.06 | 93867.26 | шт | Промышленная | Под заказ | Нет | Нет | Нет | Силовые аппараты распределения электроэнергии | Автоматические выключатели в литом корпусе | NM8N | 2 | 1 | 15.53 | 14.34 | 0.026 | 7.765 | 7.17 | 0.013 | 7.765 | 7.17 | 0.013 | 0
269378 | Авт. выкл. NM8NDC-630C TM 4P 250А 36кА с рег. термомаг. расцепителем (R) | 121183.21 | 99330.5 | шт | Промышленная | Под заказ | Нет | Нет | Нет | Силовые аппараты распределения электроэнергии | Автоматические выключатели в литом корпусе | NM8N | 2 | 1 | 15.53 | 14.34 | 0.026 | 7.765 | 7.17 | 0.013 | 7.765 | 7.17 | 0.013 | 0
269379 | Авт. выкл. NM8NDC-630C TM 4P 315А 36кА с рег. термомаг. расцепителем (R) | 121183.21 | 99330.5 | шт | Промышленная | Под заказ | Нет | Нет | Нет | Силовые аппараты распределения электроэнергии | Автоматические выключатели в литом корпусе | NM8N | 2 | 1 | 15.53 | 14.34 | 0.026 | 7.765 | 7.17 | 0.013 | 7.765 | 7.17 | 0.013 | 0
269380 | Авт. выкл. NM8NDC-630C TM 4P 350А 36кА с рег. термомаг. расцепителем (R) | 121183.21 | 99330.5 | шт | Промышленная | Под заказ | Нет | Нет | Нет | Силовые аппараты распределения электроэнергии | Автоматические выключатели в литом корпусе | NM8N | 2 | 1 | 15.53 | 14.34 | 0.026 | 7.765 | 7.17 | 0.013 | 7.765 | 7.17 | 0.013 | 0
269381 | Авт. выкл. NM8NDC-630C TM 4P 400А 36кА с рег. термомаг. расцепителем (R) | 121183.21 | 99330.5 | шт | Промышленная | Под заказ | Нет | Нет | Нет | Силовые аппараты распределения электроэнергии | Автоматические выключатели в литом корпусе | NM8N | 2 | 1 | 15.53 | 14.34 | 0.026 | 7.765 | 7.17 | 0.013 | 7.765 | 7.17 | 0.013 | 0
269382 | Авт. выкл. NM8NDC-630C TM 4P 500А 36кА с рег. термомаг. расцепителем (R) | 121183.21 | 99330.5 | шт | Промышленная | Под заказ | Нет | Нет | Нет | Силовые аппараты распределения электроэнергии | Автоматические выключатели в литом корпусе | NM8N | 2 | 1 | 15.53 | 14.34 | 0.026 | 7.765 | 7.17 | 0.013 | 7.765 | 7.17 | 0.013 | 0
269383 | Авт. выкл. NM8NDC-630S TM 4P 250А 50кА с рег. термомаг. расцепителем (R) | 151478.98 | 124163.1 | шт | Промышленная | Под заказ | Нет | Нет | Нет | Силовые аппараты распределения электроэнергии | Автоматические выключатели в литом корпусе | NM8N | 2 | 1 | 15.53 | 14.34 | 0.026 | 7.765 | 7.17 | 0.013 | 7.765 | 7.17 | 0.013 | 0
269388 | Авт. выкл. NM8NDC-630Q TM 4P 250А 70кА с рег. термомаг. расцепителем (R) | 143147.58 | 117334.08 | шт | Промышленная | Под заказ | Нет | Нет | Нет | Силовые аппараты распределения электроэнергии | Автоматические выключатели в литом корпусе | NM8N | 2 | 1 | 15.53 | 14.34 | 0.026 | 7.765 | 7.17 | 0.013 | 7.765 | 7.17 | 0.013 | 0
269389 | Авт. выкл. NM8NDC-630Q TM 4P 315А 70кА с рег. термомаг. расцепителем (R) | 143147.58 | 117334.08 | шт | Промышленная | Под заказ | Нет | Нет | Нет | Силовые аппараты распределения электроэнергии | Автоматические выключатели в литом корпусе | NM8N | 2 | 1 | 15.53 | 14.34 | 0.026 | 7.765 | 7.17 | 0.013 | 7.765 | 7.17 | 0.013 | 0
269390 | Авт. выкл. NM8NDC-630Q TM 4P 350А 70кА с рег. термомаг. расцепителем (R) | 143147.58 | 117334.08 | шт | Промышленная | Под заказ | Нет | Нет | Нет | Силовые аппараты распределения электроэнергии | Автоматические выключатели в литом корпусе | NM8N | 2 | 1 | 15.53 | 14.34 | 0.026 | 7.765 | 7.17 | 0.013 | 7.765 | 7.17 | 0.013 | 0
269391 | Авт. выкл. NM8NDC-630Q TM 4P 400А 70кА с рег. термомаг. расцепителем (R) | 143147.58 | 117334.08 | шт | Промышленная | Под заказ | Нет | Нет | Нет | Силовые аппараты распределения электроэнергии | Автоматические выключатели в литом корпусе | NM8N | 2 | 1 | 15.53 | 14.34 | 0.026 | 7.765 | 7.17 | 0.013 | 7.765 | 7.17 | 0.013 | 0
269392 | Авт. выкл. NM8NDC-630Q TM 4P 500А 70кА с рег. термомаг. расцепителем (R) | 143147.58 | 117334.08 | шт | Промышленная | Под заказ | Нет | Нет | Нет | Силовые аппараты распределения электроэнергии | Автоматические выключатели в литом корпусе | NM8N | 2 | 1 | 15.53 | 14.34 | 0.026 | 7.765 | 7.17 | 0.013 | 7.765 | 7.17 | 0.013 | 0
269393 | Авт. выкл. NM8NDC-630H TM 4P 250А 100кА с рег. термомаг. расцепителем (R) | 174958.1 | 143408.28 | шт | Промышленная | Под заказ | Нет | Нет | Нет | Силовые аппараты распределения электроэнергии | Автоматические выключатели в литом корпусе | NM8N | 2 | 1 | 15.53 | 14.34 | 0.026 | 7.765 | 7.17 | 0.013 | 7.765 | 7.17 | 0.013 | 0
269394 | Авт. выкл. NM8NDC-630H TM 4P 315А 100кА с рег. термомаг. расцепителем (R) | 174958.1 | 143408.28 | шт | Промышленная | Под заказ | Нет | Нет | Нет | Силовые аппараты распределения электроэнергии | Автоматические выключатели в литом корпусе | NM8N | 2 | 1 | 15.53 | 14.34 | 0.026 | 7.765 | 7.17 | 0.013 | 7.765 | 7.17 | 0.013 | 0
269395 | Авт. выкл. NM8NDC-630H TM 4P 350А 100кА с рег. термомаг. расцепителем (R) | 174958.1 | 143408.28 | шт | Промышленная | Под заказ | Нет | Нет | Нет | Силовые аппараты распределения электроэнергии | Автоматические выключатели в литом корпусе | NM8N | 2 | 1 | 15.53 | 14.34 | 0.026 | 7.765 | 7.17 | 0.013 | 7.765 | 7.17 | 0.013 | 0
269396 | Авт. выкл. NM8NDC-630H TM 4P 400А 100кА с рег. термомаг. расцепителем (R) | 174958.1 | 143408.28 | шт | Промышленная | Под заказ | Нет | Нет | Нет | Силовые аппараты распределения электроэнергии | Автоматические выключатели в литом корпусе | NM8N | 2 | 1 | 15.53 | 14.34 | 0.026 | 7.765 | 7.17 | 0.013 | 7.765 | 7.17 | 0.013 | 0
272974 | Авт. выкл. NM8NDC-800B TM 3P 500А 25кА с рег. термомаг. расцепителем (R) | 163924.93 | 134364.7 | шт | Промышленная | Под заказ | Нет | Нет | Нет | Силовые аппараты распределения электроэнергии | Автоматические выключатели в литом корпусе | NM8N | 1 | 1 | 15.13 | 13.66 | 0.032 | 15.13 | 13.66 | 0.032 | 15.13 | 13.66 | 0.032 | 0
272975 | Авт. выкл. NM8NDC-800B TM 3P 630А 25кА с рег. термомаг. расцепителем (R) | 163924.93 | 134364.7 | шт | Промышленная | Под заказ | Нет | Нет | Нет | Силовые аппараты распределения электроэнергии | Автоматические выключатели в литом корпусе | NM8N | 1 | 1 | 15.13 | 13.66 | 0.032 | 15.13 | 13.66 | 0.032 | 15.13 | 13.66 | 0.032 | 0
272976 | Авт. выкл. NM8NDC-800B TM 3P 700А 25кА с рег. термомаг. расцепителем (R) | 163924.93 | 134364.7 | шт | Промышленная | Под заказ | Нет | Нет | Нет | Силовые аппараты распределения электроэнергии | Автоматические выключатели в литом корпусе | NM8N | 1 | 1 | 15.13 | 13.66 | 0.032 | 15.13 | 13.66 | 0.032 | 15.13 | 13.66 | 0.032 | 0
272977 | Авт. выкл. NM8NDC-800B TM 3P 800А 25кА с рег. термомаг. расцепителем (R) | 163924.93 | 134364.7 | шт | Промышленная | Под заказ | Нет | Нет | Нет | Силовые аппараты распределения электроэнергии | Автоматические выключатели в литом корпусе | NM8N | 1 | 1 | 15.13 | 13.66 | 0.032 | 15.13 | 13.66 | 0.032 | 15.13 | 13.66 | 0.032 | 0
272978 | Авт. выкл. NM8NDC-800C TM 3P 500А 36кА с рег. термомаг. расцепителем (R) | 136604.13 | 111970.6 | шт | Промышленная | Под заказ | Нет | Нет | Нет | Силовые аппараты распределения электроэнергии | Автоматические выключатели в литом корпусе | NM8N | 1 | 1 | 15.13 | 13.66 | 0.032 | 15.13 | 13.66 | 0.032 | 15.13 | 13.66 | 0.032 | 0
272979 | Авт. выкл. NM8NDC-800C TM 3P 630А 36кА с рег. термомаг. расцепителем (R) | 136604.13 | 111970.6 | шт | Промышленная | Под заказ | Нет | Нет | Нет | Силовые аппараты распределения электроэнергии | Автоматические выключатели в литом корпусе | NM8N | 1 | 1 | 15.13 | 13.66 | 0.032 | 15.13 | 13.66 | 0.032 | 15.13 | 13.66 | 0.032 | 0
272980 | Авт. выкл. NM8NDC-800C TM 3P 700А 36кА с рег. термомаг. расцепителем (R) | 136604.13 | 111970.6 | шт | Промышленная | Под заказ | Нет | Нет | Нет | Силовые аппараты распределения электроэнергии | Автоматические выключатели в литом корпусе | NM8N | 1 | 1 | 15.13 | 13.66 | 0.032 | 15.13 | 13.66 | 0.032 | 15.13 | 13.66 | 0.032 | 0
272981 | Авт. выкл. NM8NDC-800C TM 3P 800А 36кА с рег. термомаг. расцепителем (R) | 136604.13 | 111970.6 | шт | Промышленная | Под заказ | Нет | Нет | Нет | Силовые аппараты распределения электроэнергии | Автоматические выключатели в литом корпусе | NM8N | 1 | 1 | 15.13 | 13.66 | 0.032 | 15.13 | 13.66 | 0.032 | 15.13 | 13.66 | 0.032 | 0
272994 | Авт. выкл. NM8NDC-800B TM 4P 500А 25кА с рег. термомаг. расцепителем (R) | 196709.93 | 161237.65 | шт | Промышленная | Под заказ | Нет | Нет | Нет | Силовые аппараты распределения электроэнергии | Автоматические выключатели в литом корпусе | NM8N | 1 | 1 | 15.13 | 13.66 | 0.032 | 15.13 | 13.66 | 0.032 | 15.13 | 13.66 | 0.032 | 0
272995 | Авт. выкл. NM8NDC-800B TM 4P 630А 25кА с рег. термомаг. расцепителем (R) | 196709.93 | 161237.65 | шт | Промышленная | Под заказ | Нет | Нет | Нет | Силовые аппараты распределения электроэнергии | Автоматические выключатели в литом корпусе | NM8N | 1 | 1 | 15.13 | 13.66 | 0.032 | 15.13 | 13.66 | 0.032 | 15.13 | 13.66 | 0.032 | 0
272996 | Авт. выкл. NM8NDC-800B TM 4P 700А 25кА с рег. термомаг. расцепителем (R) | 196709.93 | 161237.65 | шт | Промышленная | Под заказ | Нет | Нет | Нет | Силовые аппараты распределения электроэнергии | Автоматические выключатели в литом корпусе | NM8N | 1 | 1 | 15.13 | 13.66 | 0.032 | 15.13 | 13.66 | 0.032 | 15.13 | 13.66 | 0.032 | 0
272997 | Авт. выкл. NM8NDC-800B TM 4P 800А 25кА с рег. термомаг. расцепителем (R) | 196709.93 | 161237.65 | шт | Промышленная | Под заказ | Нет | Нет | Нет | Силовые аппараты распределения электроэнергии | Автоматические выключатели в литом корпусе | NM8N | 1 | 1 | 15.13 | 13.66 | 0.032 | 15.13 | 13.66 | 0.032 | 15.13 | 13.66 | 0.032 | 0
273013 | Авт. выкл. NM8NDC-800C TM 4P 500А 36кА с рег. термомаг. расцепителем (R) | 163924.93 | 134364.7 | шт | Промышленная | Под заказ | Нет | Нет | Нет | Силовые аппараты распределения электроэнергии | Автоматические выключатели в литом корпусе | NM8N | 1 | 1 | 15.13 | 13.66 | 0.032 | 15.13 | 13.66 | 0.032 | 15.13 | 13.66 | 0.032 | 0
273014 | Авт. выкл. NM8NDC-800C TM 4P 630А 36кА с рег. термомаг. расцепителем (R) | 163924.93 | 134364.7 | шт | Промышленная | Под заказ | Нет | Нет | Нет | Силовые аппараты распределения электроэнергии | Автоматические выключатели в литом корпусе | NM8N | 1 | 1 | 15.13 | 13.66 | 0.032 | 15.13 | 13.66 | 0.032 | 15.13 | 13.66 | 0.032 | 0
273015 | Авт. выкл. NM8NDC-800C TM 4P 700А 36кА с рег. термомаг. расцепителем (R) | 163924.93 | 134364.7 | шт | Промышленная | Под заказ | Нет | Нет | Нет | Силовые аппараты распределения электроэнергии | Автоматические выключатели в литом корпусе | NM8N | 1 | 1 | 15.13 | 13.66 | 0.032 | 15.13 | 13.66 | 0.032 | 15.13 | 13.66 | 0.032 | 0
273016 | Авт. выкл. NM8NDC-800C TM 4P 800А 36кА с рег. термомаг. расцепителем (R) | 163924.93 | 134364.7 | шт | Промышленная | Под заказ | Нет | Нет | Нет | Силовые аппараты распределения электроэнергии | Автоматические выключатели в литом корпусе | NM8N | 1 | 1 | 15.13 | 13.66 | 0.032 | 15.13 | 13.66 | 0.032 | 15.13 | 13.66 | 0.032 | 0
273017 | Авт. выкл. NM8NDC-800S TM 4P 500А 50кА с рег. термомаг. расцепителем (R) | 189253.59 | 155125.89 | шт | Промышленная | Под заказ | Нет | Нет | Нет | Силовые аппараты распределения электроэнергии | Автоматические выключатели в литом корпусе | NM8N | 1 | 1 | 15.13 | 13.66 | 0.032 | 15.13 | 13.66 | 0.032 | 15.13 | 13.66 | 0.032 | 0
273019 | Авт. выкл. NM8NDC-800S TM 4P 700А 50кА с рег. термомаг. расцепителем (R) | 189253.59 | 155125.89 | шт | Промышленная | Под заказ | Нет | Нет | Нет | Силовые аппараты распределения электроэнергии | Автоматические выключатели в литом корпусе | NM8N | 1 | 1 | 15.13 | 13.66 | 0.032 | 15.13 | 13.66 | 0.032 | 15.13 | 13.66 | 0.032 | 0
273021 | Авт. выкл. NM8NDC-800Q TM 4P 500А 70кА с рег. термомаг. расцепителем (R) | 204906.19 | 167955.89 | шт | Промышленная | Под заказ | Нет | Нет | Нет | Силовые аппараты распределения электроэнергии | Автоматические выключатели в литом корпусе | NM8N | 1 | 1 | 15.13 | 13.66 | 0.032 | 15.13 | 13.66 | 0.032 | 15.13 | 13.66 | 0.032 | 0
273022 | Авт. выкл. NM8NDC-800Q TM 4P 630А 70кА с рег. термомаг. расцепителем (R) | 204906.19 | 167955.89 | шт | Промышленная | Под заказ | Нет | Нет | Нет | Силовые аппараты распределения электроэнергии | Автоматические выключатели в литом корпусе | NM8N | 1 | 1 | 15.13 | 13.66 | 0.032 | 15.13 | 13.66 | 0.032 | 15.13 | 13.66 | 0.032 | 0
273023 | Авт. выкл. NM8NDC-800Q TM 4P 700А 70кА с рег. термомаг. расцепителем (R) | 204906.19 | 167955.89 | шт | Промышленная | Под заказ | Нет | Нет | Нет | Силовые аппараты распределения электроэнергии | Автоматические выключатели в литом корпусе | NM8N | 1 | 1 | 15.13 | 13.66 | 0.032 | 15.13 | 13.66 | 0.032 | 15.13 | 13.66 | 0.032 | 0
273024 | Авт. выкл. NM8NDC-800Q TM 4P 800А 70кА с рег. термомаг. расцепителем (R) | 204906.19 | 167955.89 | шт | Промышленная | Под заказ | Нет | Нет | Нет | Силовые аппараты распределения электроэнергии | Автоматические выключатели в литом корпусе | NM8N | 1 | 1 | 15.13 | 13.66 | 0.032 | 15.13 | 13.66 | 0.032 | 15.13 | 13.66 | 0.032 | 0
273025 | Авт. выкл. NM8NDC-800H TM 4P 500А 100кА с рег. термомаг. расцепителем (R) | 245887.4 | 201547.05 | шт | Промышленная | Под заказ | Нет | Нет | Нет | Силовые аппараты распределения электроэнергии | Автоматические выключатели в литом корпусе | NM8N | 1 | 1 | 15.13 | 13.66 | 0.032 | 15.13 | 13.66 | 0.032 | 15.13 | 13.66 | 0.032 | 0
273026 | Авт. выкл. NM8NDC-800H TM 4P 630А 100кА с рег. термомаг. расцепителем (R) | 245887.4 | 201547.05 | шт | Промышленная | Под заказ | Нет | Нет | Нет | Силовые аппараты распределения электроэнергии | Автоматические выключатели в литом корпусе | NM8N | 1 | 1 | 15.13 | 13.66 | 0.032 | 15.13 | 13.66 | 0.032 | 15.13 | 13.66 | 0.032 | 0
273027 | Авт. выкл. NM8NDC-800H TM 4P 700А 100кА с рег. термомаг. расцепителем (R) | 245887.4 | 201547.05 | шт | Промышленная | Под заказ | Нет | Нет | Нет | Силовые аппараты распределения электроэнергии | Автоматические выключатели в литом корпусе | NM8N | 1 | 1 | 15.13 | 13.66 | 0.032 | 15.13 | 13.66 | 0.032 | 15.13 | 13.66 | 0.032 | 0
273028 | Авт. выкл. NM8NDC-800H TM 4P 800А 100кА с рег. термомаг. расцепителем (R) | 245887.4 | 201547.05 | шт | Промышленная | Под заказ | Нет | Нет | Нет | Силовые аппараты распределения электроэнергии | Автоматические выключатели в литом корпусе | NM8N | 1 | 1 | 15.13 | 13.66 | 0.032 | 15.13 | 13.66 | 0.032 | 15.13 | 13.66 | 0.032 | 0
271321 | Авт. выкл. NM8N-250C EN 3P 32А 36кА с электр. расцепителем (R) | 44147.66 | 36186.61 | шт | Промышленная | Склад | Нет | Да | Нет | Силовые аппараты распределения электроэнергии | Автоматические выключатели в литом корпусе | NM8N | 8 | 1 | 18.75 | 17.04 | 0.029 | 2.344 | 2.13 | 0.004 | 2.344 | 2.13 | 0.004 | 0
271322 | Авт. выкл. NM8N-250C EN 3P 63А 36кА с электр. расцепителем (R) | 44147.66 | 36186.61 | шт | Промышленная | Склад | Нет | Да | Нет | Силовые аппараты распределения электроэнергии | Автоматические выключатели в литом корпусе | NM8N | 8 | 1 | 18.75 | 17.04 | 0.029 | 2.344 | 2.13 | 0.004 | 2.344 | 2.13 | 0.004 | 0
271323 | Авт. выкл. NM8N-250C EN 3P 100А 36кА с электр. расцепителем (R) | 44147.66 | 36186.61 | шт | Промышленная | Склад | Нет | Нет | Нет | Силовые аппараты распределения электроэнергии | Автоматические выключатели в литом корпусе | NM8N | 8 | 1 | 18.75 | 17.04 | 0.029 | 2.344 | 2.13 | 0.004 | 2.344 | 2.13 | 0.004 | 0
271324 | Авт. выкл. NM8N-250C EN 3P 160А 36кА с электр. расцепителем (R) | 44147.66 | 36186.61 | шт | Промышленная | Склад | Нет | Нет | Нет | Силовые аппараты распределения электроэнергии | Автоматические выключатели в литом корпусе | NM8N | 8 | 1 | 18.75 | 17.04 | 0.029 | 2.344 | 2.13 | 0.004 | 2.344 | 2.13 | 0.004 | 0
271325 | Авт. выкл. NM8N-250C EN 3P 250А 36кА с электр. расцепителем (R) | 44147.66 | 36186.61 | шт | Промышленная | Склад | Нет | Нет | Нет | Силовые аппараты распределения электроэнергии | Автоматические выключатели в литом корпусе | NM8N | 8 | 1 | 18.75 | 17.04 | 0.029 | 2.344 | 2.13 | 0.004 | 2.344 | 2.13 | 0.004 | 0
271326 | Авт. выкл. NM8N-250C EN 4P 32А 36кА с электр. расцепителем (R) | 56467.47 | 46284.81 | шт | Промышленная | Склад | Нет | Да | Нет | Силовые аппараты распределения электроэнергии | Автоматические выключатели в литом корпусе | NM8N | 8 | 1 | 24.53 | 22.4 | 0.038 | 3.066 | 2.8 | 0.005 | 3.0663 | 2.8 | 0.005 | 0
271327 | Авт. выкл. NM8N-250C EN 4P 63А 36кА с электр. расцепителем (R) | 56467.47 | 46284.81 | шт | Промышленная | Склад | Нет | Да | Нет | Силовые аппараты распределения электроэнергии | Автоматические выключатели в литом корпусе | NM8N | 8 | 1 | 24.53 | 22.4 | 0.038 | 3.066 | 2.8 | 0.005 | 3.0663 | 2.8 | 0.005 | 0
271328 | Авт. выкл. NM8N-250C EN 4P 100А 36кА с электр. расцепителем (R) | 56467.47 | 46284.81 | шт | Промышленная | Склад | Нет | Да | Нет | Силовые аппараты распределения электроэнергии | Автоматические выключатели в литом корпусе | NM8N | 8 | 1 | 24.53 | 22.4 | 0.038 | 3.066 | 2.8 | 0.005 | 3.0663 | 2.8 | 0.005 | 0
271329 | Авт. выкл. NM8N-250C EN 4P 160А 36кА с электр. расцепителем (R) | 56467.47 | 46284.81 | шт | Промышленная | Склад | Нет | Да | Нет | Силовые аппараты распределения электроэнергии | Автоматические выключатели в литом корпусе | NM8N | 8 | 1 | 24.53 | 22.4 | 0.038 | 3.066 | 2.8 | 0.005 | 3.0663 | 2.8 | 0.005 | 0
271330 | Авт. выкл. NM8N-250C EN 4P 250А 36кА с электр. расцепителем (R) | 56467.47 | 46284.81 | шт | Промышленная | Склад | Нет | Да | Нет | Силовые аппараты распределения электроэнергии | Автоматические выключатели в литом корпусе | NM8N | 8 | 1 | 24.53 | 22.4 | 0.038 | 3.066 | 2.8 | 0.005 | 3.0663 | 2.8 | 0.005 | 0
271336 | Авт. выкл. NM8N-250S EN 4P 32А 50кА с электр. расцепителем (R) | 64627.8 | 52973.61 | шт | Промышленная | Склад | Нет | Да | Нет | Силовые аппараты распределения электроэнергии | Автоматические выключатели в литом корпусе | NM8N | 8 | 1 | 24.53 | 22.4 | 0.038 | 3.066 | 2.8 | 0.005 | 3.0663 | 2.8 | 0.005 | 0
271361 | Авт. выкл. NM8N-250R EN 3P 32А 150кА с электр. расцепителем (R) | 84135.8 | 68963.77 | шт | Промышленная | Под заказ | Нет | Да | Нет | Силовые аппараты распределения электроэнергии | Автоматические выключатели в литом корпусе | NM8N | 8 | 1 | 18.75 | 17.04 | 0.029 | 2.344 | 2.13 | 0.004 | 2.344 | 2.13 | 0.004 | 0
271366 | Авт. выкл. NM8N-250R EN 4P 32А 150кА с электр. расцепителем (R) | 99385.08 | 81463.18 | шт | Промышленная | Под заказ | Нет | Да | Нет | Силовые аппараты распределения электроэнергии | Автоматические выключатели в литом корпусе | NM8N | 8 | 1 | 24.53 | 22.4 | 0.038 | 3.066 | 2.8 | 0.005 | 3.0663 | 2.8 | 0.005 | 0
269398 | Авт. выкл. NM8N-400C EN 3P 250А 36кА с электр. расцепителем (R) | 82850.7 | 67910.41 | шт | Промышленная | Под заказ | Нет | Да | Нет | Силовые аппараты распределения электроэнергии | Автоматические выключатели в литом корпусе | NM8N | 2 | 1 | 12.51 | 11.2 | 0.021 | 6.255 | 5.6 | 0.011 | 6.255 | 5.6 | 0.011 | 0
269399 | Авт. выкл. NM8N-400C EN 3P 400А 36кА с электр. расцепителем (R) | 82850.7 | 67910.41 | шт | Промышленная | Склад | Нет | Нет | Нет | Силовые аппараты распределения электроэнергии | Автоматические выключатели в литом корпусе | NM8N | 2 | 1 | 12.51 | 11.2 | 0.021 | 6.255 | 5.6 | 0.011 | 6.255 | 5.6 | 0.011 | 0
269400 | Авт. выкл. NM8N-400C EN 4P 250А 36кА с электр. расцепителем (R) | 110467.58 | 90547.2 | шт | Промышленная | Под заказ | Нет | Да | Нет | Силовые аппараты распределения электроэнергии | Автоматические выключатели в литом корпусе | NM8N | 2 | 1 | 12.51 | 11.2 | 0.021 | 6.255 | 5.6 | 0.011 | 6.255 | 5.6 | 0.011 | 0
269401 | Авт. выкл. NM8N-400C EN 4P 400А 36кА с электр. расцепителем (R) | 110467.58 | 90547.2 | шт | Промышленная | Склад | Нет | Нет | Нет | Силовые аппараты распределения электроэнергии | Автоматические выключатели в литом корпусе | NM8N | 2 | 1 | 12.51 | 11.2 | 0.021 | 6.255 | 5.6 | 0.011 | 6.255 | 5.6 | 0.011 | 0
269442 | Авт. выкл. NM8N-630R EN 3P 250А 150кА с электр. расцепителем (R) | 151512.82 | 124190.84 | шт | Промышленная | Под заказ | Нет | Да | Нет | Силовые аппараты распределения электроэнергии | Автоматические выключатели в литом корпусе | NM8N | 2 | 1 | 12.51 | 11.2 | 0.021 | 6.255 | 5.6 | 0.011 | 6.255 | 5.6 | 0.011 | 0
269443 | Авт. выкл. NM8N-630R EN 3P 400А 150кА с электр. расцепителем (R) | 151512.82 | 124190.84 | шт | Промышленная | Под заказ | Нет | Да | Нет | Силовые аппараты распределения электроэнергии | Автоматические выключатели в литом корпусе | NM8N | 2 | 1 | 12.91 | 11.92 | 0.021 | 6.455 | 5.96 | 0.011 | 6.455 | 5.96 | 0.011 | 0
269444 | Авт. выкл. NM8N-630R EN 3P 630А 150кА с электр. расцепителем (R) | 151512.82 | 124190.84 | шт | Промышленная | Под заказ | Нет | Да | Нет | Силовые аппараты распределения электроэнергии | Автоматические выключатели в литом корпусе | NM8N | 2 | 1 | 12.91 | 11.92 | 0.021 | 6.455 | 5.96 | 0.011 | 6.455 | 5.96 | 0.011 | 0
269445 | Авт. выкл. NM8N-630R EN 4P 250А 150кА с электр. расцепителем (R) | 202016.97 | 165587.68 | шт | Промышленная | Под заказ | Нет | Да | Нет | Силовые аппараты распределения электроэнергии | Автоматические выключатели в литом корпусе | NM8N | 2 | 1 | 12.91 | 11.92 | 0.021 | 6.455 | 5.96 | 0.011 | 6.455 | 5.96 | 0.011 | 0
269446 | Авт. выкл. NM8N-630R EN 4P 400А 150кА с электр. расцепителем (R) | 202016.97 | 165587.68 | шт | Промышленная | Под заказ | Нет | Да | Нет | Силовые аппараты распределения электроэнергии | Автоматические выключатели в литом корпусе | NM8N | 2 | 1 | 12.91 | 11.92 | 0.021 | 6.455 | 5.96 | 0.011 | 6.455 | 5.96 | 0.011 | 0
269447 | Авт. выкл. NM8N-630R EN 4P 630А 150кА с электр. расцепителем (R) | 202016.97 | 165587.68 | шт | Промышленная | Под заказ | Нет | Да | Нет | Силовые аппараты распределения электроэнергии | Автоматические выключатели в литом корпусе | NM8N | 2 | 1 | 12.91 | 11.92 | 0.021 | 6.455 | 5.96 | 0.011 | 6.455 | 5.96 | 0.011 | 0
273029 | Авт. выкл. NM8N-800C EN 3P 630А 36кА с электр. расцепителем (R) | 159564.39 | 130790.48 | шт | Промышленная | Под заказ | Нет | Да | Нет | Силовые аппараты распределения электроэнергии | Автоматические выключатели в литом корпусе | NM8N | 1 | 1 | 11.74 | 10.26 | 0.025 | 11.74 | 10.26 | 0.025 | 11.74 | 10.26 | 0.025 | 0
273030 | Авт. выкл. NM8N-800C EN 3P 800А 36кА с электр. расцепителем (R) | 159564.39 | 130790.48 | шт | Промышленная | Под заказ | Нет | Да | Нет | Силовые аппараты распределения электроэнергии | Автоматические выключатели в литом корпусе | NM8N | 1 | 1 | 11.74 | 10.26 | 0.025 | 11.74 | 10.26 | 0.025 | 11.74 | 10.26 | 0.025 | 0
273031 | Авт. выкл. NM8N-800C EN 4P 630А 36кА с электр. расцепителем (R) | 212752.55 | 174387.34 | шт | Промышленная | Под заказ | Нет | Да | Нет | Силовые аппараты распределения электроэнергии | Автоматические выключатели в литом корпусе | NM8N | 1 | 1 | 11.74 | 10.26 | 0.025 | 11.74 | 10.26 | 0.025 | 11.74 | 10.26 | 0.025 | 0
273032 | Авт. выкл. NM8N-800C EN 4P 800А 36кА с электр. расцепителем (R) | 212752.55 | 174387.34 | шт | Промышленная | Под заказ | Нет | Да | Нет | Силовые аппараты распределения электроэнергии | Автоматические выключатели в литом корпусе | NM8N | 1 | 1 | 11.74 | 10.26 | 0.025 | 11.74 | 10.26 | 0.025 | 11.74 | 10.26 | 0.025 | 0
273047 | Авт. выкл. NM8N-800R EN 4P 630А 150кА с электр. расцепителем (R) | 403935.63 | 331094.78 | шт | Промышленная | Под заказ | Нет | Да | Нет | Силовые аппараты распределения электроэнергии | Автоматические выключатели в литом корпусе | NM8N | 1 | 1 | 11.74 | 10.26 | 0.025 | 11.74 | 10.26 | 0.025 | 11.74 | 10.26 | 0.025 | 0
273048 | Авт. выкл. NM8N-800R EN 4P 800А 150кА с электр. расцепителем (R) | 403935.63 | 331094.78 | шт | Промышленная | Под заказ | Нет | Да | Нет | Силовые аппараты распределения электроэнергии | Автоматические выключатели в литом корпусе | NM8N | 1 | 1 | 11.74 | 10.26 | 0.025 | 11.74 | 10.26 | 0.025 | 11.74 | 10.26 | 0.025 | 0
271371 | Авт. выкл. NM8N-250C EM 3P 32А 36кА с электр. расцепителем, LCD (R) | 89558.89 | 73408.93 | шт | Проектная (Smart) | Под заказ | Нет | Да | Нет | Силовые аппараты распределения электроэнергии | Автоматические выключатели в литом корпусе | NM8N | 8 | 1 | 18.91 | 17.2 | 0.029 | 2.364 | 2.15 | 0.004 | 2.364 | 2.15 | 0.004 | 0
271372 | Авт. выкл. NM8N-250C EM 3P 63А 36кА с электр. расцепителем, LCD (R) | 89558.89 | 73408.93 | шт | Проектная (Smart) | Под заказ | Нет | Нет | Нет | Силовые аппараты распределения электроэнергии | Автоматические выключатели в литом корпусе | NM8N | 8 | 1 | 18.91 | 17.2 | 0.029 | 2.364 | 2.15 | 0.004 | 2.364 | 2.15 | 0.004 | 0
271373 | Авт. выкл. NM8N-250C EM 3P 100А 36кА с электр. расцепителем, LCD (R) | 89558.89 | 73408.93 | шт | Проектная (Smart) | Склад | Нет | Нет | Нет | Силовые аппараты распределения электроэнергии | Автоматические выключатели в литом корпусе | NM8N | 8 | 1 | 18.91 | 17.2 | 0.029 | 2.364 | 2.15 | 0.004 | 2.364 | 2.15 | 0.004 | 0
271374 | Авт. выкл. NM8N-250C EM 3P 160А 36кА с электр. расцепителем, LCD (R) | 89558.89 | 73408.93 | шт | Проектная (Smart) | Под заказ | Нет | Нет | Нет | Силовые аппараты распределения электроэнергии | Автоматические выключатели в литом корпусе | NM8N | 8 | 1 | 18.91 | 17.2 | 0.029 | 2.364 | 2.15 | 0.004 | 2.364 | 2.15 | 0.004 | 0
271375 | Авт. выкл. NM8N-250C EM 3P 250А 36кА с электр. расцепителем, LCD (R) | 89558.89 | 73408.93 | шт | Проектная (Smart) | Под заказ | Нет | Нет | Нет | Силовые аппараты распределения электроэнергии | Автоматические выключатели в литом корпусе | NM8N | 8 | 1 | 18.91 | 17.2 | 0.029 | 2.364 | 2.15 | 0.004 | 2.364 | 2.15 | 0.004 | 0
271376 | Авт. выкл. NM8N-250C EM 4P 32А 36кА с электр. расцепителем, LCD (R) | 119531.03 | 97976.25 | шт | Проектная (Smart) | Под заказ | Нет | Да | Нет | Силовые аппараты распределения электроэнергии | Автоматические выключатели в литом корпусе | NM8N | 8 | 1 | 24.29 | 22.32 | 0.038 | 3.036 | 2.79 | 0.005 | 3.0362 | 2.79 | 0.005 | 0
271377 | Авт. выкл. NM8N-250C EM 4P 63А 36кА с электр. расцепителем, LCD (R) | 119531.03 | 97976.25 | шт | Проектная (Smart) | Под заказ | Нет | Да | Нет | Силовые аппараты распределения электроэнергии | Автоматические выключатели в литом корпусе | NM8N | 8 | 1 | 24.29 | 22.32 | 0.038 | 3.036 | 2.79 | 0.005 | 3.0362 | 2.79 | 0.005 | 0
271378 | Авт. выкл. NM8N-250C EM 4P 100А 36кА с электр. расцепителем, LCD (R) | 119531.03 | 97976.25 | шт | Проектная (Smart) | Под заказ | Нет | Да | Нет | Силовые аппараты распределения электроэнергии | Автоматические выключатели в литом корпусе | NM8N | 8 | 1 | 24.29 | 22.32 | 0.038 | 3.036 | 2.79 | 0.005 | 3.0362 | 2.79 | 0.005 | 0
271379 | Авт. выкл. NM8N-250C EM 4P 160А 36кА с электр. расцепителем, LCD (R) | 119531.03 | 97976.25 | шт | Проектная (Smart) | Под заказ | Нет | Да | Нет | Силовые аппараты распределения электроэнергии | Автоматические выключатели в литом корпусе | NM8N | 8 | 1 | 24.29 | 22.32 | 0.038 | 3.036 | 2.79 | 0.005 | 3.0362 | 2.79 | 0.005 | 0
271380 | Авт. выкл. NM8N-250C EM 4P 250А 36кА с электр. расцепителем, LCD (R) | 119531.03 | 97976.25 | шт | Проектная (Smart) | Под заказ | Нет | Нет | Нет | Силовые аппараты распределения электроэнергии | Автоматические выключатели в литом корпусе | NM8N | 8 | 1 | 24.29 | 22.32 | 0.038 | 3.036 | 2.79 | 0.005 | 3.0362 | 2.79 | 0.005 | 0
271386 | Авт. выкл. NM8N-250S EM 4P 32А 50кА с электр. расцепителем, LCD (R) | 93790.46 | 76877.43 | шт | Проектная (Smart) | Под заказ | Нет | Да | Нет | Силовые аппараты распределения электроэнергии | Автоматические выключатели в литом корпусе | NM8N | 8 | 1 | 24.29 | 22.32 | 0.038 | 3.036 | 2.79 | 0.005 | 3.0362 | 2.79 | 0.005 | 0
271391 | Авт. выкл. NM8N-250Q EM 3P 32А 70кА с электр. расцепителем, LCD (R) | 98200.44 | 80492.16 | шт | Проектная (Smart) | Под заказ | Нет | Да | Нет | Силовые аппараты распределения электроэнергии | Автоматические выключатели в литом корпусе | NM8N | 8 | 1 | 18.91 | 17.2 | 0.029 | 2.364 | 2.15 | 0.004 | 2.364 | 2.15 | 0.004 | 0
271396 | Авт. выкл. NM8N-250Q EM 4P 32А 70кА с электр. расцепителем, LCD (R) | 131064.8 | 107430.16 | шт | Проектная (Smart) | Под заказ | Нет | Да | Да | Силовые аппараты распределения электроэнергии | Автоматические выключатели в литом корпусе | NM8N | 8 | 1 | 24.29 | 22.32 | 0.038 | 3.036 | 2.79 | 0.005 | 3.0362 | 2.79 | 0.005 | 0
271406 | Авт. выкл. NM8N-250H EM 4P 32А 100кА с электр. расцепителем, LCD (R) | 149413.75 | 122470.29 | шт | Проектная (Smart) | Под заказ | Нет | Да | Нет | Силовые аппараты распределения электроэнергии | Автоматические выключатели в литом корпусе | NM8N | 8 | 1 | 24.29 | 22.32 | 0.038 | 3.036 | 2.79 | 0.005 | 3.0362 | 2.79 | 0.005 | 0
271411 | Авт. выкл. NM8N-250R EM 3P 32А 150кА с электр. расцепителем, LCD (R) | 157506.88 | 129104 | шт | Проектная (Smart) | Под заказ | Нет | Да | Нет | Силовые аппараты распределения электроэнергии | Автоматические выключатели в литом корпусе | NM8N | 8 | 1 | 18.91 | 17.2 | 0.029 | 2.364 | 2.15 | 0.004 | 2.364 | 2.15 | 0.004 | 0
271416 | Авт. выкл. NM8N-250R EM 4P 32А 150кА с электр. расцепителем, LCD (R) | 164355.01 | 134717.22 | шт | Проектная (Smart) | Под заказ | Нет | Да | Нет | Силовые аппараты распределения электроэнергии | Автоматические выключатели в литом корпусе | NM8N | 8 | 1 | 24.29 | 22.32 | 0.038 | 3.036 | 2.79 | 0.005 | 3.0362 | 2.79 | 0.005 | 0
269448 | Авт. выкл. NM8N-400C EM 3P 250А 36кА с электр. расцепителем, LCD (R) | 127393.25 | 104420.7 | шт | Проектная (Smart) | Под заказ | Нет | Да | Нет | Силовые аппараты распределения электроэнергии | Автоматические выключатели в литом корпусе | NM8N | 2 | 1 | 12.35 | 11.36 | 0.021 | 6.175 | 5.68 | 0.011 | 6.175 | 5.68 | 0.011 | 0
269449 | Авт. выкл. NM8N-400C EM 3P 400А 36кА с электр. расцепителем, LCD (R) | 127393.25 | 104420.7 | шт | Проектная (Smart) | Под заказ | Нет | Нет | Нет | Силовые аппараты распределения электроэнергии | Автоматические выключатели в литом корпусе | NM8N | 2 | 1 | 12.35 | 11.36 | 0.021 | 6.175 | 5.68 | 0.011 | 6.175 | 5.68 | 0.011 | 0
269450 | Авт. выкл. NM8N-400C EM 4P 250А 36кА с электр. расцепителем, LCD (R) | 169433.01 | 138879.52 | шт | Проектная (Smart) | Под заказ | Нет | Да | Нет | Силовые аппараты распределения электроэнергии | Автоматические выключатели в литом корпусе | NM8N | 2 | 1 | 16.08 | 14.86 | 0.026 | 8.04 | 7.43 | 0.013 | 8.04 | 7.43 | 0.013 | 0
269451 | Авт. выкл. NM8N-400C EM 4P 400А 36кА с электр. расцепителем, LCD (R) | 169433.01 | 138879.52 | шт | Проектная (Smart) | Под заказ | Нет | Да | Нет | Силовые аппараты распределения электроэнергии | Автоматические выключатели в литом корпусе | NM8N | 2 | 1 | 16.08 | 14.86 | 0.026 | 8.04 | 7.43 | 0.013 | 8.04 | 7.43 | 0.013 | 0
269464 | Авт. выкл. NM8N-400R EM 3P 250А 150кА с электр. расцепителем, LCD (R) | 244966.72 | 200792.39 | шт | Проектная (Smart) | Под заказ | Нет | Да | Нет | Силовые аппараты распределения электроэнергии | Автоматические выключатели в литом корпусе | NM8N | 2 | 1 | 12.35 | 11.36 | 0.021 | 6.175 | 5.68 | 0.011 | 6.175 | 5.68 | 0.011 | 0
269465 | Авт. выкл. NM8N-400R EM 3P 400А 150кА с электр. расцепителем, LCD (R) | 244966.72 | 200792.39 | шт | Проектная (Smart) | Под заказ | Нет | Да | Нет | Силовые аппараты распределения электроэнергии | Автоматические выключатели в литом корпусе | NM8N | 2 | 1 | 12.35 | 11.36 | 0.021 | 6.175 | 5.68 | 0.011 | 6.175 | 5.68 | 0.011 | 0
269466 | Авт. выкл. NM8N-400R EM 4P 250А 150кА с электр. расцепителем, LCD (R) | 326621.74 | 267722.74 | шт | Проектная (Smart) | Под заказ | Нет | Да | Нет | Силовые аппараты распределения электроэнергии | Автоматические выключатели в литом корпусе | NM8N | 2 | 1 | 16.08 | 14.86 | 0.026 | 8.04 | 7.43 | 0.013 | 8.04 | 7.43 | 0.013 | 0
269467 | Авт. выкл. NM8N-400R EM 4P 400А 150кА с электр. расцепителем, LCD (R) | 326621.74 | 267722.74 | шт | Проектная (Smart) | Под заказ | Нет | Да | Нет | Силовые аппараты распределения электроэнергии | Автоматические выключатели в литом корпусе | NM8N | 2 | 1 | 16.08 | 14.86 | 0.026 | 8.04 | 7.43 | 0.013 | 8.04 | 7.43 | 0.013 | 0
269468 | Авт. выкл. NM8N-630C EM 3P 250А 36кА с электр. расцепителем, LCD (R) | 136135.8 | 111586.72 | шт | Проектная (Smart) | Под заказ | Нет | Да | Нет | Силовые аппараты распределения электроэнергии | Автоматические выключатели в литом корпусе | NM8N | 2 | 1 | 12.91 | 11.92 | 0.021 | 6.455 | 5.96 | 0.011 | 6.455 | 5.96 | 0.011 | 0
269469 | Авт. выкл. NM8N-630C EM 3P 400А 36кА с электр. расцепителем, LCD (R) | 136135.8 | 111586.72 | шт | Проектная (Smart) | Под заказ | Нет | Да | Нет | Силовые аппараты распределения электроэнергии | Автоматические выключатели в литом корпусе | NM8N | 2 | 1 | 12.91 | 11.92 | 0.021 | 6.455 | 5.96 | 0.011 | 6.455 | 5.96 | 0.011 | 0
269470 | Авт. выкл. NM8N-630C EM 3P 630А 36кА с электр. расцепителем, LCD (R) | 136135.8 | 111586.72 | шт | Проектная (Smart) | Под заказ | Нет | Нет | Нет | Силовые аппараты распределения электроэнергии | Автоматические выключатели в литом корпусе | NM8N | 2 | 1 | 12.91 | 11.92 | 0.021 | 6.455 | 5.96 | 0.011 | 6.455 | 5.96 | 0.011 | 0
269471 | Авт. выкл. NM8N-630C EM 4P 250А 36кА с электр. расцепителем, LCD (R) | 181060.61 | 148410.34 | шт | Проектная (Smart) | Под заказ | Нет | Да | Нет | Силовые аппараты распределения электроэнергии | Автоматические выключатели в литом корпусе | NM8N | 2 | 1 | 16.79 | 15.6 | 0.026 | 8.395 | 7.8 | 0.013 | 8.395 | 7.8 | 0.013 | 0
269472 | Авт. выкл. NM8N-630C EM 4P 400А 36кА с электр. расцепителем, LCD (R) | 181060.61 | 148410.34 | шт | Проектная (Smart) | Под заказ | Нет | Да | Нет | Силовые аппараты распределения электроэнергии | Автоматические выключатели в литом корпусе | NM8N | 2 | 1 | 16.79 | 15.6 | 0.026 | 8.395 | 7.8 | 0.013 | 8.395 | 7.8 | 0.013 | 0
269473 | Авт. выкл. NM8N-630C EM 4P 630А 36кА с электр. расцепителем, LCD (R) | 181060.61 | 148410.34 | шт | Проектная (Smart) | Под заказ | Нет | Да | Нет | Силовые аппараты распределения электроэнергии | Автоматические выключатели в литом корпусе | NM8N | 2 | 1 | 16.79 | 15.6 | 0.026 | 8.395 | 7.8 | 0.013 | 8.395 | 7.8 | 0.013 | 0
269492 | Авт. выкл. NM8N-630R EM 3P 250А 150кА с электр. расцепителем, LCD (R) | 257289.87 | 210893.34 | шт | Проектная (Smart) | Под заказ | Нет | Да | Нет | Силовые аппараты распределения электроэнергии | Автоматические выключатели в литом корпусе | NM8N | 2 | 1 | 12.91 | 11.92 | 0.021 | 6.455 | 5.96 | 0.011 | 6.455 | 5.96 | 0.011 | 0
269493 | Авт. выкл. NM8N-630R EM 3P 400А 150кА с электр. расцепителем, LCD (R) | 257289.87 | 210893.34 | шт | Проектная (Smart) | Под заказ | Нет | Да | Нет | Силовые аппараты распределения электроэнергии | Автоматические выключатели в литом корпусе | NM8N | 2 | 1 | 12.91 | 11.92 | 0.021 | 6.455 | 5.96 | 0.011 | 6.455 | 5.96 | 0.011 | 0
269494 | Авт. выкл. NM8N-630R EM 3P 630А 150кА с электр. расцепителем, LCD (R) | 257289.87 | 210893.34 | шт | Проектная (Smart) | Под заказ | Нет | Да | Нет | Силовые аппараты распределения электроэнергии | Автоматические выключатели в литом корпусе | NM8N | 2 | 1 | 12.91 | 11.92 | 0.021 | 6.455 | 5.96 | 0.011 | 6.455 | 5.96 | 0.011 | 0
269495 | Авт. выкл. NM8N-630R EM 4P 250А 150кА с электр. расцепителем, LCD (R) | 343053.61 | 281191.48 | шт | Проектная (Smart) | Под заказ | Нет | Да | Нет | Силовые аппараты распределения электроэнергии | Автоматические выключатели в литом корпусе | NM8N | 2 | 1 | 16.81 | 15.66 | 0.026 | 8.405 | 7.83 | 0.013 | 8.405 | 7.83 | 0.013 | 0
269496 | Авт. выкл. NM8N-630R EM 4P 400А 150кА с электр. расцепителем, LCD (R) | 343053.61 | 281191.48 | шт | Проектная (Smart) | Под заказ | Нет | Да | Нет | Силовые аппараты распределения электроэнергии | Автоматические выключатели в литом корпусе | NM8N | 2 | 1 | 16.81 | 15.66 | 0.026 | 8.405 | 7.83 | 0.013 | 8.405 | 7.83 | 0.013 | 0
269497 | Авт. выкл. NM8N-630R EM 4P 630А 150кА с электр. расцепителем, LCD (R) | 343053.61 | 281191.48 | шт | Проектная (Smart) | Под заказ | Нет | Да | Нет | Силовые аппараты распределения электроэнергии | Автоматические выключатели в литом корпусе | NM8N | 2 | 1 | 16.81 | 15.66 | 0.026 | 8.405 | 7.83 | 0.013 | 8.405 | 7.83 | 0.013 | 0
273049 | Авт. выкл. NM8N-800C EM 3P 630А 36кА с электр. расцепителем, LCD (R) | 248587.51 | 203760.25 | шт | Проектная (Smart) | Под заказ | Нет | Да | Нет | Силовые аппараты распределения электроэнергии | Автоматические выключатели в литом корпусе | NM8N | 1 | 1 | 11.75 | 10.26 | 0.025 | 11.75 | 10.26 | 0.025 | 11.75 | 10.26 | 0.025 | 0
273050 | Авт. выкл. NM8N-800C EM 3P 800А 36кА с электр. расцепителем, LCD (R) | 248587.51 | 203760.25 | шт | Проектная (Smart) | Под заказ | Нет | Да | Нет | Силовые аппараты распределения электроэнергии | Автоматические выключатели в литом корпусе | NM8N | 1 | 1 | 11.75 | 10.26 | 0.025 | 11.75 | 10.26 | 0.025 | 11.75 | 10.26 | 0.025 | 0
273051 | Авт. выкл. NM8N-800C EM 4P 630А 36кА с электр. расцепителем, LCD (R) | 330621.38 | 271001.13 | шт | Проектная (Smart) | Под заказ | Нет | Да | Нет | Силовые аппараты распределения электроэнергии | Автоматические выключатели в литом корпусе | NM8N | 1 | 1 | 11.75 | 10.26 | 0.025 | 11.75 | 10.26 | 0.025 | 11.75 | 10.26 | 0.025 | 0
273052 | Авт. выкл. NM8N-800C EM 4P 800А 36кА с электр. расцепителем, LCD (R) | 330621.38 | 271001.13 | шт | Проектная (Smart) | Под заказ | Нет | Да | Нет | Силовые аппараты распределения электроэнергии | Автоматические выключатели в литом корпусе | NM8N | 1 | 1 | 11.75 | 10.26 | 0.025 | 11.75 | 10.26 | 0.025 | 11.75 | 10.26 | 0.025 | 0
273065 | Авт. выкл. NM8N-800R EM 3P 630А 150кА с электр. расцепителем, LCD (R) | 464771.07 | 380959.89 | шт | Проектная (Smart) | Под заказ | Нет | Да | Нет | Силовые аппараты распределения электроэнергии | Автоматические выключатели в литом корпусе | NM8N | 1 | 1 | 11.75 | 10.26 | 0.025 | 11.75 | 10.26 | 0.025 | 11.75 | 10.26 | 0.025 | 0
273066 | Авт. выкл. NM8N-800R EM 3P 800А 150кА с электр. расцепителем, LCD (R) | 464771.07 | 380959.89 | шт | Проектная (Smart) | Под заказ | Нет | Да | Нет | Силовые аппараты распределения электроэнергии | Автоматические выключатели в литом корпусе | NM8N | 1 | 1 | 11.75 | 10.26 | 0.025 | 11.75 | 10.26 | 0.025 | 11.75 | 10.26 | 0.025 | 0
273067 | Авт. выкл. NM8N-800R EM 4P 630А 150кА с электр. расцепителем, LCD (R) | 591758.63 | 485048.06 | шт | Проектная (Smart) | Под заказ | Нет | Да | Нет | Силовые аппараты распределения электроэнергии | Автоматические выключатели в литом корпусе | NM8N | 1 | 1 | 11.75 | 10.26 | 0.025 | 11.75 | 10.26 | 0.025 | 11.75 | 10.26 | 0.025 | 0
273068 | Авт. выкл. NM8N-800R EM 4P 800А 150кА с электр. расцепителем, LCD (R) | 591758.63 | 485048.06 | шт | Проектная (Smart) | Под заказ | Нет | Да | Нет | Силовые аппараты распределения электроэнергии | Автоматические выключатели в литом корпусе | NM8N | 1 | 1 | 11.75 | 10.26 | 0.025 | 11.75 | 10.26 | 0.025 | 11.75 | 10.26 | 0.025 | 0
271831 | Авт. выкл. защиты двигателя NM8N-125C M 16А 36кА 3P (R) | 16012.1 | 13124.67 | шт | Промышленная | Склад | Нет | Да | Нет | Силовые аппараты распределения электроэнергии | Автоматические выключатели в литом корпусе | NM8N | 18 | 1 | 25 | 22.32 | 0.045 | 1.389 | 1.24 | 0.003 | 1.389 | 1.24 | 0.003 | 0
271832 | Авт. выкл. защиты двигателя NM8N-125C M 20А 36кА 3P (R) | 16012.1 | 13124.67 | шт | Промышленная | Под заказ | Нет | Да | Нет | Силовые аппараты распределения электроэнергии | Автоматические выключатели в литом корпусе | NM8N | 18 | 1 | 25 | 22.32 | 0.045 | 1.389 | 1.24 | 0.003 | 1.389 | 1.24 | 0.003 | 0
271833 | Авт. выкл. защиты двигателя NM8N-125C M 25А 36кА 3P (R) | 16012.1 | 13124.67 | шт | Промышленная | Склад | Нет | Да | Нет | Силовые аппараты распределения электроэнергии | Автоматические выключатели в литом корпусе | NM8N | 18 | 1 | 25 | 22.32 | 0.045 | 1.389 | 1.24 | 0.003 | 1.389 | 1.24 | 0.003 | 0
271834 | Авт. выкл. защиты двигателя NM8N-125C M 32А 36кА 3P (R) | 16012.1 | 13124.67 | шт | Промышленная | Склад | Нет | Да | Нет | Силовые аппараты распределения электроэнергии | Автоматические выключатели в литом корпусе | NM8N | 18 | 1 | 25 | 22.32 | 0.045 | 1.389 | 1.24 | 0.003 | 1.389 | 1.24 | 0.003 | 0
271835 | Авт. выкл. защиты двигателя NM8N-125C M 40А 36кА 3P (R) | 16012.1 | 13124.67 | шт | Промышленная | Склад | Нет | Да | Нет | Силовые аппараты распределения электроэнергии | Автоматические выключатели в литом корпусе | NM8N | 18 | 1 | 25 | 22.32 | 0.045 | 1.389 | 1.24 | 0.003 | 1.389 | 1.24 | 0.003 | 0
271836 | Авт. выкл. защиты двигателя NM8N-125C M 50А 36кА 3P (R) | 16012.1 | 13124.67 | шт | Промышленная | Под заказ | Нет | Да | Нет | Силовые аппараты распределения электроэнергии | Автоматические выключатели в литом корпусе | NM8N | 18 | 1 | 25 | 22.32 | 0.045 | 1.389 | 1.24 | 0.003 | 1.389 | 1.24 | 0.003 | 0
271837 | Авт. выкл. защиты двигателя NM8N-125C M 63А 36кА 3P (R) | 16012.1 | 13124.67 | шт | Промышленная | Под заказ | Нет | Да | Нет | Силовые аппараты распределения электроэнергии | Автоматические выключатели в литом корпусе | NM8N | 18 | 1 | 25 | 22.32 | 0.045 | 1.389 | 1.24 | 0.003 | 1.389 | 1.24 | 0.003 | 0
271838 | Авт. выкл. защиты двигателя NM8N-125C M 80А 36кА 3P (R) | 16012.1 | 13124.67 | шт | Промышленная | Под заказ | Нет | Да | Нет | Силовые аппараты распределения электроэнергии | Автоматические выключатели в литом корпусе | NM8N | 18 | 1 | 25 | 22.32 | 0.045 | 1.389 | 1.24 | 0.003 | 1.389 | 1.24 | 0.003 | 0
271839 | Авт. выкл. защиты двигателя NM8N-125C M 100А 36кА 3P (R) | 16012.1 | 13124.67 | шт | Промышленная | Под заказ | Нет | Нет | Нет | Силовые аппараты распределения электроэнергии | Автоматические выключатели в литом корпусе | NM8N | 18 | 1 | 25 | 22.32 | 0.045 | 1.389 | 1.24 | 0.003 | 1.389 | 1.24 | 0.003 | 0
271840 | Авт. выкл. защиты двигателя NM8N-125C M 125А 36кА 3P (R) | 16012.1 | 13124.67 | шт | Промышленная | Под заказ | Нет | Да | Нет | Силовые аппараты распределения электроэнергии | Автоматические выключатели в литом корпусе | NM8N | 18 | 1 | 25 | 22.32 | 0.045 | 1.389 | 1.24 | 0.003 | 1.389 | 1.24 | 0.003 | 0
271871 | Авт. выкл. защиты двигателя NM8N-125R M 16А 150кА 3P (R) | 30445.84 | 24955.61 | шт | Промышленная | Под заказ | Нет | Да | Нет | Силовые аппараты распределения электроэнергии | Автоматические выключатели в литом корпусе | NM8N | 18 | 1 | 25 | 22.32 | 0.045 | 1.389 | 1.24 | 0.003 | 1.389 | 1.24 | 0.003 | 0
271872 | Авт. выкл. защиты двигателя NM8N-125R M 20А 150кА 3P (R) | 30445.84 | 24955.61 | шт | Промышленная | Под заказ | Нет | Да | Нет | Силовые аппараты распределения электроэнергии | Автоматические выключатели в литом корпусе | NM8N | 18 | 1 | 25 | 22.32 | 0.045 | 1.389 | 1.24 | 0.003 | 1.389 | 1.24 | 0.003 | 0
271873 | Авт. выкл. защиты двигателя NM8N-125R M 25А 150кА 3P (R) | 30445.84 | 24955.61 | шт | Промышленная | Под заказ | Нет | Да | Нет | Силовые аппараты распределения электроэнергии | Автоматические выключатели в литом корпусе | NM8N | 18 | 1 | 25 | 22.32 | 0.045 | 1.389 | 1.24 | 0.003 | 1.389 | 1.24 | 0.003 | 0
271874 | Авт. выкл. защиты двигателя NM8N-125R M 32А 150кА 3P (R) | 30445.84 | 24955.61 | шт | Промышленная | Под заказ | Нет | Да | Нет | Силовые аппараты распределения электроэнергии | Автоматические выключатели в литом корпусе | NM8N | 18 | 1 | 25 | 22.32 | 0.045 | 1.389 | 1.24 | 0.003 | 1.389 | 1.24 | 0.003 | 0
271875 | Авт. выкл. защиты двигателя NM8N-125R M 40А 150кА 3P (R) | 30445.84 | 24955.61 | шт | Промышленная | Под заказ | Нет | Да | Нет | Силовые аппараты распределения электроэнергии | Автоматические выключатели в литом корпусе | NM8N | 18 | 1 | 25 | 22.32 | 0.045 | 1.389 | 1.24 | 0.003 | 1.389 | 1.24 | 0.003 | 0
271876 | Авт. выкл. защиты двигателя NM8N-125R M 50А 150кА 3P (R) | 30445.84 | 24955.61 | шт | Промышленная | Под заказ | Нет | Да | Нет | Силовые аппараты распределения электроэнергии | Автоматические выключатели в литом корпусе | NM8N | 18 | 1 | 25 | 22.32 | 0.045 | 1.389 | 1.24 | 0.003 | 1.389 | 1.24 | 0.003 | 0
271877 | Авт. выкл. защиты двигателя NM8N-125R M 63А 150кА 3P (R) | 30445.84 | 24955.61 | шт | Промышленная | Под заказ | Нет | Да | Нет | Силовые аппараты распределения электроэнергии | Автоматические выключатели в литом корпусе | NM8N | 18 | 1 | 25 | 22.32 | 0.045 | 1.389 | 1.24 | 0.003 | 1.389 | 1.24 | 0.003 | 0
271878 | Авт. выкл. защиты двигателя NM8N-125R M 80А 150кА 3P (R) | 30445.84 | 24955.61 | шт | Промышленная | Под заказ | Нет | Да | Нет | Силовые аппараты распределения электроэнергии | Автоматические выключатели в литом корпусе | NM8N | 18 | 1 | 25 | 22.32 | 0.045 | 1.389 | 1.24 | 0.003 | 1.389 | 1.24 | 0.003 | 0
271879 | Авт. выкл. защиты двигателя NM8N-125R M 100А 150кА 3P (R) | 30445.84 | 24955.61 | шт | Промышленная | Под заказ | Нет | Да | Нет | Силовые аппараты распределения электроэнергии | Автоматические выключатели в литом корпусе | NM8N | 18 | 1 | 25 | 22.32 | 0.045 | 1.389 | 1.24 | 0.003 | 1.389 | 1.24 | 0.003 | 0
271880 | Авт. выкл. защиты двигателя NM8N-125R M 125А 150кА 3P (R) | 30445.84 | 24955.61 | шт | Промышленная | Под заказ | Нет | Да | Нет | Силовые аппараты распределения электроэнергии | Автоматические выключатели в литом корпусе | NM8N | 18 | 1 | 25 | 22.32 | 0.045 | 1.389 | 1.24 | 0.003 | 1.389 | 1.24 | 0.003 | 0
271421 | Авт. выкл. защиты двигателя NM8N-250C M 125А 36кА 3P (R) | 21385.72 | 17529.28 | шт | Промышленная | Под заказ | Нет | Да | Нет | Силовые аппараты распределения электроэнергии | Автоматические выключатели в литом корпусе | NM8N | 8 | 1 | 18.83 | 17.12 | 0.029 | 2.354 | 2.14 | 0.004 | 2.354 | 2.14 | 0.004 | 0
271422 | Авт. выкл. защиты двигателя NM8N-250C M 160А 36кА 3P (R) | 21385.72 | 17529.28 | шт | Промышленная | Под заказ | Нет | Да | Нет | Силовые аппараты распределения электроэнергии | Автоматические выключатели в литом корпусе | NM8N | 8 | 1 | 18.83 | 17.12 | 0.029 | 2.354 | 2.14 | 0.004 | 2.354 | 2.14 | 0.004 | 0
271423 | Авт. выкл. защиты двигателя NM8N-250C M 180А 36кА 3P (R) | 21385.72 | 17529.28 | шт | Промышленная | Под заказ | Нет | Да | Нет | Силовые аппараты распределения электроэнергии | Автоматические выключатели в литом корпусе | NM8N | 8 | 1 | 18.83 | 17.12 | 0.029 | 2.354 | 2.14 | 0.004 | 2.354 | 2.14 | 0.004 | 0
271424 | Авт. выкл. защиты двигателя NM8N-250C M 200А 36кА 3P (R) | 21385.72 | 17529.28 | шт | Промышленная | Под заказ | Нет | Да | Нет | Силовые аппараты распределения электроэнергии | Автоматические выключатели в литом корпусе | NM8N | 8 | 1 | 18.83 | 17.12 | 0.029 | 2.354 | 2.14 | 0.004 | 2.354 | 2.14 | 0.004 | 0
271425 | Авт. выкл. защиты двигателя NM8N-250C M 225А 36кА 3P (R) | 21385.72 | 17529.28 | шт | Промышленная | Под заказ | Нет | Нет | Нет | Силовые аппараты распределения электроэнергии | Автоматические выключатели в литом корпусе | NM8N | 8 | 1 | 18.83 | 17.12 | 0.029 | 2.354 | 2.14 | 0.004 | 2.354 | 2.14 | 0.004 | 0
271426 | Авт. выкл. защиты двигателя NM8N-250C M 250А 36кА 3P (R) | 21385.72 | 17529.28 | шт | Промышленная | Под заказ | Нет | Нет | Нет | Силовые аппараты распределения электроэнергии | Автоматические выключатели в литом корпусе | NM8N | 8 | 1 | 18.83 | 17.12 | 0.029 | 2.354 | 2.14 | 0.004 | 2.354 | 2.14 | 0.004 | 0
271429 | Авт. выкл. защиты двигателя NM8N-250S M 180А 50кА 3P (R) | 26732.14 | 21911.59 | шт | Промышленная | Склад | Нет | Да | Нет | Силовые аппараты распределения электроэнергии | Автоматические выключатели в литом корпусе | NM8N | 8 | 1 | 18.83 | 17.12 | 0.029 | 2.354 | 2.14 | 0.004 | 2.354 | 2.14 | 0.004 | 0
271435 | Авт. выкл. защиты двигателя NM8N-250Q M 180А 70кА 3P (R) | 30805.59 | 25250.48 | шт | Промышленная | Под заказ | Нет | Да | Нет | Силовые аппараты распределения электроэнергии | Автоматические выключатели в литом корпусе | NM8N | 8 | 1 | 18.83 | 17.12 | 0.029 | 2.354 | 2.14 | 0.004 | 2.354 | 2.14 | 0.004 | 0
271441 | Авт. выкл. защиты двигателя NM8N-250H M 180А 100кА 3P (R) | 36966.77 | 30300.63 | шт | Промышленная | Под заказ | Нет | Да | Нет | Силовые аппараты распределения электроэнергии | Автоматические выключатели в литом корпусе | NM8N | 8 | 1 | 18.83 | 17.12 | 0.029 | 2.354 | 2.14 | 0.004 | 2.354 | 2.14 | 0.004 | 0
271445 | Авт. выкл. защиты двигателя NM8N-250R M 125А 150кА 3P (R) | 40663.43 | 33330.68 | шт | Промышленная | Под заказ | Нет | Да | Нет | Силовые аппараты распределения электроэнергии | Автоматические выключатели в литом корпусе | NM8N | 8 | 1 | 18.83 | 17.12 | 0.029 | 2.354 | 2.14 | 0.004 | 2.354 | 2.14 | 0.004 | 0
271446 | Авт. выкл. защиты двигателя NM8N-250R M 160А 150кА 3P (R) | 40663.43 | 33330.68 | шт | Промышленная | Под заказ | Нет | Да | Нет | Силовые аппараты распределения электроэнергии | Автоматические выключатели в литом корпусе | NM8N | 8 | 1 | 18.83 | 17.12 | 0.029 | 2.354 | 2.14 | 0.004 | 2.354 | 2.14 | 0.004 | 0
271447 | Авт. выкл. защиты двигателя NM8N-250R M 180А 150кА 3P (R) | 40663.43 | 33330.68 | шт | Промышленная | Под заказ | Нет | Да | Нет | Силовые аппараты распределения электроэнергии | Автоматические выключатели в литом корпусе | NM8N | 8 | 1 | 18.83 | 17.12 | 0.029 | 2.354 | 2.14 | 0.004 | 2.354 | 2.14 | 0.004 | 0
271448 | Авт. выкл. защиты двигателя NM8N-250R M 200А 150кА 3P (R) | 40663.43 | 33330.68 | шт | Промышленная | Под заказ | Нет | Да | Нет | Силовые аппараты распределения электроэнергии | Автоматические выключатели в литом корпусе | NM8N | 8 | 1 | 18.83 | 17.12 | 0.029 | 2.354 | 2.14 | 0.004 | 2.354 | 2.14 | 0.004 | 0
271449 | Авт. выкл. защиты двигателя NM8N-250R M 225А 150кА 3P (R) | 40663.43 | 33330.68 | шт | Промышленная | Под заказ | Нет | Да | Нет | Силовые аппараты распределения электроэнергии | Автоматические выключатели в литом корпусе | NM8N | 8 | 1 | 18.83 | 17.12 | 0.029 | 2.354 | 2.14 | 0.004 | 2.354 | 2.14 | 0.004 | 0
271450 | Авт. выкл. защиты двигателя NM8N-250R M 250А 150кА 3P (R) | 40663.43 | 33330.68 | шт | Промышленная | Под заказ | Нет | Да | Нет | Силовые аппараты распределения электроэнергии | Автоматические выключатели в литом корпусе | NM8N | 8 | 1 | 18.83 | 17.12 | 0.029 | 2.354 | 2.14 | 0.004 | 2.354 | 2.14 | 0.004 | 0
269498 | Авт. выкл. защиты двигателя NM8N-400C M 250А 36кА 3P (R) | 45707.1 | 37464.84 | шт | Промышленная | Под заказ | Нет | Да | Нет | Силовые аппараты распределения электроэнергии | Автоматические выключатели в литом корпусе | NM8N | 2 | 1 | 11.47 | 10.48 | 0.021 | 5.735 | 5.24 | 0.011 | 5.735 | 5.24 | 0.011 | 0
269499 | Авт. выкл. защиты двигателя NM8N-400C M 315А 36кА 3P (R) | 45707.1 | 37464.84 | шт | Промышленная | Под заказ | Нет | Да | Нет | Силовые аппараты распределения электроэнергии | Автоматические выключатели в литом корпусе | NM8N | 2 | 1 | 11.47 | 10.48 | 0.021 | 5.735 | 5.24 | 0.011 | 5.735 | 5.24 | 0.011 | 0
269500 | Авт. выкл. защиты двигателя NM8N-400C M 350А 36кА 3P (R) | 45707.1 | 37464.84 | шт | Промышленная | Под заказ | Нет | Да | Нет | Силовые аппараты распределения электроэнергии | Автоматические выключатели в литом корпусе | NM8N | 2 | 1 | 11.47 | 10.48 | 0.021 | 5.735 | 5.24 | 0.011 | 5.735 | 5.24 | 0.011 | 0
269501 | Авт. выкл. защиты двигателя NM8N-400C M 400А 36кА 3P (R) | 45707.1 | 37464.84 | шт | Промышленная | Под заказ | Нет | Да | Нет | Силовые аппараты распределения электроэнергии | Автоматические выключатели в литом корпусе | NM8N | 2 | 1 | 11.47 | 10.48 | 0.021 | 5.735 | 5.24 | 0.011 | 5.735 | 5.24 | 0.011 | 0
269502 | Авт. выкл. защиты двигателя NM8N-400S M 250А 50кА 3P (R) | 57133.89 | 46831.06 | шт | Промышленная | Под заказ | Нет | Да | Нет | Силовые аппараты распределения электроэнергии | Автоматические выключатели в литом корпусе | NM8N | 2 | 1 | 11.47 | 10.48 | 0.021 | 5.735 | 5.24 | 0.011 | 5.735 | 5.24 | 0.011 | 0
269503 | Авт. выкл. защиты двигателя NM8N-400S M 315А 50кА 3P (R) | 57133.89 | 46831.06 | шт | Промышленная | Склад | Нет | Да | Нет | Силовые аппараты распределения электроэнергии | Автоматические выключатели в литом корпусе | NM8N | 2 | 1 | 11.47 | 10.48 | 0.021 | 5.735 | 5.24 | 0.011 | 5.735 | 5.24 | 0.011 | 0
269504 | Авт. выкл. защиты двигателя NM8N-400S M 350А 50кА 3P (R) | 57133.89 | 46831.06 | шт | Промышленная | Под заказ | Нет | Да | Нет | Силовые аппараты распределения электроэнергии | Автоматические выключатели в литом корпусе | NM8N | 2 | 1 | 11.47 | 10.48 | 0.021 | 5.735 | 5.24 | 0.011 | 5.735 | 5.24 | 0.011 | 0
269505 | Авт. выкл. защиты двигателя NM8N-400S M 400А 50кА 3P (R) | 57133.89 | 46831.06 | шт | Промышленная | Склад | Нет | Да | Нет | Силовые аппараты распределения электроэнергии | Автоматические выключатели в литом корпусе | NM8N | 2 | 1 | 11.51 | 10.5 | 0.021 | 5.755 | 5.25 | 0.011 | 5.755 | 5.25 | 0.011 | 0
269508 | Авт. выкл. защиты двигателя NM8N-400Q M 350А 70кА 3P (R) | 74818.18 | 61326.38 | шт | Промышленная | Под заказ | Нет | Да | Нет | Силовые аппараты распределения электроэнергии | Автоматические выключатели в литом корпусе | NM8N | 2 | 1 | 11.51 | 10.5 | 0.021 | 5.755 | 5.25 | 0.011 | 5.755 | 5.25 | 0.011 | 0
269512 | Авт. выкл. защиты двигателя NM8N-400H M 350А 100кА 3P (R) | 89781.83 | 73591.66 | шт | Промышленная | Под заказ | Нет | Да | Нет | Силовые аппараты распределения электроэнергии | Автоматические выключатели в литом корпусе | NM8N | 2 | 1 | 11.51 | 10.5 | 0.021 | 5.755 | 5.25 | 0.011 | 5.755 | 5.25 | 0.011 | 0
269514 | Авт. выкл. защиты двигателя NM8N-400R M 250А 150кА 3P (R) | 107738.18 | 88309.98 | шт | Промышленная | Под заказ | Нет | Да | Нет | Силовые аппараты распределения электроэнергии | Автоматические выключатели в литом корпусе | NM8N | 2 | 1 | 11.51 | 10.5 | 0.021 | 5.755 | 5.25 | 0.011 | 5.755 | 5.25 | 0.011 | 0
269515 | Авт. выкл. защиты двигателя NM8N-400R M 315А 150кА 3P (R) | 107738.18 | 88309.98 | шт | Промышленная | Под заказ | Нет | Да | Нет | Силовые аппараты распределения электроэнергии | Автоматические выключатели в литом корпусе | NM8N | 2 | 1 | 11.51 | 10.5 | 0.021 | 5.755 | 5.25 | 0.011 | 5.755 | 5.25 | 0.011 | 0
269516 | Авт. выкл. защиты двигателя NM8N-400R M 350А 150кА 3P (R) | 107738.18 | 88309.98 | шт | Промышленная | Под заказ | Нет | Да | Нет | Силовые аппараты распределения электроэнергии | Автоматические выключатели в литом корпусе | NM8N | 2 | 1 | 11.51 | 10.5 | 0.021 | 5.755 | 5.25 | 0.011 | 5.755 | 5.25 | 0.011 | 0
269517 | Авт. выкл. защиты двигателя NM8N-400R M 400А 150кА 3P (R) | 107738.18 | 88309.98 | шт | Промышленная | Под заказ | Нет | Да | Нет | Силовые аппараты распределения электроэнергии | Автоматические выключатели в литом корпусе | NM8N | 2 | 1 | 11.51 | 10.5 | 0.021 | 5.755 | 5.25 | 0.011 | 5.755 | 5.25 | 0.011 | 0
269518 | Авт. выкл. защиты двигателя NM8N-630C M 250А 36кА 3P (R) | 64048.11 | 52498.45 | шт | Промышленная | Под заказ | Нет | Да | Нет | Силовые аппараты распределения электроэнергии | Автоматические выключатели в литом корпусе | NM8N | 2 | 1 | 11.85 | 10.48 | 0.021 | 5.925 | 5.24 | 0.011 | 5.925 | 5.24 | 0.011 | 0
269519 | Авт. выкл. защиты двигателя NM8N-630C M 315А 36кА 3P (R) | 64048.11 | 52498.45 | шт | Промышленная | Под заказ | Нет | Да | Нет | Силовые аппараты распределения электроэнергии | Автоматические выключатели в литом корпусе | NM8N | 2 | 1 | 11.85 | 10.48 | 0.021 | 5.925 | 5.24 | 0.011 | 5.925 | 5.24 | 0.011 | 0
269520 | Авт. выкл. защиты двигателя NM8N-630C M 350А 36кА 3P (R) | 64048.11 | 52498.45 | шт | Промышленная | Под заказ | Нет | Да | Нет | Силовые аппараты распределения электроэнергии | Автоматические выключатели в литом корпусе | NM8N | 2 | 1 | 11.85 | 10.48 | 0.021 | 5.925 | 5.24 | 0.011 | 5.925 | 5.24 | 0.011 | 0
269521 | Авт. выкл. защиты двигателя NM8N-630C M 400А 36кА 3P (R) | 64048.11 | 52498.45 | шт | Промышленная | Под заказ | Нет | Да | Нет | Силовые аппараты распределения электроэнергии | Автоматические выключатели в литом корпусе | NM8N | 2 | 1 | 11.85 | 10.48 | 0.021 | 5.925 | 5.24 | 0.011 | 5.925 | 5.24 | 0.011 | 0
269522 | Авт. выкл. защиты двигателя NM8N-630C M 500А 36кА 3P (R) | 64048.11 | 52498.45 | шт | Промышленная | Под заказ | Нет | Да | Нет | Силовые аппараты распределения электроэнергии | Автоматические выключатели в литом корпусе | NM8N | 2 | 1 | 11.85 | 10.48 | 0.021 | 5.925 | 5.24 | 0.011 | 5.925 | 5.24 | 0.011 | 0
269525 | Авт. выкл. защиты двигателя NM8N-630S M 350А 50кА 3P (R) | 80060.15 | 65623.07 | шт | Промышленная | Под заказ | Нет | Нет | Нет | Силовые аппараты распределения электроэнергии | Автоматические выключатели в литом корпусе | NM8N | 2 | 1 | 11.85 | 10.48 | 0.021 | 5.925 | 5.24 | 0.011 | 5.925 | 5.24 | 0.011 | 0
269530 | Авт. выкл. защиты двигателя NM8N-630Q M 350А 70кА 3P (R) | 80094.46 | 65651.2 | шт | Промышленная | Под заказ | Нет | Да | Нет | Силовые аппараты распределения электроэнергии | Автоматические выключатели в литом корпусе | NM8N | 2 | 1 | 11.85 | 10.48 | 0.021 | 5.925 | 5.24 | 0.011 | 5.925 | 5.24 | 0.011 | 0
269535 | Авт. выкл. защиты двигателя NM8N-630H M 350А 100кА 3P (R) | 93496.07 | 76636.12 | шт | Промышленная | Под заказ | Нет | Да | Нет | Силовые аппараты распределения электроэнергии | Автоматические выключатели в литом корпусе | NM8N | 2 | 1 | 11.85 | 10.48 | 0.021 | 5.925 | 5.24 | 0.011 | 5.925 | 5.24 | 0.011 | 0
269538 | Авт. выкл. защиты двигателя NM8N-630R M 250А 150кА 3P (R) | 112195.27 | 91963.34 | шт | Промышленная | Под заказ | Нет | Да | Нет | Силовые аппараты распределения электроэнергии | Автоматические выключатели в литом корпусе | NM8N | 2 | 1 | 11.85 | 10.48 | 0.021 | 5.925 | 5.24 | 0.011 | 5.925 | 5.24 | 0.011 | 0
269539 | Авт. выкл. защиты двигателя NM8N-630R M 315А 150кА 3P (R) | 112195.27 | 91963.34 | шт | Промышленная | Под заказ | Нет | Да | Нет | Силовые аппараты распределения электроэнергии | Автоматические выключатели в литом корпусе | NM8N | 2 | 1 | 11.85 | 10.48 | 0.021 | 5.925 | 5.24 | 0.011 | 5.925 | 5.24 | 0.011 | 0
269540 | Авт. выкл. защиты двигателя NM8N-630R M 350А 150кА 3P (R) | 112195.27 | 91963.34 | шт | Промышленная | Под заказ | Нет | Да | Нет | Силовые аппараты распределения электроэнергии | Автоматические выключатели в литом корпусе | NM8N | 2 | 1 | 11.85 | 10.48 | 0.021 | 5.925 | 5.24 | 0.011 | 5.925 | 5.24 | 0.011 | 0
269541 | Авт. выкл. защиты двигателя NM8N-630R M 400А 150кА 3P (R) | 112195.27 | 91963.34 | шт | Промышленная | Под заказ | Нет | Да | Нет | Силовые аппараты распределения электроэнергии | Автоматические выключатели в литом корпусе | NM8N | 2 | 1 | 11.85 | 10.48 | 0.021 | 5.925 | 5.24 | 0.011 | 5.925 | 5.24 | 0.011 | 0
269542 | Авт. выкл. защиты двигателя NM8N-630R M 500А 150кА 3P (R) | 112195.27 | 91963.34 | шт | Промышленная | Под заказ | Нет | Да | Нет | Силовые аппараты распределения электроэнергии | Автоматические выключатели в литом корпусе | NM8N | 2 | 1 | 11.85 | 10.48 | 0.021 | 5.925 | 5.24 | 0.011 | 5.925 | 5.24 | 0.011 | 0
273069 | Авт. выкл. защиты двигателя NM8N-800C M 500А 36кА 3P (R) | 101193.47 | 82945.47 | шт | Промышленная | Под заказ | Нет | Да | Нет | Силовые аппараты распределения электроэнергии | Автоматические выключатели в литом корпусе | NM8N | 1 | 1 | 11.74 | 10.45 | 0.025 | 11.74 | 10.45 | 0.025 | 11.74 | 10.45 | 0.025 | 0
273070 | Авт. выкл. защиты двигателя NM8N-800C M 630А 36кА 3P (R) | 101193.47 | 82945.47 | шт | Промышленная | Под заказ | Нет | Да | Нет | Силовые аппараты распределения электроэнергии | Автоматические выключатели в литом корпусе | NM8N | 1 | 1 | 11.74 | 10.45 | 0.025 | 11.74 | 10.45 | 0.025 | 11.74 | 10.45 | 0.025 | 0
273071 | Авт. выкл. защиты двигателя NM8N-800C M 700А 36кА 3P (R) | 101193.47 | 82945.47 | шт | Промышленная | Под заказ | Нет | Да | Нет | Силовые аппараты распределения электроэнергии | Автоматические выключатели в литом корпусе | NM8N | 1 | 1 | 11.74 | 10.45 | 0.025 | 11.74 | 10.45 | 0.025 | 11.74 | 10.45 | 0.025 | 0
273072 | Авт. выкл. защиты двигателя NM8N-800C M 800А 36кА 3P (R) | 101193.47 | 82945.47 | шт | Промышленная | Под заказ | Нет | Да | Нет | Силовые аппараты распределения электроэнергии | Автоматические выключатели в литом корпусе | NM8N | 1 | 1 | 11.74 | 10.45 | 0.025 | 11.74 | 10.45 | 0.025 | 11.74 | 10.45 | 0.025 | 0
273073 | Авт. выкл. защиты двигателя NM8N-800S M 500А 50кА 3P (R) | 126491.82 | 103681.82 | шт | Промышленная | Под заказ | Нет | Да | Нет | Силовые аппараты распределения электроэнергии | Автоматические выключатели в литом корпусе | NM8N | 1 | 1 | 11.74 | 10.45 | 0.025 | 11.74 | 10.45 | 0.025 | 11.74 | 10.45 | 0.025 | 0
273074 | Авт. выкл. защиты двигателя NM8N-800S M 630А 50кА 3P (R) | 126491.82 | 103681.82 | шт | Промышленная | Склад | Нет | Да | Нет | Силовые аппараты распределения электроэнергии | Автоматические выключатели в литом корпусе | NM8N | 1 | 1 | 11.74 | 10.45 | 0.025 | 11.74 | 10.45 | 0.025 | 11.74 | 10.45 | 0.025 | 0
273075 | Авт. выкл. защиты двигателя NM8N-800S M 700А 50кА 3P (R) | 126491.82 | 103681.82 | шт | Промышленная | Под заказ | Нет | Да | Нет | Силовые аппараты распределения электроэнергии | Автоматические выключатели в литом корпусе | NM8N | 1 | 1 | 11.74 | 10.45 | 0.025 | 11.74 | 10.45 | 0.025 | 11.74 | 10.45 | 0.025 | 0
273076 | Авт. выкл. защиты двигателя NM8N-800S M 800А 50кА 3P (R) | 126491.82 | 103681.82 | шт | Промышленная | Под заказ | Нет | Да | Нет | Силовые аппараты распределения электроэнергии | Автоматические выключатели в литом корпусе | NM8N | 1 | 1 | 11.74 | 10.45 | 0.025 | 11.74 | 10.45 | 0.025 | 11.74 | 10.45 | 0.025 | 0
273085 | Авт. выкл. защиты двигателя NM8N-800R M 500А 150кА 3P (R) | 238527.42 | 195514.28 | шт | Промышленная | Под заказ | Нет | Да | Нет | Силовые аппараты распределения электроэнергии | Автоматические выключатели в литом корпусе | NM8N | 1 | 1 | 11.74 | 10.45 | 0.025 | 11.74 | 10.45 | 0.025 | 11.74 | 10.45 | 0.025 | 0
273086 | Авт. выкл. защиты двигателя NM8N-800R M 630А 150кА 3P (R) | 238527.42 | 195514.28 | шт | Промышленная | Под заказ | Нет | Да | Нет | Силовые аппараты распределения электроэнергии | Автоматические выключатели в литом корпусе | NM8N | 1 | 1 | 11.74 | 10.45 | 0.025 | 11.74 | 10.45 | 0.025 | 11.74 | 10.45 | 0.025 | 0
273087 | Авт. выкл. защиты двигателя NM8N-800R M 700А 150кА 3P (R) | 238527.42 | 195514.28 | шт | Промышленная | Под заказ | Нет | Да | Нет | Силовые аппараты распределения электроэнергии | Автоматические выключатели в литом корпусе | NM8N | 1 | 1 | 11.74 | 10.45 | 0.025 | 11.74 | 10.45 | 0.025 | 11.74 | 10.45 | 0.025 | 0
273088 | Авт. выкл. защиты двигателя NM8N-800R M 800А 150кА 3P (R) | 238527.42 | 195514.28 | шт | Промышленная | Под заказ | Нет | Да | Нет | Силовые аппараты распределения электроэнергии | Автоматические выключатели в литом корпусе | NM8N | 1 | 1 | 11.74 | 10.45 | 0.025 | 11.74 | 10.45 | 0.025 | 11.74 | 10.45 | 0.025 | 0
271451 | Авт. выкл. защиты двигателя NM8N-250С ENM 32А 36кА 3P (R) | 41476.54 | 33997.16 | шт | Промышленная | Под заказ | Нет | Да | Нет | Силовые аппараты распределения электроэнергии | Автоматические выключатели в литом корпусе | NM8N | 8 | 1 | 18.75 | 17.04 | 0.029 | 2.344 | 2.13 | 0.004 | 2.344 | 2.13 | 0.004 | 0
271452 | Авт. выкл. защиты двигателя NM8N-250С ENM 63А 36кА 3P (R) | 41476.54 | 33997.16 | шт | Промышленная | Под заказ | Нет | Да | Нет | Силовые аппараты распределения электроэнергии | Автоматические выключатели в литом корпусе | NM8N | 8 | 1 | 18.75 | 17.04 | 0.029 | 2.344 | 2.13 | 0.004 | 2.344 | 2.13 | 0.004 | 0
271456 | Авт. выкл. защиты двигателя NM8N-250S ENM 32А 50кА 3P (R) | 49709.66 | 40745.62 | шт | Промышленная | Под заказ | Нет | Да | Нет | Силовые аппараты распределения электроэнергии | Автоматические выключатели в литом корпусе | NM8N | 8 | 1 | 18.75 | 17.04 | 0.029 | 2.344 | 2.13 | 0.004 | 2.344 | 2.13 | 0.004 | 0
271457 | Авт. выкл. защиты двигателя NM8N-250S ENM 63А 50кА 3P (R) | 49709.66 | 40745.62 | шт | Промышленная | Под заказ | Нет | Нет | Нет | Силовые аппараты распределения электроэнергии | Автоматические выключатели в литом корпусе | NM8N | 8 | 1 | 18.75 | 17.04 | 0.029 | 2.344 | 2.13 | 0.004 | 2.344 | 2.13 | 0.004 | 0
271476 | Авт. выкл. защиты двигателя NM8N-250С EMM 32А 36кА 3P, LCD (R) | 69115.56 | 56652.1 | шт | Проектная (Smart) | Под заказ | Нет | Да | Нет | Силовые аппараты распределения электроэнергии | Автоматические выключатели в литом корпусе | NM8N | 8 | 1 | 18.91 | 17.2 | 0.029 | 2.364 | 2.15 | 0.004 | 2.364 | 2.15 | 0.004 | 0
271477 | Авт. выкл. защиты двигателя NM8N-250С EMM 63А 36кА 3P, LCD (R) | 69115.56 | 56652.1 | шт | Проектная (Smart) | Под заказ | Нет | Нет | Нет | Силовые аппараты распределения электроэнергии | Автоматические выключатели в литом корпусе | NM8N | 8 | 1 | 18.91 | 17.2 | 0.029 | 2.364 | 2.15 | 0.004 | 2.364 | 2.15 | 0.004 | 0
271481 | Авт. выкл. защиты двигателя NM8N-250S EMM 32А 50кА 3P, LCD (R) | 71272.03 | 58419.7 | шт | Проектная (Smart) | Под заказ | Нет | Да | Нет | Силовые аппараты распределения электроэнергии | Автоматические выключатели в литом корпусе | NM8N | 8 | 1 | 18.91 | 17.2 | 0.029 | 2.364 | 2.15 | 0.004 | 2.364 | 2.15 | 0.004 | 0
271482 | Авт. выкл. защиты двигателя NM8N-250S EMM 63А 50кА 3P, LCD (R) | 71272.03 | 58419.7 | шт | Проектная (Smart) | Под заказ | Нет | Да | Нет | Силовые аппараты распределения электроэнергии | Автоматические выключатели в литом корпусе | NM8N | 8 | 1 | 18.91 | 17.2 | 0.029 | 2.364 | 2.15 | 0.004 | 2.364 | 2.15 | 0.004 | 0
271486 | Авт. выкл. защиты двигателя NM8N-250Q EMM 32А 70кА 3P, LCD (R) | 51646.42 | 42333.13 | шт | Проектная (Smart) | Под заказ | Нет | Да | Нет | Силовые аппараты распределения электроэнергии | Автоматические выключатели в литом корпусе | NM8N | 8 | 1 | 18.91 | 17.2 | 0.029 | 2.364 | 2.15 | 0.004 | 2.364 | 2.15 | 0.004 | 0
271487 | Авт. выкл. защиты двигателя NM8N-250Q EMM 63А 70кА 3P, LCD (R) | 51646.42 | 42333.13 | шт | Проектная (Smart) | Под заказ | Нет | Да | Нет | Силовые аппараты распределения электроэнергии | Автоматические выключатели в литом корпусе | NM8N | 8 | 1 | 18.91 | 17.2 | 0.029 | 2.364 | 2.15 | 0.004 | 2.364 | 2.15 | 0.004 | 0
271491 | Авт. выкл. защиты двигателя NM8N-250H EMM 32А 100кА 3P, LCD (R) | 56811 | 46566.39 | шт | Проектная (Smart) | Под заказ | Нет | Да | Нет | Силовые аппараты распределения электроэнергии | Автоматические выключатели в литом корпусе | NM8N | 8 | 1 | 18.91 | 17.2 | 0.029 | 2.364 | 2.15 | 0.004 | 2.364 | 2.15 | 0.004 | 0
271492 | Авт. выкл. защиты двигателя NM8N-250H EMM 63А 100кА 3P, LCD (R) | 56811 | 46566.39 | шт | Проектная (Smart) | Под заказ | Нет | Да | Нет | Силовые аппараты распределения электроэнергии | Автоматические выключатели в литом корпусе | NM8N | 8 | 1 | 18.91 | 17.2 | 0.029 | 2.364 | 2.15 | 0.004 | 2.364 | 2.15 | 0.004 | 0
271496 | Авт. выкл. защиты двигателя NM8N-250R EMM 32А 150кА 3P, LCD (R) | 78399.24 | 64261.67 | шт | Проектная (Smart) | Под заказ | Нет | Да | Нет | Силовые аппараты распределения электроэнергии | Автоматические выключатели в литом корпусе | NM8N | 8 | 1 | 18.91 | 17.2 | 0.029 | 2.364 | 2.15 | 0.004 | 2.364 | 2.15 | 0.004 | 0
271881 | Выключатель-разъединитель NM8NSD-125 AC 2P (R) | 20933.24 | 17158.39 | шт | Промышленная | Под заказ | Нет | Нет | Нет | Силовые аппараты распределения электроэнергии | Выключатели-разъединители | NM8NSD (AC) | 16 | 1 | 32 | 20.64 | 0.442 | 2 | 1.29 | 0.028 | 2 | 1.29 | 0.028 | 0
271501 | Выключатель-разъединитель NM8NSD-250 AC 2P (R) | 28399.73 | 23278.47 | шт | Промышленная | Под заказ | Нет | Нет | Нет | Силовые аппараты распределения электроэнергии | Выключатели-разъединители | NM8NSD (AC) | 12 | 1 | 24 | 15.48 | 0.331 | 2 | 1.29 | 0.028 | 2 | 1.29 | 0.028 | 0
271884 | Выключатель-разъединитель NM8NSD-125 DC 2P (R) | 20933.24 | 17158.39 | шт | Промышленная | Под заказ | Нет | Нет | Нет | Силовые аппараты распределения электроэнергии | Выключатели-разъединители | NM8NSD (DC) | 16 | 1 | 32 | 20.64 | 0.442 | 2 | 1.29 | 0.028 | 2 | 1.29 | 0.028 | 0
273113 | Выключатель-разъединитель NM8NSD-250 DC 2P (R) | 28399.73 | 23278.47 | шт | Промышленная | Под заказ | Нет | Нет | Да | Силовые аппараты распределения электроэнергии | Выключатели-разъединители | NM8NSD (DC) | 12 | 1 | 24 | 15.48 | 0.331 | 2 | 1.29 | 0.028 | 2 | 1.29 | 0.028 | 0
275655 | Авт. выкл. NM8NDC-125B TM 2P 16А 25кА с рег. термомаг. расцепителем (R) | 17610.09 | 14434.5 | шт | Промышленная | Под заказ | Нет | Нет | Нет | Силовые аппараты распределения электроэнергии | Автоматические выключатели в литом корпусе | NM8N | 24 | 1 | 23.16 | 20.88 | 0.033 | 0.965 | 0.87 | 0.001 | 0.965 | 0.87 | 0.001375 | 0
275576 | Авт. выкл. NM8NDC-125B TM 2P 20А 25кА с рег. термомаг. расцепителем (R) | 17610.09 | 14434.5 | шт | Промышленная | Под заказ | Нет | Нет | Нет | Силовые аппараты распределения электроэнергии | Автоматические выключатели в литом корпусе | NM8N | 24 | 1 | 23.16 | 20.88 | 0.033 | 0.965 | 0.87 | 0.001 | 0.965 | 0.87 | 0.001375 | 0
275577 | Авт. выкл. NM8NDC-125B TM 2P 25А 25кА с рег. термомаг. расцепителем (R) | 17610.09 | 14434.5 | шт | Промышленная | Под заказ | Нет | Нет | Нет | Силовые аппараты распределения электроэнергии | Автоматические выключатели в литом корпусе | NM8N | 24 | 1 | 23.16 | 20.88 | 0.033 | 0.965 | 0.87 | 0.001 | 0.965 | 0.87 | 0.001375 | 0
275578 | Авт. выкл. NM8NDC-125B TM 2P 32А 25кА с рег. термомаг. расцепителем (R) | 17610.09 | 14434.5 | шт | Промышленная | Под заказ | Нет | Нет | Нет | Силовые аппараты распределения электроэнергии | Автоматические выключатели в литом корпусе | NM8N | 24 | 1 | 23.16 | 20.88 | 0.033 | 0.965 | 0.87 | 0.001 | 0.965 | 0.87 | 0.001375 | 0
275579 | Авт. выкл. NM8NDC-125B TM 2P 40А 25кА с рег. термомаг. расцепителем (R) | 17610.09 | 14434.5 | шт | Промышленная | Под заказ | Нет | Нет | Нет | Силовые аппараты распределения электроэнергии | Автоматические выключатели в литом корпусе | NM8N | 24 | 1 | 23.16 | 20.88 | 0.033 | 0.965 | 0.87 | 0.001 | 0.965 | 0.87 | 0.001375 | 0
275580 | Авт. выкл. NM8NDC-125B TM 2P 50А 25кА с рег. термомаг. расцепителем (R) | 17610.09 | 14434.5 | шт | Промышленная | Под заказ | Нет | Нет | Нет | Силовые аппараты распределения электроэнергии | Автоматические выключатели в литом корпусе | NM8N | 24 | 1 | 23.16 | 20.88 | 0.033 | 0.965 | 0.87 | 0.001 | 0.965 | 0.87 | 0.001375 | 0
275581 | Авт. выкл. NM8NDC-125B TM 2P 63А 25кА с рег. термомаг. расцепителем (R) | 17610.09 | 14434.5 | шт | Промышленная | Под заказ | Нет | Нет | Нет | Силовые аппараты распределения электроэнергии | Автоматические выключатели в литом корпусе | NM8N | 24 | 1 | 23.16 | 20.88 | 0.033 | 0.965 | 0.87 | 0.001 | 0.965 | 0.87 | 0.001375 | 0
275582 | Авт. выкл. NM8NDC-125B TM 2P 80А 25кА с рег. термомаг. расцепителем (R) | 17610.09 | 14434.5 | шт | Промышленная | Под заказ | Нет | Нет | Нет | Силовые аппараты распределения электроэнергии | Автоматические выключатели в литом корпусе | NM8N | 24 | 1 | 23.16 | 20.88 | 0.033 | 0.965 | 0.87 | 0.001 | 0.965 | 0.87 | 0.001375 | 0
275583 | Авт. выкл. NM8NDC-125B TM 2P 100А 25кА с рег. термомаг. расцепителем (R) | 17610.09 | 14434.5 | шт | Промышленная | Под заказ | Нет | Нет | Нет | Силовые аппараты распределения электроэнергии | Автоматические выключатели в литом корпусе | NM8N | 24 | 1 | 23.16 | 20.88 | 0.033 | 0.965 | 0.87 | 0.001 | 0.965 | 0.87 | 0.001375 | 0
275584 | Авт. выкл. NM8NDC-125B TM 2P 125А 25кА с рег. термомаг. расцепителем (R) | 17610.09 | 14434.5 | шт | Промышленная | Под заказ | Нет | Нет | Нет | Силовые аппараты распределения электроэнергии | Автоматические выключатели в литом корпусе | NM8N | 24 | 1 | 23.16 | 20.88 | 0.033 | 0.965 | 0.87 | 0.001 | 0.965 | 0.87 | 0.001375 | 0
275585 | Авт. выкл. NM8NDC-125C TM 2P 16А 36кА с рег. термомаг. расцепителем (R) | 22012.61 | 18043.12 | шт | Промышленная | Под заказ | Нет | Нет | Нет | Силовые аппараты распределения электроэнергии | Автоматические выключатели в литом корпусе | NM8N | 24 | 1 | 23.16 | 20.88 | 0.033 | 0.965 | 0.87 | 0.001 | 0.965 | 0.87 | 0.001375 | 0
275586 | Авт. выкл. NM8NDC-125C TM 2P 20А 36кА с рег. термомаг. расцепителем (R) | 22012.61 | 18043.12 | шт | Промышленная | Под заказ | Нет | Нет | Нет | Силовые аппараты распределения электроэнергии | Автоматические выключатели в литом корпусе | NM8N | 24 | 1 | 23.16 | 20.88 | 0.033 | 0.965 | 0.87 | 0.001 | 0.965 | 0.87 | 0.001375 | 0
275587 | Авт. выкл. NM8NDC-125C TM 2P 25А 36кА с рег. термомаг. расцепителем (R) | 22012.61 | 18043.12 | шт | Промышленная | Под заказ | Нет | Нет | Нет | Силовые аппараты распределения электроэнергии | Автоматические выключатели в литом корпусе | NM8N | 24 | 1 | 23.16 | 20.88 | 0.033 | 0.965 | 0.87 | 0.001 | 0.965 | 0.87 | 0.001375 | 0
275588 | Авт. выкл. NM8NDC-125C TM 2P 32А 36кА с рег. термомаг. расцепителем (R) | 22012.61 | 18043.12 | шт | Промышленная | Под заказ | Нет | Нет | Нет | Силовые аппараты распределения электроэнергии | Автоматические выключатели в литом корпусе | NM8N | 24 | 1 | 23.16 | 20.88 | 0.033 | 0.965 | 0.87 | 0.001 | 0.965 | 0.87 | 0.001375 | 0
275589 | Авт. выкл. NM8NDC-125C TM 2P 40А 36кА с рег. термомаг. расцепителем (R) | 22012.61 | 18043.12 | шт | Промышленная | Под заказ | Нет | Нет | Нет | Силовые аппараты распределения электроэнергии | Автоматические выключатели в литом корпусе | NM8N | 24 | 1 | 23.16 | 20.88 | 0.033 | 0.965 | 0.87 | 0.001 | 0.965 | 0.87 | 0.001375 | 0
275590 | Авт. выкл. NM8NDC-125C TM 2P 50А 36кА с рег. термомаг. расцепителем (R) | 22012.61 | 18043.12 | шт | Промышленная | Под заказ | Нет | Нет | Нет | Силовые аппараты распределения электроэнергии | Автоматические выключатели в литом корпусе | NM8N | 24 | 1 | 23.16 | 20.88 | 0.033 | 0.965 | 0.87 | 0.001 | 0.965 | 0.87 | 0.001375 | 0
275591 | Авт. выкл. NM8NDC-125C TM 2P 63А 36кА с рег. термомаг. расцепителем (R) | 22012.61 | 18043.12 | шт | Промышленная | Под заказ | Нет | Нет | Нет | Силовые аппараты распределения электроэнергии | Автоматические выключатели в литом корпусе | NM8N | 24 | 1 | 23.16 | 20.88 | 0.033 | 0.965 | 0.87 | 0.001 | 0.965 | 0.87 | 0.001375 | 0
275592 | Авт. выкл. NM8NDC-125C TM 2P 80А 36кА с рег. термомаг. расцепителем (R) | 22012.61 | 18043.12 | шт | Промышленная | Под заказ | Нет | Нет | Нет | Силовые аппараты распределения электроэнергии | Автоматические выключатели в литом корпусе | NM8N | 24 | 1 | 23.16 | 20.88 | 0.033 | 0.965 | 0.87 | 0.001 | 0.965 | 0.87 | 0.001375 | 0
275593 | Авт. выкл. NM8NDC-125C TM 2P 100А 36кА с рег. термомаг. расцепителем (R) | 22012.61 | 18043.12 | шт | Промышленная | Под заказ | Нет | Нет | Нет | Силовые аппараты распределения электроэнергии | Автоматические выключатели в литом корпусе | NM8N | 24 | 1 | 23.16 | 20.88 | 0.033 | 0.965 | 0.87 | 0.001 | 0.965 | 0.87 | 0.001375 | 0
275594 | Авт. выкл. NM8NDC-125C TM 2P 125А 36кА с рег. термомаг. расцепителем (R) | 22012.61 | 18043.12 | шт | Промышленная | Под заказ | Нет | Нет | Нет | Силовые аппараты распределения электроэнергии | Автоматические выключатели в литом корпусе | NM8N | 24 | 1 | 23.16 | 20.88 | 0.033 | 0.965 | 0.87 | 0.001 | 0.965 | 0.87 | 0.001375 | 0
275598 | Авт. выкл. NM8NDC-125S TM 2P 32А 50кА с рег. термомаг. расцепителем (R) | 34480.88 | 28263.02 | шт | Промышленная | Под заказ | Нет | Нет | Нет | Силовые аппараты распределения электроэнергии | Автоматические выключатели в литом корпусе | NM8N | 24 | 1 | 23.16 | 20.88 | 0.033 | 0.965 | 0.87 | 0.001 | 0.965 | 0.87 | 0.001375 | 0
275604 | Авт. выкл. NM8NDC-125S TM 2P 125А 50кА с рег. термомаг. расцепителем (R) | 34480.88 | 28263.02 | шт | Промышленная | Под заказ | Нет | Нет | Нет | Силовые аппараты распределения электроэнергии | Автоматические выключатели в литом корпусе | NM8N | 24 | 1 | 22.91 | 21.36 | 0.033 | 0.955 | 0.89 | 0.001 | 0.955 | 0.89 | 0.001375 | 0
275608 | Авт. выкл. NM8NDC-125Q TM 2P 32А 70кА с рег. термомаг. расцепителем (R) | 37928.85 | 31089.22 | шт | Промышленная | Под заказ | Нет | Нет | Нет | Силовые аппараты распределения электроэнергии | Автоматические выключатели в литом корпусе | NM8N | 24 | 1 | 23.16 | 20.88 | 0.033 | 0.965 | 0.87 | 0.001 | 0.965 | 0.87 | 0.001375 | 0
275614 | Авт. выкл. NM8NDC-125Q TM 2P 125А 70кА с рег. термомаг. расцепителем (R) | 37928.85 | 31089.22 | шт | Промышленная | Под заказ | Нет | Нет | Нет | Силовые аппараты распределения электроэнергии | Автоматические выключатели в литом корпусе | NM8N | 24 | 1 | 23.16 | 20.88 | 0.033 | 0.965 | 0.87 | 0.001 | 0.965 | 0.87 | 0.001375 | 0
275615 | Авт. выкл. NM8NDC-125H TM 2P 16А 100кА с рег. термомаг. расцепителем (R) | 53673.9 | 43995 | шт | Промышленная | Под заказ | Нет | Нет | Нет | Силовые аппараты распределения электроэнергии | Автоматические выключатели в литом корпусе | NM8N | 24 | 1 | 23.16 | 20.88 | 0.033 | 0.965 | 0.87 | 0.001 | 0.965 | 0.87 | 0.001375 | 0
275616 | Авт. выкл. NM8NDC-125H TM 2P 20А 100кА с рег. термомаг. расцепителем (R) | 53673.9 | 43995 | шт | Промышленная | Под заказ | Нет | Нет | Нет | Силовые аппараты распределения электроэнергии | Автоматические выключатели в литом корпусе | NM8N | 24 | 1 | 23.16 | 20.88 | 0.033 | 0.965 | 0.87 | 0.001 | 0.965 | 0.87 | 0.001375 | 0
275617 | Авт. выкл. NM8NDC-125H TM 2P 25А 100кА с рег. термомаг. расцепителем (R) | 53673.9 | 43995 | шт | Промышленная | Под заказ | Нет | Нет | Нет | Силовые аппараты распределения электроэнергии | Автоматические выключатели в литом корпусе | NM8N | 24 | 1 | 23.16 | 20.88 | 0.033 | 0.965 | 0.87 | 0.001 | 0.965 | 0.87 | 0.001375 | 0
275618 | Авт. выкл. NM8NDC-125H TM 2P 32А 100кА с рег. термомаг. расцепителем (R) | 53673.9 | 43995 | шт | Промышленная | Под заказ | Нет | Нет | Нет | Силовые аппараты распределения электроэнергии | Автоматические выключатели в литом корпусе | NM8N | 24 | 1 | 23.16 | 20.88 | 0.033 | 0.965 | 0.87 | 0.001 | 0.965 | 0.87 | 0.001375 | 0
275619 | Авт. выкл. NM8NDC-125H TM 2P 40А 100кА с рег. термомаг. расцепителем (R) | 53673.9 | 43995 | шт | Промышленная | Под заказ | Нет | Нет | Нет | Силовые аппараты распределения электроэнергии | Автоматические выключатели в литом корпусе | NM8N | 24 | 1 | 23.16 | 20.88 | 0.033 | 0.965 | 0.87 | 0.001 | 0.965 | 0.87 | 0.001375 | 0
275620 | Авт. выкл. NM8NDC-125H TM 2P 50А 100кА с рег. термомаг. расцепителем (R) | 53673.9 | 43995 | шт | Промышленная | Под заказ | Нет | Нет | Нет | Силовые аппараты распределения электроэнергии | Автоматические выключатели в литом корпусе | NM8N | 24 | 1 | 23.16 | 20.88 | 0.033 | 0.965 | 0.87 | 0.001 | 0.965 | 0.87 | 0.001375 | 0
275621 | Авт. выкл. NM8NDC-125H TM 2P 63А 100кА с рег. термомаг. расцепителем (R) | 53673.9 | 43995 | шт | Промышленная | Под заказ | Нет | Нет | Нет | Силовые аппараты распределения электроэнергии | Автоматические выключатели в литом корпусе | NM8N | 24 | 1 | 23.16 | 20.88 | 0.033 | 0.965 | 0.87 | 0.001 | 0.965 | 0.87 | 0.001375 | 0
275622 | Авт. выкл. NM8NDC-125H TM 2P 80А 100кА с рег. термомаг. расцепителем (R) | 53673.9 | 43995 | шт | Промышленная | Под заказ | Нет | Нет | Нет | Силовые аппараты распределения электроэнергии | Автоматические выключатели в литом корпусе | NM8N | 24 | 1 | 23.16 | 20.88 | 0.033 | 0.965 | 0.87 | 0.001 | 0.965 | 0.87 | 0.001375 | 0
275623 | Авт. выкл. NM8NDC-125H TM 2P 100А 100кА с рег. термомаг. расцепителем (R) | 53673.9 | 43995 | шт | Промышленная | Под заказ | Нет | Нет | Нет | Силовые аппараты распределения электроэнергии | Автоматические выключатели в литом корпусе | NM8N | 24 | 1 | 23.16 | 20.88 | 0.033 | 0.965 | 0.87 | 0.001 | 0.965 | 0.87 | 0.001375 | 0
275624 | Авт. выкл. NM8NDC-125H TM 2P 125А 100кА с рег. термомаг. расцепителем (R) | 53673.9 | 43995 | шт | Промышленная | Под заказ | Нет | Нет | Нет | Силовые аппараты распределения электроэнергии | Автоматические выключатели в литом корпусе | NM8N | 24 | 1 | 23.16 | 20.88 | 0.033 | 0.965 | 0.87 | 0.001 | 0.965 | 0.87 | 0.001375 | 0
274850 | Авт. выкл. NM8NDC-250C TM 2P 125А 36кА с рег. термомаг. расцепителем (R) | 38887.33 | 31874.86 | шт | Промышленная | Под заказ | Нет | Нет | Нет | Силовые аппараты распределения электроэнергии | Автоматические выключатели в литом корпусе | NM8N | 12 | 1 | 17.87 | 16.56 | 0.026 | 1.489 | 1.38 | 0.002 | 1.4892 | 1.38 | 0.0021667 | 0
274851 | Авт. выкл. NM8NDC-250C TM 2P 160А 36кА с рег. термомаг. расцепителем (R) | 38887.33 | 31874.86 | шт | Промышленная | Под заказ | Нет | Нет | Нет | Силовые аппараты распределения электроэнергии | Автоматические выключатели в литом корпусе | NM8N | 12 | 1 | 17.87 | 16.56 | 0.026 | 1.489 | 1.38 | 0.002 | 1.4892 | 1.38 | 0.0021667 | 0
274852 | Авт. выкл. NM8NDC-250C TM 2P 180А 36кА с рег. термомаг. расцепителем (R) | 38887.33 | 31874.86 | шт | Промышленная | Под заказ | Нет | Нет | Нет | Силовые аппараты распределения электроэнергии | Автоматические выключатели в литом корпусе | NM8N | 12 | 1 | 17.87 | 16.56 | 0.026 | 1.489 | 1.38 | 0.002 | 1.4892 | 1.38 | 0.0021667 | 0
274853 | Авт. выкл. NM8NDC-250C TM 2P 200А 36кА с рег. термомаг. расцепителем (R) | 38887.33 | 31874.86 | шт | Промышленная | Под заказ | Нет | Нет | Нет | Силовые аппараты распределения электроэнергии | Автоматические выключатели в литом корпусе | NM8N | 12 | 1 | 17.87 | 16.56 | 0.026 | 1.489 | 1.38 | 0.002 | 1.4892 | 1.38 | 0.0021667 | 0
274854 | Авт. выкл. NM8NDC-250C TM 2P 225А 36кА с рег. термомаг. расцепителем (R) | 38887.33 | 31874.86 | шт | Промышленная | Под заказ | Нет | Нет | Нет | Силовые аппараты распределения электроэнергии | Автоматические выключатели в литом корпусе | NM8N | 12 | 1 | 17.87 | 16.56 | 0.026 | 1.489 | 1.38 | 0.002 | 1.4892 | 1.38 | 0.0021667 | 0
274855 | Авт. выкл. NM8NDC-250C TM 2P 250А 36кА с рег. термомаг. расцепителем (R) | 38887.33 | 31874.86 | шт | Промышленная | Под заказ | Нет | Нет | Нет | Силовые аппараты распределения электроэнергии | Автоматические выключатели в литом корпусе | NM8N | 12 | 1 | 17.87 | 16.56 | 0.026 | 1.489 | 1.38 | 0.002 | 1.4892 | 1.38 | 0.0021667 | 0
274858 | Авт. выкл. NM8NDC-250S TM 2P 180А 50кА с рег. термомаг. расцепителем (R) | 48609.16 | 39843.57 | шт | Промышленная | Под заказ | Нет | Нет | Нет | Силовые аппараты распределения электроэнергии | Автоматические выключатели в литом корпусе | NM8N | 12 | 1 | 17.87 | 16.56 | 0.026 | 1.489 | 1.38 | 0.002 | 1.4892 | 1.38 | 0.0021667 | 0
274859 | Авт. выкл. NM8NDC-250S TM 2P 200А 50кА с рег. термомаг. расцепителем (R) | 48609.16 | 39843.57 | шт | Промышленная | Под заказ | Нет | Нет | Нет | Силовые аппараты распределения электроэнергии | Автоматические выключатели в литом корпусе | NM8N | 15 | 1 | 17.87 | 16.56 | 0.026 | 1.489 | 1.38 | 0.002 | 1.489 | 1.38 | 0.002 | 0
274860 | Авт. выкл. NM8NDC-250S TM 2P 225А 50кА с рег. термомаг. расцепителем (R) | 48609.16 | 39843.57 | шт | Промышленная | Под заказ | Нет | Нет | Нет | Силовые аппараты распределения электроэнергии | Автоматические выключатели в литом корпусе | NM8N | 12 | 1 | 17.87 | 16.56 | 0.026 | 1.489 | 1.38 | 0.002 | 1.4892 | 1.38 | 0.0021667 | 0
274861 | Авт. выкл. NM8NDC-250S TM 2P 250А 50кА с рег. термомаг. расцепителем (R) | 48609.16 | 39843.57 | шт | Промышленная | Под заказ | Нет | Нет | Нет | Силовые аппараты распределения электроэнергии | Автоматические выключатели в литом корпусе | NM8N | 12 | 1 | 17.87 | 16.56 | 0.026 | 1.489 | 1.38 | 0.002 | 1.4892 | 1.38 | 0.0021667 | 0
274864 | Авт. выкл. NM8NDC-250Q TM 2P 180А 70кА с рег. термомаг. расцепителем (R) | 54351.54 | 44550.44 | шт | Промышленная | Под заказ | Нет | Нет | Нет | Силовые аппараты распределения электроэнергии | Автоматические выключатели в литом корпусе | NM8N | 12 | 1 | 17.87 | 16.56 | 0.026 | 1.489 | 1.38 | 0.002 | 1.4892 | 1.38 | 0.0021667 | 0
274865 | Авт. выкл. NM8NDC-250Q TM 2P 200А 70кА с рег. термомаг. расцепителем (R) | 54351.54 | 44550.44 | шт | Промышленная | Под заказ | Нет | Нет | Нет | Силовые аппараты распределения электроэнергии | Автоматические выключатели в литом корпусе | NM8N | 12 | 1 | 17.87 | 16.56 | 0.026 | 1.489 | 1.38 | 0.002 | 1.4892 | 1.38 | 0.0021667 | 0
274866 | Авт. выкл. NM8NDC-250Q TM 2P 225А 70кА с рег. термомаг. расцепителем (R) | 54351.54 | 44550.44 | шт | Промышленная | Под заказ | Нет | Нет | Нет | Силовые аппараты распределения электроэнергии | Автоматические выключатели в литом корпусе | NM8N | 12 | 1 | 17.87 | 16.56 | 0.026 | 1.489 | 1.38 | 0.002 | 1.4892 | 1.38 | 0.0021667 | 0
274867 | Авт. выкл. NM8NDC-250Q TM 2P 250А 70кА с рег. термомаг. расцепителем (R) | 54351.54 | 44550.44 | шт | Промышленная | Под заказ | Нет | Нет | Нет | Силовые аппараты распределения электроэнергии | Автоматические выключатели в литом корпусе | NM8N | 12 | 1 | 17.87 | 16.56 | 0.026 | 1.489 | 1.38 | 0.002 | 1.4892 | 1.38 | 0.0021667 | 0
274868 | Авт. выкл. NM8NDC-250H TM 2P 125А 100кА с рег. термомаг. расцепителем (R) | 52177.48 | 42768.43 | шт | Промышленная | Под заказ | Нет | Нет | Нет | Силовые аппараты распределения электроэнергии | Автоматические выключатели в литом корпусе | NM8N | 12 | 1 | 17.87 | 16.56 | 0.026 | 1.489 | 1.38 | 0.002 | 1.4892 | 1.38 | 0.0021667 | 0
274869 | Авт. выкл. NM8NDC-250H TM 2P 160А 100кА с рег. термомаг. расцепителем (R) | 52177.48 | 42768.43 | шт | Промышленная | Под заказ | Нет | Нет | Нет | Силовые аппараты распределения электроэнергии | Автоматические выключатели в литом корпусе | NM8N | 12 | 1 | 17.87 | 16.56 | 0.026 | 1.489 | 1.38 | 0.002 | 1.4892 | 1.38 | 0.0021667 | 0
274870 | Авт. выкл. NM8NDC-250H TM 2P 180А 100кА с рег. термомаг. расцепителем (R) | 52177.48 | 42768.43 | шт | Промышленная | Под заказ | Нет | Нет | Нет | Силовые аппараты распределения электроэнергии | Автоматические выключатели в литом корпусе | NM8N | 12 | 1 | 17.87 | 16.56 | 0.026 | 1.489 | 1.38 | 0.002 | 1.4892 | 1.38 | 0.0021667 | 0
274871 | Авт. выкл. NM8NDC-250H TM 2P 200А 100кА с рег. термомаг. расцепителем (R) | 52177.48 | 42768.43 | шт | Промышленная | Под заказ | Нет | Нет | Нет | Силовые аппараты распределения электроэнергии | Автоматические выключатели в литом корпусе | NM8N | 12 | 1 | 17.87 | 16.56 | 0.026 | 1.489 | 1.38 | 0.002 | 1.4892 | 1.38 | 0.0021667 | 0
274872 | Авт. выкл. NM8NDC-250H TM 2P 225А 100кА с рег. термомаг. расцепителем (R) | 52177.48 | 42768.43 | шт | Промышленная | Под заказ | Нет | Нет | Нет | Силовые аппараты распределения электроэнергии | Автоматические выключатели в литом корпусе | NM8N | 12 | 1 | 17.87 | 16.56 | 0.026 | 1.489 | 1.38 | 0.002 | 1.4892 | 1.38 | 0.0021667 | 0
274873 | Авт. выкл. NM8NDC-250H TM 2P 250А 100кА с рег. термомаг. расцепителем (R) | 52177.48 | 42768.43 | шт | Промышленная | Под заказ | Нет | Нет | Нет | Силовые аппараты распределения электроэнергии | Автоматические выключатели в литом корпусе | NM8N | 12 | 1 | 17.87 | 16.56 | 0.026 | 1.489 | 1.38 | 0.002 | 1.4892 | 1.38 | 0.0021667 | 0
330493 | Авт. выкл. NM8NDC-125B TM 1P 16А 25кА с термомаг. расцепителем (R) | 14675.08 | 12028.75 | шт | Промышленная | Под заказ | Нет | Нет | Нет | Силовые аппараты распределения электроэнергии | Автоматические выключатели в литом корпусе | NM8N | 30 | 1 | 23.16 | 20.88 | 0.033 | 0.965 | 0.87 | 0.001 | 0.965 | 0.87 | 0.0011 | 0
330494 | Авт. выкл. NM8NDC-125B TM 1P 20А 25кА с термомаг. расцепителем (R) | 14675.08 | 12028.75 | шт | Промышленная | Под заказ | Нет | Нет | Нет | Силовые аппараты распределения электроэнергии | Автоматические выключатели в литом корпусе | NM8N | 30 | 1 | 23.16 | 20.88 | 0.033 | 0.965 | 0.87 | 0.001 | 0.965 | 0.87 | 0.0011 | 0
330495 | Авт. выкл. NM8NDC-125B TM 1P 25А 25кА с термомаг. расцепителем (R) | 14675.08 | 12028.75 | шт | Промышленная | Под заказ | Нет | Нет | Нет | Силовые аппараты распределения электроэнергии | Автоматические выключатели в литом корпусе | NM8N | 30 | 1 | 23.16 | 20.88 | 0.033 | 0.965 | 0.87 | 0.001 | 0.965 | 0.87 | 0.0011 | 0
330496 | Авт. выкл. NM8NDC-125B TM 1P 32А 25кА с термомаг. расцепителем (R) | 14675.08 | 12028.75 | шт | Промышленная | Под заказ | Нет | Нет | Нет | Силовые аппараты распределения электроэнергии | Автоматические выключатели в литом корпусе | NM8N | 30 | 1 | 23.16 | 20.88 | 0.033 | 0.965 | 0.87 | 0.001 | 0.965 | 0.87 | 0.0011 | 0
330497 | Авт. выкл. NM8NDC-125B TM 1P 40А 25кА с термомаг. расцепителем (R) | 14675.08 | 12028.75 | шт | Промышленная | Под заказ | Нет | Нет | Нет | Силовые аппараты распределения электроэнергии | Автоматические выключатели в литом корпусе | NM8N | 30 | 1 | 23.16 | 20.88 | 0.033 | 0.965 | 0.87 | 0.001 | 0.965 | 0.87 | 0.0011 | 0
330498 | Авт. выкл. NM8NDC-125B TM 1P 63А 25кА с термомаг. расцепителем (R) | 14675.08 | 12028.75 | шт | Промышленная | Под заказ | Нет | Нет | Нет | Силовые аппараты распределения электроэнергии | Автоматические выключатели в литом корпусе | NM8N | 30 | 1 | 23.16 | 20.88 | 0.033 | 0.965 | 0.87 | 0.001 | 0.965 | 0.87 | 0.0011 | 0
330499 | Авт. выкл. NM8NDC-125B TM 1P 50А 25кА с термомаг. расцепителем (R) | 14675.08 | 12028.75 | шт | Промышленная | Под заказ | Нет | Нет | Нет | Силовые аппараты распределения электроэнергии | Автоматические выключатели в литом корпусе | NM8N | 30 | 1 | 23.16 | 20.88 | 0.033 | 0.965 | 0.87 | 0.001 | 0.965 | 0.87 | 0.0011 | 0
330500 | Авт. выкл. NM8NDC-125B TM 1P 80А 25кА с термомаг. расцепителем (R) | 14675.08 | 12028.75 | шт | Промышленная | Под заказ | Нет | Нет | Нет | Силовые аппараты распределения электроэнергии | Автоматические выключатели в литом корпусе | NM8N | 30 | 1 | 23.16 | 20.88 | 0.033 | 0.965 | 0.87 | 0.001 | 0.965 | 0.87 | 0.0011 | 0
330501 | Авт. выкл. NM8NDC-125B TM 1P 100А 25кА с термомаг. расцепителем (R) | 14675.08 | 12028.75 | шт | Промышленная | Под заказ | Нет | Нет | Нет | Силовые аппараты распределения электроэнергии | Автоматические выключатели в литом корпусе | NM8N | 30 | 1 | 23.16 | 20.88 | 0.033 | 0.965 | 0.87 | 0.001 | 0.965 | 0.87 | 0.0011 | 0
330502 | Авт. выкл. NM8NDC-125B TM 1P 125А 25кА с термомаг. расцепителем (R) | 14675.08 | 12028.75 | шт | Промышленная | Под заказ | Нет | Нет | Нет | Силовые аппараты распределения электроэнергии | Автоматические выключатели в литом корпусе | NM8N | 30 | 1 | 23.16 | 20.88 | 0.033 | 0.965 | 0.87 | 0.001 | 0.965 | 0.87 | 0.0011 | 0
256785 | Устройство автоматического ввода резерва NXZM-125H/3B 100А | 92819.31 | 76081.4 | шт | Промышленная | Под заказ | Нет | Нет | Нет | Оборудование для автоматического ввода резерва | Устройство автоматического ввода резерва | NXZM | 1 | 1 | 8 | 7 | 0.019 | 8 | 7 | 0.019 | 8 | 7 | 0.019 | 0
256784 | Устройство автоматического ввода резерва NXZM-125H/3B 125А | 98585.25 | 80807.58 | шт | Промышленная | Под заказ | Нет | Нет | Нет | Оборудование для автоматического ввода резерва | Устройство автоматического ввода резерва | NXZM | 1 | 1 | 8 | 7 | 0.019 | 8 | 7 | 0.019 | 8 | 7 | 0.019 | 0
256783 | Устройство автоматического ввода резерва NXZM-125H/3B 63А | 91111.56 | 74681.61 | шт | Промышленная | Под заказ | Нет | Нет | Нет | Оборудование для автоматического ввода резерва | Устройство автоматического ввода резерва | NXZM | 1 | 1 | 8 | 7 | 0.019 | 8 | 7 | 0.019 | 8 | 7 | 0.019 | 0
256782 | Устройство автоматического ввода резерва NXZM-125H/3B 80А | 92819.31 | 76081.4 | шт | Промышленная | Под заказ | Нет | Нет | Нет | Оборудование для автоматического ввода резерва | Устройство автоматического ввода резерва | NXZM | 1 | 1 | 8 | 7 | 0.019 | 8 | 7 | 0.019 | 8 | 7 | 0.019 | 0
267515 | Устройство автоматического ввода резерва NXZM-125H/4B 100А | 116245.64 | 95283.31 | шт | Промышленная | Под заказ | Нет | Нет | Нет | Оборудование для автоматического ввода резерва | Устройство автоматического ввода резерва | NXZM | 1 | 1 | 9 | 6 | 0.019 | 6.8 | 6 | 0.019 | 9 | 6 | 0.019 | 0
267516 | Устройство автоматического ввода резерва NXZM-125H/4B 125А | 116245.64 | 95283.31 | шт | Промышленная | Под заказ | Нет | Нет | Нет | Оборудование для автоматического ввода резерва | Устройство автоматического ввода резерва | NXZM | 1 | 1 | 9 | 6 | 0.019 | 9 | 6 | 0.019 | 9 | 6 | 0.019 | 0
267513 | Устройство автоматического ввода резерва NXZM-125H/4B 63А | 116245.64 | 95283.31 | шт | Промышленная | Под заказ | Нет | Нет | Нет | Оборудование для автоматического ввода резерва | Устройство автоматического ввода резерва | NXZM | 1 | 1 | 9 | 6 | 0.019 | 9 | 6 | 0.019 | 9 | 6 | 0.019 | 0
267514 | Устройство автоматического ввода резерва NXZM-125H/4B 80А | 116245.64 | 95283.31 | шт | Промышленная | Под заказ | Нет | Нет | Нет | Оборудование для автоматического ввода резерва | Устройство автоматического ввода резерва | NXZM | 1 | 1 | 9 | 6 | 0.019 | 9 | 6 | 0.019 | 9 | 6 | 0.019 | 0
256793 | Устройство автоматического ввода резерва NXZM-160H/3B 125А | 97894.03 | 80241.01 | шт | Промышленная | Под заказ | Нет | Нет | Нет | Оборудование для автоматического ввода резерва | Устройство автоматического ввода резерва | NXZM | 1 | 1 | 11 | 10 | 0.023 | 11 | 10 | 0.023 | 11 | 10 | 0.023 | 0
256792 | Устройство автоматического ввода резерва NXZM-160H/3B 160А | 99729.1 | 81745.16 | шт | Промышленная | Под заказ | Нет | Да | Нет | Оборудование для автоматического ввода резерва | Устройство автоматического ввода резерва | NXZM | 1 | 1 | 11 | 10 | 0.023 | 11 | 10 | 0.023 | 11 | 10 | 0.023 | 0
256805 | Устройство автоматического ввода резерва NXZM-250H/3B 160А | 99072.8 | 81207.21 | шт | Промышленная | Под заказ | Нет | Нет | Нет | Оборудование для автоматического ввода резерва | Устройство автоматического ввода резерва | NXZM | 1 | 1 | 9.6 | 7.86 | 0.027 | 9.6 | 7.86 | 0.027 | 9.6 | 7.86 | 0.027 | 0
256804 | Устройство автоматического ввода резерва NXZM-250H/3B 180А | 99072.8 | 81207.21 | шт | Промышленная | Под заказ | Нет | Нет | Нет | Оборудование для автоматического ввода резерва | Устройство автоматического ввода резерва | NXZM | 1 | 1 | 9.6 | 7.86 | 0.027 | 9.6 | 7.86 | 0.027 | 9.6 | 7.86 | 0.027 | 0
256803 | Устройство автоматического ввода резерва NXZM-250H/3B 200А | 99072.8 | 81207.21 | шт | Промышленная | Под заказ | Нет | Нет | Нет | Оборудование для автоматического ввода резерва | Устройство автоматического ввода резерва | NXZM | 1 | 1 | 9.6 | 7.86 | 0.027 | 9.6 | 7.86 | 0.027 | 9.6 | 7.86 | 0.027 | 0
256802 | Устройство автоматического ввода резерва NXZM-250H/3B 225А | 99072.8 | 81207.21 | шт | Промышленная | Под заказ | Нет | Нет | Нет | Оборудование для автоматического ввода резерва | Устройство автоматического ввода резерва | NXZM | 1 | 1 | 9.6 | 7.86 | 0.027 | 9.6 | 7.86 | 0.027 | 9.6 | 7.86 | 0.027 | 0
256801 | Устройство автоматического ввода резерва NXZM-250H/3B 250А | 116823.59 | 95757.04 | шт | Промышленная | Под заказ | Нет | Нет | Нет | Оборудование для автоматического ввода резерва | Устройство автоматического ввода резерва | NXZM | 1 | 1 | 9.6 | 7.86 | 0.027 | 9.6 | 7.86 | 0.027 | 9.6 | 7.86 | 0.027 | 0
256818 | Устройство автоматического ввода резерва NXZM-400H/3B 250А | 219142.46 | 179624.97 | шт | Промышленная | Под заказ | Нет | Нет | Нет | Оборудование для автоматического ввода резерва | Устройство автоматического ввода резерва | NXZM | 1 | 1 | 23.8 | 18.78 | 0.063 | 23.8 | 18.78 | 0.063 | 23.8 | 18.78 | 0.063 | 0
256817 | Устройство автоматического ввода резерва NXZM-400H/3B 315А | 225923.82 | 185183.46 | шт | Промышленная | Под заказ | Нет | Нет | Нет | Оборудование для автоматического ввода резерва | Устройство автоматического ввода резерва | NXZM | 1 | 1 | 23.8 | 18.78 | 0.063 | 23.8 | 18.78 | 0.063 | 23.8 | 18.78 | 0.063 | 0
256816 | Устройство автоматического ввода резерва NXZM-400H/3B 350А | 225923.82 | 185183.46 | шт | Промышленная | Под заказ | Нет | Нет | Нет | Оборудование для автоматического ввода резерва | Устройство автоматического ввода резерва | NXZM | 1 | 1 | 23.8 | 18.78 | 0.063 | 23.8 | 18.78 | 0.063 | 23.8 | 18.78 | 0.063 | 0
256815 | Устройство автоматического ввода резерва NXZM-400H/3B 400А | 225923.82 | 185183.46 | шт | Промышленная | Под заказ | Нет | Нет | Нет | Оборудование для автоматического ввода резерва | Устройство автоматического ввода резерва | NXZM | 1 | 1 | 23.8 | 18.78 | 0.063 | 23.8 | 18.78 | 0.063 | 23.8 | 18.78 | 0.063 | 0
256828 | Устройство автоматического ввода резерва NXZM-630H/3B 400А | 269378.76 | 220802.26 | шт | Промышленная | Под заказ | Нет | Нет | Нет | Оборудование для автоматического ввода резерва | Устройство автоматического ввода резерва | NXZM | 1 | 1 | 23.8 | 18.78 | 0.063 | 23.8 | 18.78 | 0.063 | 23.8 | 18.78 | 0.063 | 0
256827 | Устройство автоматического ввода резерва NXZM-630H/3B 500А | 269378.76 | 220802.26 | шт | Промышленная | Под заказ | Нет | Нет | Нет | Оборудование для автоматического ввода резерва | Устройство автоматического ввода резерва | NXZM | 1 | 1 | 23.8 | 18.78 | 0.063 | 23.8 | 18.78 | 0.063 | 23.8 | 18.78 | 0.063 | 0
256826 | Устройство автоматического ввода резерва NXZM-630H/3B 630А | 269378.76 | 220802.26 | шт | Промышленная | Под заказ | Нет | Нет | Нет | Оборудование для автоматического ввода резерва | Устройство автоматического ввода резерва | NXZM | 1 | 1 | 23.8 | 18.78 | 0.063 | 23.8 | 18.78 | 0.063 | 23.8 | 18.78 | 0.063 | 0
256770 | Устройство автоматического ввода резерва NXZM-63H/3B 10А | 89808.08 | 73613.18 | шт | Промышленная | Под заказ | Нет | Нет | Нет | Оборудование для автоматического ввода резерва | Устройство автоматического ввода резерва | NXZM | 1 | 1 | 6.3 | 5.5 | 0.019 | 6.3 | 5.5 | 0.019 | 6.3 | 5.5 | 0.019 | 0
256769 | Устройство автоматического ввода резерва NXZM-63H/3B 16А | 89808.08 | 73613.18 | шт | Промышленная | Под заказ | Нет | Нет | Нет | Оборудование для автоматического ввода резерва | Устройство автоматического ввода резерва | NXZM | 1 | 1 | 6.3 | 5.5 | 0.019 | 6.3 | 5.5 | 0.019 | 6.3 | 5.5 | 0.019 | 0
256768 | Устройство автоматического ввода резерва NXZM-63H/3B 25А | 89808.08 | 73613.18 | шт | Промышленная | Под заказ | Нет | Нет | Нет | Оборудование для автоматического ввода резерва | Устройство автоматического ввода резерва | NXZM | 1 | 1 | 6.3 | 5.5 | 0.019 | 6.3 | 5.5 | 0.019 | 6.3 | 5.5 | 0.019 | 0
256767 | Устройство автоматического ввода резерва NXZM-63H/3B 32А | 89808.08 | 73613.18 | шт | Промышленная | Под заказ | Нет | Нет | Нет | Оборудование для автоматического ввода резерва | Устройство автоматического ввода резерва | NXZM | 1 | 1 | 6.3 | 5.5 | 0.019 | 6.3 | 5.5 | 0.019 | 6.3 | 5.5 | 0.019 | 0
256766 | Устройство автоматического ввода резерва NXZM-63H/3B 40А | 89808.08 | 73613.18 | шт | Промышленная | Под заказ | Нет | Нет | Нет | Оборудование для автоматического ввода резерва | Устройство автоматического ввода резерва | NXZM | 1 | 1 | 6.3 | 5.5 | 0.019 | 6.3 | 5.5 | 0.019 | 6.3 | 5.5 | 0.019 | 0
256765 | Устройство автоматического ввода резерва NXZM-63H/3B 50А | 89808.08 | 73613.18 | шт | Промышленная | Под заказ | Нет | Нет | Нет | Оборудование для автоматического ввода резерва | Устройство автоматического ввода резерва | NXZM | 1 | 1 | 6.3 | 5.5 | 0.019 | 6.3 | 5.5 | 0.019 | 6.3 | 5.5 | 0.019 | 0
256764 | Устройство автоматического ввода резерва NXZM-63H/3B 63А | 89808.08 | 73613.18 | шт | Промышленная | Под заказ | Нет | Нет | Нет | Оборудование для автоматического ввода резерва | Устройство автоматического ввода резерва | NXZM | 1 | 1 | 6.3 | 5.5 | 0.019 | 6.3 | 5.5 | 0.019 | 6.3 | 5.5 | 0.019 | 0
256837 | Устройство автоматического ввода резерва NXZM-800H/3B 630А | 295644.61 | 242331.65 | шт | Промышленная | Под заказ | Нет | Нет | Нет | Оборудование для автоматического ввода резерва | Устройство автоматического ввода резерва | NXZM | 1 | 1 | 30.6 | 24.45 | 0.085 | 30.6 | 24.45 | 0.085 | 30.6 | 24.45 | 0.085 | 0
256836 | Устройство автоматического ввода резерва NXZM-800H/3B 700А | 295644.61 | 242331.65 | шт | Промышленная | Под заказ | Нет | Нет | Нет | Оборудование для автоматического ввода резерва | Устройство автоматического ввода резерва | NXZM | 1 | 1 | 30.6 | 24.45 | 0.085 | 30.6 | 24.45 | 0.085 | 30.6 | 24.45 | 0.085 | 0
256835 | Устройство автоматического ввода резерва NXZM-800H/3B 800А | 295644.61 | 242331.65 | шт | Промышленная | Под заказ | Нет | Нет | Нет | Оборудование для автоматического ввода резерва | Устройство автоматического ввода резерва | NXZM | 1 | 1 | 30.6 | 24.45 | 0.085 | 30.6 | 24.45 | 0.085 | 30.6 | 24.45 | 0.085 | 0
285127 | Промежуточное реле JZX-22F/2Z PLU 2 конт. 5А 220В AC (R) | 395.51 | 324.19 | шт | Промышленная | Склад | Нет | Нет | Да | Оборудование сигнализации и управления | Миниатюрные реле | JZX | 480 | 20 | 15.29 | 14.26 | 0.03 | 0.637 | 0.594 | 0.001 | 0.031854 | 0.029708 | 6.25e-05 | 0
285250 | Промежуточное реле JZX-22F(В)/4Z PLU 4 конт. с инд. LED и защитой от перенапр. 3А 24В DC (R) | 462.17 | 378.83 | шт | Промышленная | Склад | Нет | Нет | Да | Оборудование сигнализации и управления | Миниатюрные реле | JZX | 480 | 20 | 15.72 | 14.69 | 0.03 | 0.655 | 0.612 | 0.001 | 0.03275 | 0.030604 | 6.25e-05 | 0
593943 | Индикатор световой ND16-22D/2C красный, встр. резистор, IP65 AC/DC12В (R) | 269.73 | 221.09 | шт | Промышленная | Под заказ | Нет | Нет | Нет | Оборудование сигнализации и управления | Световые индикаторы | ND16 | 300 | 10 | 8.08 | 6.18 | 0.032 | 0.269 | 0.206 | 0.001 | 0.026933 | 0.0206 | 0.00010667 | 0
671434 | Контактор NC2-115/4 115А 4P 220-240В/АС3 50Гц (R) | 38221.53 | 31329.12 | шт | Промышленная | Под заказ | Нет | Нет | Нет | Оборудование для защиты и управления двигателем | Контакторы | NC2 | 2 | 1 | 10.64 | 8.8 | 0.03 | 5.32 | 4.4 | 0.015 | 5.32 | 4.4 | 0.015 | 0
222211 | Контактор NC1-4004N реверс. 40А 4P 48В 50/60Гц (R) | 17680.34 | 14492.08 | шт | Промышленная | Под заказ | Нет | Нет | Нет | Оборудование для защиты и управления двигателем | Контакторы | NC1 | 6 | 1 | 16.74 | 15.36 | 0.024 | 2.79 | 2.56 | 0.004 | 2.79 | 2.56 | 0.004 | 0
671401 | Контактор NC2-225/4 225А 4P 220-240В/АС3 50Гц (R) | 43863.03 | 35953.3 | шт | Промышленная | Под заказ | Нет | Нет | Нет | Оборудование для защиты и управления двигателем | Контакторы | NC2 | 2 | 1 | 13.63 | 11.38 | 0.032 | 6.815 | 5.69 | 0.016 | 6.815 | 5.69 | 0.016 | 0
390534 | Шина соединительная типа PIN 1P+N , 40А, 12 модулей для NB2LE (R) | 1118.45 | 916.76 | шт | Промышленная | Склад | Нет | Нет | Нет | Модульные аппараты распределения электроэнергии | Модульные автоматические выключатели | NB, NXB Аксессуары | 100 | 1 | 9.1 | 8.8 | 0.017 | 0.091 | 0.088 | 0.001 | 0.091 | 0.088 | 0.001 | 0
216707 | ВДТ (УЗО) NL1-100 4P 63А 300мА 6кА тип AC-S AX (R) | 6829.36 | 5597.84 | шт | Промышленная | Под заказ | Нет | Нет | Нет | Модульные аппараты дифференциальной защиты | Выключатели дифференциального тока | NL1 | 36 | 1 | 13.5 | 12.17 | 0.026 | 0.375 | 0.338 | 0.001 | 0.375 | 0.33806 | 0.001 | 0
200827 | ВДТ (УЗО) NL1-63 4P 63А 100мА 10кА тип A-G AX (R) | 8273.95 | 6781.93 | шт | Промышленная | Под заказ | Нет | Нет | Нет | Модульные аппараты дифференциальной защиты | Выключатели дифференциального тока | NL1 | 36 | 1 | 14.31 | 13.25 | 0.026 | 0.398 | 0.368 | 0.001 | 0.398 | 0.36806 | 0.001 | 0
200896 | ВДТ (УЗО) NL1-63 4P 63А 100мА 6кА тип A-SI AX (R) | 6957.61 | 5702.96 | шт | Промышленная | Под заказ | Нет | Нет | Нет | Модульные аппараты дифференциальной защиты | Выключатели дифференциального тока | NL1 | 36 | 1 | 14.31 | 13.25 | 0.026 | 0.398 | 0.368 | 0.001 | 0.398 | 0.36806 | 0.001 | 0
216706 | ВДТ (УЗО) NL1-100 4P 80А 300мА 6кА тип AC AX (R) | 6624.5 | 5429.92 | шт | Промышленная | Под заказ | Нет | Нет | Нет | Модульные аппараты дифференциальной защиты | Выключатели дифференциального тока | NL1 | 36 | 1 | 13.61 | 12.28 | 0.026 | 0.378 | 0.341 | 0.001 | 0.37806 | 0.34111 | 0.001 | 0
267867 | ВДТ (УЗО) NL1-63 2P 25А 10мА 6кА тип AC AX (R) | 4190.74 | 3435.03 | шт | Промышленная | Под заказ | Нет | Нет | Нет | Модульные аппараты дифференциальной защиты | Выключатели дифференциального тока | NL1 | 90 | 1 | 22.53 | 20.09 | 0.034 | 0.25 | 0.223 | 0.001 | 0.25033 | 0.22322 | 0.001 | 0
216708 | ВДТ (УЗО) NL1-63 2P 25А 300мА 10кА тип AC AX (R) | 3634.84 | 2979.38 | шт | Промышленная | Под заказ | Нет | Нет | Нет | Модульные аппараты дифференциальной защиты | Выключатели дифференциального тока | NL1 | 90 | 1 | 20.39 | 18.45 | 0.034 | 0.227 | 0.205 | 0.001 | 0.227 | 0.205 | 0.001 | 0
267869 | ВДТ (УЗО) NL1-63 2P 25А 300мА 10кА тип A AX (R) | 3987.62 | 3268.54 | шт | Промышленная | Под заказ | Нет | Нет | Нет | Модульные аппараты дифференциальной защиты | Выключатели дифференциального тока | NL1 | 90 | 1 | 21.89 | 19.54 | 0.034 | 0.243 | 0.217 | 0.001 | 0.24322 | 0.21711 | 0.001 | 0
267868 | ВДТ (УЗО) NL1-63 2P 25А 300мА 6кА тип A AX (R) | 3987.62 | 3268.54 | шт | Промышленная | Под заказ | Нет | Нет | Нет | Модульные аппараты дифференциальной защиты | Выключатели дифференциального тока | NL1 | 90 | 1 | 21.89 | 19.54 | 0.034 | 0.243 | 0.217 | 0.001 | 0.24322 | 0.21711 | 0.001 | 0
216709 | ВДТ (УЗО) NL1-63 2P 25А 30мА 10кА тип AC AX (R) | 3475.3 | 2848.61 | шт | Промышленная | Склад | Нет | Нет | Нет | Модульные аппараты дифференциальной защиты | Выключатели дифференциального тока | NL1 | 90 | 1 | 21.38 | 19.44 | 0.034 | 0.238 | 0.216 | 0.001 | 0.238 | 0.216 | 0.001 | 0
267871 | ВДТ (УЗО) NL1-63 2P 25А 30мА 10кА тип A AX (R) | 4119.05 | 3376.27 | шт | Промышленная | Под заказ | Нет | Нет | Нет | Модульные аппараты дифференциальной защиты | Выключатели дифференциального тока | NL1 | 90 | 1 | 21.69 | 19.34 | 0.034 | 0.241 | 0.215 | 0.001 | 0.241 | 0.215 | 0.001 | 0
267870 | ВДТ (УЗО) NL1-63 2P 25А 30мА 6кА тип A AX (R) | 4128.19 | 3383.76 | шт | Промышленная | Под заказ | Нет | Нет | Нет | Модульные аппараты дифференциальной защиты | Выключатели дифференциального тока | NL1 | 90 | 1 | 21.69 | 19.34 | 0.034 | 0.241 | 0.215 | 0.001 | 0.241 | 0.215 | 0.001 | 0
216710 | ВДТ (УЗО) NL1-63 2P 40А 300мА 10кА тип AC AX (R) | 3634.84 | 2979.38 | шт | Промышленная | Под заказ | Нет | Нет | Нет | Модульные аппараты дифференциальной защиты | Выключатели дифференциального тока | NL1 | 90 | 1 | 20.21 | 18.27 | 0.034 | 0.225 | 0.203 | 0.001 | 0.225 | 0.203 | 0.001 | 0
267873 | ВДТ (УЗО) NL1-63 2P 40А 300мА 10кА тип A AX (R) | 3979.9 | 3262.21 | шт | Промышленная | Под заказ | Нет | Нет | Нет | Модульные аппараты дифференциальной защиты | Выключатели дифференциального тока | NL1 | 90 | 1 | 21.89 | 19.54 | 0.034 | 0.243 | 0.217 | 0.001 | 0.24322 | 0.21711 | 0.001 | 0
267872 | ВДТ (УЗО) NL1-63 2P 40А 300мА 6кА тип A AX (R) | 3979.9 | 3262.21 | шт | Промышленная | Под заказ | Нет | Нет | Нет | Модульные аппараты дифференциальной защиты | Выключатели дифференциального тока | NL1 | 90 | 1 | 21.89 | 19.54 | 0.034 | 0.243 | 0.217 | 0.001 | 0.24322 | 0.21711 | 0.001 | 0
216711 | ВДТ (УЗО) NL1-63 2P 40А 30мА 10кА тип AC AX (R) | 3475.3 | 2848.61 | шт | Промышленная | Под заказ | Нет | Нет | Нет | Модульные аппараты дифференциальной защиты | Выключатели дифференциального тока | NL1 | 90 | 1 | 21.38 | 19.44 | 0.034 | 0.238 | 0.216 | 0.001 | 0.238 | 0.216 | 0.001 | 0
267874 | ВДТ (УЗО) NL1-63 2P 40А 30мА 10кА тип A AX (R) | 4128.19 | 3383.76 | шт | Промышленная | Под заказ | Нет | Нет | Нет | Модульные аппараты дифференциальной защиты | Выключатели дифференциального тока | NL1 | 90 | 1 | 21.69 | 19.34 | 0.034 | 0.241 | 0.215 | 0.001 | 0.241 | 0.215 | 0.001 | 0
267875 | ВДТ (УЗО) NL1-63 2P 63А 300мА 10кА тип AC AX (R) | 3896.28 | 3193.67 | шт | Промышленная | Под заказ | Нет | Нет | Нет | Модульные аппараты дифференциальной защиты | Выключатели дифференциального тока | NL1 | 90 | 1 | 22.25 | 19.9 | 0.034 | 0.247 | 0.221 | 0.001 | 0.24722 | 0.22111 | 0.001 | 0
267877 | ВДТ (УЗО) NL1-63 2P 63А 300мА 10кА тип A AX (R) | 4198.46 | 3441.36 | шт | Промышленная | Под заказ | Нет | Нет | Да | Модульные аппараты дифференциальной защиты | Выключатели дифференциального тока | NL1 | 90 | 1 | 21.89 | 19.54 | 0.034 | 0.243 | 0.217 | 0.001 | 0.24322 | 0.21711 | 0.001 | 0
267876 | ВДТ (УЗО) NL1-63 2P 63А 300мА 6кА тип A AX (R) | 4198.46 | 3441.36 | шт | Промышленная | Под заказ | Нет | Нет | Нет | Модульные аппараты дифференциальной защиты | Выключатели дифференциального тока | NL1 | 90 | 1 | 21.89 | 19.54 | 0.034 | 0.243 | 0.217 | 0.001 | 0.24322 | 0.21711 | 0.001 | 0
216712 | ВДТ (УЗО) NL1-63 2P 63А 30мА 10кА тип AC AX (R) | 3815.45 | 3127.42 | шт | Промышленная | Под заказ | Нет | Нет | Нет | Модульные аппараты дифференциальной защиты | Выключатели дифференциального тока | NL1 | 90 | 1 | 21.38 | 19.44 | 0.034 | 0.238 | 0.216 | 0.001 | 0.238 | 0.216 | 0.001 | 0
267878 | ВДТ (УЗО) NL1-63 2P 63А 30мА 10кА тип A AX (R) | 4341.83 | 3558.88 | шт | Промышленная | Под заказ | Нет | Нет | Нет | Модульные аппараты дифференциальной защиты | Выключатели дифференциального тока | NL1 | 90 | 1 | 21.69 | 19.34 | 0.034 | 0.241 | 0.215 | 0.001 | 0.241 | 0.215 | 0.001 | 0
267879 | ВДТ (УЗО) NL1-63 2P 63А 30мА 6кА тип A AX (R) | 4341.83 | 3558.88 | шт | Промышленная | Под заказ | Нет | Нет | Нет | Модульные аппараты дифференциальной защиты | Выключатели дифференциального тока | NL1 | 90 | 1 | 21.69 | 19.34 | 0.034 | 0.241 | 0.215 | 0.001 | 0.241 | 0.215 | 0.001 | 0
200883 | ВДТ (УЗО) NL1-63 2P 25А 300мА 6кА тип AC AX (R) | 3627.1 | 2973.03 | шт | Промышленная | Под заказ | Нет | Нет | Нет | Модульные аппараты дифференциальной защиты | Выключатели дифференциального тока | NL1 | 90 | 1 | 20.82 | 18.27 | 0.034 | 0.231 | 0.203 | 0.001 | 0.23133 | 0.203 | 0.001 | 0
200884 | ВДТ (УЗО) NL1-63 2P 25А 30мА 6кА тип AC AX (R) | 3475.3 | 2848.61 | шт | Промышленная | Под заказ | Нет | Нет | Нет | Модульные аппараты дифференциальной защиты | Выключатели дифференциального тока | NL1 | 90 | 1 | 21.35 | 19.44 | 0.034 | 0.237 | 0.216 | 0.001 | 0.23722 | 0.216 | 0.001 | 0
200885 | ВДТ (УЗО) NL1-63 2P 40А 300мА 6кА тип AC AX (R) | 3634.14 | 2978.8 | шт | Промышленная | Под заказ | Нет | Нет | Нет | Модульные аппараты дифференциальной защиты | Выключатели дифференциального тока | NL1 | 90 | 1 | 20.82 | 18.27 | 0.034 | 0.231 | 0.203 | 0.001 | 0.23133 | 0.203 | 0.001 | 0
200886 | ВДТ (УЗО) NL1-63 2P 40А 30мА 6кА тип AC AX (R) | 3475.3 | 2848.61 | шт | Промышленная | Под заказ | Нет | Нет | Нет | Модульные аппараты дифференциальной защиты | Выключатели дифференциального тока | NL1 | 90 | 1 | 21.35 | 19.44 | 0.034 | 0.237 | 0.216 | 0.001 | 0.23722 | 0.216 | 0.001 | 0
200846 | ВДТ (УЗО) NL1-63 2P 40А 30мА 6кА тип A AX (R) | 4128.88 | 3384.33 | шт | Промышленная | Под заказ | Нет | Нет | Нет | Модульные аппараты дифференциальной защиты | Выключатели дифференциального тока | NL1 | 90 | 1 | 21.63 | 19.08 | 0.034 | 0.24 | 0.212 | 0.001 | 0.24033 | 0.212 | 0.001 | 0
200887 | ВДТ (УЗО) NL1-63 2P 63А 300мА 6кА тип AC AX (R) | 3731.81 | 3058.86 | шт | Промышленная | Под заказ | Нет | Нет | Нет | Модульные аппараты дифференциальной защиты | Выключатели дифференциального тока | NL1 | 90 | 1 | 20.82 | 18.27 | 0.034 | 0.231 | 0.203 | 0.001 | 0.23133 | 0.203 | 0.001 | 0
200888 | ВДТ (УЗО) NL1-63 2P 63А 30мА 6кА тип AC AX (R) | 3815.45 | 3127.42 | шт | Промышленная | Под заказ | Нет | Нет | Нет | Модульные аппараты дифференциальной защиты | Выключатели дифференциального тока | NL1 | 90 | 1 | 20.64 | 18.09 | 0.034 | 0.229 | 0.201 | 0.001 | 0.22933 | 0.201 | 0.001 | 0
216713 | ВДТ (УЗО) NL1-63 4P 25А 300мА 10кА тип AC AX (R) | 5263.9 | 4314.67 | шт | Промышленная | Под заказ | Нет | Нет | Нет | Модульные аппараты дифференциальной защиты | Выключатели дифференциального тока | NL1 | 36 | 1 | 13.5 | 12.17 | 0.026 | 0.375 | 0.338 | 0.001 | 0.375 | 0.33806 | 0.001 | 0
267880 | ВДТ (УЗО) NL1-63 4P 25А 300мА 10кА тип A AX (R) | 5618.09 | 4604.99 | шт | Промышленная | Под заказ | Нет | Нет | Нет | Модульные аппараты дифференциальной защиты | Выключатели дифференциального тока | NL1 | 36 | 1 | 14.94 | 13.42 | 0.026 | 0.415 | 0.373 | 0.001 | 0.415 | 0.373 | 0.001 | 0
267882 | ВДТ (УЗО) NL1-63 4P 25А 300мА 6кА тип A AX (R) | 5618.09 | 4604.99 | шт | Промышленная | Под заказ | Нет | Нет | Нет | Модульные аппараты дифференциальной защиты | Выключатели дифференциального тока | NL1 | 36 | 1 | 14.94 | 13.42 | 0.026 | 0.415 | 0.373 | 0.001 | 0.415 | 0.373 | 0.001 | 0
216714 | ВДТ (УЗО) NL1-63 4P 25А 30мА 10кА тип AC AX (R) | 5946.3 | 4874.02 | шт | Промышленная | Под заказ | Нет | Нет | Нет | Модульные аппараты дифференциальной защиты | Выключатели дифференциального тока | NL1 | 36 | 1 | 14.58 | 13.25 | 0.026 | 0.405 | 0.368 | 0.001 | 0.405 | 0.36806 | 0.001 | 0
267886 | ВДТ (УЗО) NL1-63 4P 25А 30мА 10кА тип A AX (R) | 6387.65 | 5235.78 | шт | Промышленная | Под заказ | Нет | Нет | Нет | Модульные аппараты дифференциальной защиты | Выключатели дифференциального тока | NL1 | 36 | 1 | 15.12 | 13.6 | 0.026 | 0.42 | 0.378 | 0.001 | 0.42 | 0.378 | 0.001 | 0
267885 | ВДТ (УЗО) NL1-63 4P 25А 30мА 6кА тип A AX (R) | 6387.65 | 5235.78 | шт | Промышленная | Под заказ | Нет | Нет | Нет | Модульные аппараты дифференциальной защиты | Выключатели дифференциального тока | NL1 | 36 | 1 | 15.12 | 13.6 | 0.026 | 0.42 | 0.378 | 0.001 | 0.42 | 0.378 | 0.001 | 0
216715 | ВДТ (УЗО) NL1-63 4P 40А 300мА 10кА тип AC AX (R) | 5263.9 | 4314.67 | шт | Промышленная | Под заказ | Нет | Нет | Нет | Модульные аппараты дифференциальной защиты | Выключатели дифференциального тока | NL1 | 36 | 1 | 13.5 | 12.17 | 0.026 | 0.375 | 0.338 | 0.001 | 0.375 | 0.33806 | 0.001 | 0
267888 | ВДТ (УЗО) NL1-63 4P 40А 300мА 10кА тип A AX (R) | 5618.09 | 4604.99 | шт | Промышленная | Под заказ | Нет | Нет | Нет | Модульные аппараты дифференциальной защиты | Выключатели дифференциального тока | NL1 | 36 | 1 | 14.94 | 13.42 | 0.026 | 0.415 | 0.373 | 0.001 | 0.415 | 0.373 | 0.001 | 0
267887 | ВДТ (УЗО) NL1-63 4P 40А 300мА 6кА тип A AX (R) | 5618.09 | 4604.99 | шт | Промышленная | Под заказ | Нет | Нет | Нет | Модульные аппараты дифференциальной защиты | Выключатели дифференциального тока | NL1 | 36 | 1 | 14.94 | 13.42 | 0.026 | 0.415 | 0.373 | 0.001 | 0.415 | 0.373 | 0.001 | 0
256716 | ВДТ (УЗО) NL1-63 4P 40А 30мА 10кА тип A AX (R) | 6356.72 | 5210.43 | шт | Промышленная | Под заказ | Нет | Нет | Нет | Модульные аппараты дифференциальной защиты | Выключатели дифференциального тока | NL1 | 36 | 1 | 14.58 | 13.25 | 0.026 | 0.405 | 0.368 | 0.001 | 0.405 | 0.36806 | 0.001 | 0
267890 | ВДТ (УЗО) NL1-63 4P 40А 30мА 6кА тип A AX (R) | 6387.65 | 5235.78 | шт | Промышленная | Под заказ | Нет | Нет | Нет | Модульные аппараты дифференциальной защиты | Выключатели дифференциального тока | NL1 | 36 | 1 | 15.12 | 13.6 | 0.026 | 0.42 | 0.378 | 0.001 | 0.42 | 0.378 | 0.001 | 0
216716 | ВДТ (УЗО) NL1-63 4P 63А 300мА 10кА тип AC AX (R) | 5443.12 | 4461.57 | шт | Промышленная | Под заказ | Нет | Нет | Нет | Модульные аппараты дифференциальной защиты | Выключатели дифференциального тока | NL1 | 36 | 1 | 13.5 | 12.17 | 0.026 | 0.375 | 0.338 | 0.001 | 0.375 | 0.33806 | 0.001 | 0
267893 | ВДТ (УЗО) NL1-63 4P 63А 300мА 10кА тип A AX (R) | 6051.72 | 4960.43 | шт | Промышленная | Под заказ | Нет | Нет | Нет | Модульные аппараты дифференциальной защиты | Выключатели дифференциального тока | NL1 | 36 | 1 | 14.94 | 13.42 | 0.026 | 0.415 | 0.373 | 0.001 | 0.415 | 0.373 | 0.001 | 0
267892 | ВДТ (УЗО) NL1-63 4P 63А 300мА 6кА тип A AX (R) | 6051.72 | 4960.43 | шт | Промышленная | Под заказ | Нет | Нет | Нет | Модульные аппараты дифференциальной защиты | Выключатели дифференциального тока | NL1 | 36 | 1 | 14.94 | 13.42 | 0.026 | 0.415 | 0.373 | 0.001 | 0.415 | 0.373 | 0.001 | 0
216717 | ВДТ (УЗО) NL1-63 4P 63А 30мА 10кА тип AC AX (R) | 6058.04 | 4965.61 | шт | Промышленная | Под заказ | Нет | Нет | Нет | Модульные аппараты дифференциальной защиты | Выключатели дифференциального тока | NL1 | 36 | 1 | 14.25 | 12.92 | 0.026 | 0.396 | 0.359 | 0.001 | 0.396 | 0.359 | 0.001 | 0
267895 | ВДТ (УЗО) NL1-63 4P 63А 30мА 10кА тип A AX (R) | 7157.2 | 5866.56 | шт | Промышленная | Под заказ | Нет | Нет | Нет | Модульные аппараты дифференциальной защиты | Выключатели дифференциального тока | NL1 | 36 | 1 | 15 | 13.47 | 0.026 | 0.417 | 0.374 | 0.001 | 0.417 | 0.37417 | 0.001 | 0
267896 | ВДТ (УЗО) NL1-63 4P 63А 30мА 6кА тип A AX (R) | 7109.4 | 5827.38 | шт | Промышленная | Под заказ | Нет | Нет | Нет | Модульные аппараты дифференциальной защиты | Выключатели дифференциального тока | NL1 | 36 | 1 | 15 | 13.47 | 0.026 | 0.417 | 0.374 | 0.001 | 0.417 | 0.37417 | 0.001 | 0
200889 | ВДТ (УЗО) NL1-63 4P 25А 300мА 6кА тип AC AX (R) | 5263.9 | 4314.67 | шт | Промышленная | Под заказ | Нет | Нет | Нет | Модульные аппараты дифференциальной защиты | Выключатели дифференциального тока | NL1 | 36 | 1 | 13.27 | 12.2 | 0.026 | 0.369 | 0.339 | 0.001 | 0.369 | 0.339 | 0.001 | 0
200890 | ВДТ (УЗО) NL1-63 4P 25А 30мА 6кА тип AC AX (R) | 5946.3 | 4874.02 | шт | Промышленная | Под заказ | Нет | Нет | Нет | Модульные аппараты дифференциальной защиты | Выключатели дифференциального тока | NL1 | 36 | 1 | 14.31 | 13.25 | 0.026 | 0.398 | 0.368 | 0.001 | 0.398 | 0.36806 | 0.001 | 0
200891 | ВДТ (УЗО) NL1-63 4P 40А 300мА 6кА тип AC AX (R) | 5263.9 | 4314.67 | шт | Промышленная | Под заказ | Нет | Нет | Нет | Модульные аппараты дифференциальной защиты | Выключатели дифференциального тока | NL1 | 36 | 1 | 13.27 | 12.2 | 0.026 | 0.369 | 0.339 | 0.001 | 0.369 | 0.339 | 0.001 | 0
200893 | ВДТ (УЗО) NL1-63 4P 40А 30мА 10кА тип AC AX (R) | 5946.3 | 4874.02 | шт | Промышленная | Склад | Нет | Нет | Нет | Модульные аппараты дифференциальной защиты | Выключатели дифференциального тока | NL1 | 36 | 1 | 14.31 | 13.25 | 0.026 | 0.398 | 0.368 | 0.001 | 0.398 | 0.36806 | 0.001 | 0
200892 | ВДТ (УЗО) NL1-63 4P 40А 30мА 6кА тип AC AX (R) | 5946.3 | 4874.02 | шт | Промышленная | Под заказ | Нет | Нет | Нет | Модульные аппараты дифференциальной защиты | Выключатели дифференциального тока | NL1 | 36 | 1 | 14.31 | 13.25 | 0.026 | 0.398 | 0.368 | 0.001 | 0.398 | 0.36806 | 0.001 | 0
200894 | ВДТ (УЗО) NL1-63 4P 63А 300мА 6кА тип AC AX (R) | 5441.7 | 4460.41 | шт | Промышленная | Под заказ | Нет | Нет | Нет | Модульные аппараты дифференциальной защиты | Выключатели дифференциального тока | NL1 | 36 | 1 | 13.27 | 12.2 | 0.026 | 0.369 | 0.339 | 0.001 | 0.369 | 0.339 | 0.001 | 0
200895 | ВДТ (УЗО) NL1-63 4P 63А 30мА 6кА тип AC AX (R) | 6058.04 | 4965.61 | шт | Промышленная | Под заказ | Нет | Нет | Нет | Модульные аппараты дифференциальной защиты | Выключатели дифференциального тока | NL1 | 36 | 1 | 14.35 | 13.28 | 0.026 | 0.399 | 0.369 | 0.001 | 0.399 | 0.369 | 0.001 | 0
216718 | ВДТ (УЗО) NL1-63 2P 25А 300мА 6кА тип A-SI AX (R) | 4390.33 | 3598.63 | шт | Промышленная | Под заказ | Нет | Нет | Нет | Модульные аппараты дифференциальной защиты | Выключатели дифференциального тока | NL1 | 90 | 1 | 21.65 | 19.71 | 0.034 | 0.241 | 0.219 | 0.001 | 0.241 | 0.219 | 0.001 | 0
216719 | ВДТ (УЗО) NL1-63 2P 25А 30мА 6кА тип A-SI AX (R) | 4462.72 | 3657.97 | шт | Промышленная | Под заказ | Нет | Нет | Нет | Модульные аппараты дифференциальной защиты | Выключатели дифференциального тока | NL1 | 90 | 1 | 21.83 | 19.89 | 0.034 | 0.243 | 0.221 | 0.001 | 0.243 | 0.221 | 0.001 | 0
216720 | ВДТ (УЗО) NL1-63 2P 40А 300мА 6кА тип A-SI AX (R) | 4390.33 | 3598.63 | шт | Промышленная | Под заказ | Нет | Нет | Нет | Модульные аппараты дифференциальной защиты | Выключатели дифференциального тока | NL1 | 90 | 1 | 21.65 | 19.71 | 0.034 | 0.241 | 0.219 | 0.001 | 0.241 | 0.219 | 0.001 | 0
216721 | ВДТ (УЗО) NL1-63 2P 40А 30мА 6кА тип A-SI AX (R) | 4462.72 | 3657.97 | шт | Промышленная | Под заказ | Нет | Нет | Нет | Модульные аппараты дифференциальной защиты | Выключатели дифференциального тока | NL1 | 90 | 1 | 21.83 | 19.89 | 0.034 | 0.243 | 0.221 | 0.001 | 0.243 | 0.221 | 0.001 | 0
267897 | ВДТ (УЗО) NL1-63 2P 63А 300мА 6кА тип A-SI AX (R) | 4386.8 | 3595.74 | шт | Промышленная | Под заказ | Нет | Нет | Нет | Модульные аппараты дифференциальной защиты | Выключатели дифференциального тока | NL1 | 90 | 1 | 22.25 | 19.9 | 0.034 | 0.247 | 0.221 | 0.001 | 0.24722 | 0.22111 | 0.001 | 0
267898 | ВДТ (УЗО) NL1-63 2P 63А 30мА 6кА тип A-SI AX (R) | 4525.27 | 3709.24 | шт | Промышленная | Под заказ | Нет | Нет | Нет | Модульные аппараты дифференциальной защиты | Выключатели дифференциального тока | NL1 | 90 | 1 | 22.21 | 19.85 | 0.034 | 0.247 | 0.221 | 0.001 | 0.247 | 0.221 | 0.001 | 0
267899 | ВДТ (УЗО) NL1-63 4P 25А 300мА 6кА тип A-SI AX (R) | 6785.43 | 5561.83 | шт | Промышленная | Под заказ | Нет | Нет | Нет | Модульные аппараты дифференциальной защиты | Выключатели дифференциального тока | NL1 | 36 | 1 | 14.5 | 12.98 | 0.026 | 0.403 | 0.361 | 0.001 | 0.403 | 0.361 | 0.001 | 0
267900 | ВДТ (УЗО) NL1-63 4P 25А 30мА 6кА тип A-SI AX (R) | 7136.12 | 5849.28 | шт | Промышленная | Под заказ | Нет | Нет | Нет | Модульные аппараты дифференциальной защиты | Выключатели дифференциального тока | NL1 | 36 | 1 | 14.9 | 13.38 | 0.026 | 0.414 | 0.372 | 0.001 | 0.414 | 0.372 | 0.001 | 0
267901 | ВДТ (УЗО) NL1-63 4P 40А 300мА 6кА тип A-SI AX (R) | 6785.43 | 5561.83 | шт | Промышленная | Под заказ | Нет | Нет | Нет | Модульные аппараты дифференциальной защиты | Выключатели дифференциального тока | NL1 | 36 | 1 | 14.5 | 12.98 | 0.026 | 0.403 | 0.361 | 0.001 | 0.403 | 0.361 | 0.001 | 0
216722 | ВДТ (УЗО) NL1-63 4P 40А 30мА 6кА тип A-SI AX (R) | 7199.38 | 5901.13 | шт | Промышленная | Под заказ | Нет | Нет | Нет | Модульные аппараты дифференциальной защиты | Выключатели дифференциального тока | NL1 | 36 | 1 | 14.69 | 13.36 | 0.026 | 0.408 | 0.371 | 0.001 | 0.40806 | 0.37111 | 0.001 | 0
216723 | ВДТ (УЗО) NL1-63 4P 63А 300мА 6кА тип A-SI AX (R) | 7019.45 | 5753.65 | шт | Промышленная | Склад | Нет | Нет | Нет | Модульные аппараты дифференциальной защиты | Выключатели дифференциального тока | NL1 | 36 | 1 | 14.58 | 13.25 | 0.026 | 0.405 | 0.368 | 0.001 | 0.405 | 0.36806 | 0.001 | 0
267902 | ВДТ (УЗО) NL1-63 4P 63А 30мА 6кА тип A-SI AX (R) | 8358.98 | 6851.62 | шт | Промышленная | Под заказ | Нет | Нет | Нет | Модульные аппараты дифференциальной защиты | Выключатели дифференциального тока | NL1 | 36 | 1 | 14.9 | 13.38 | 0.026 | 0.414 | 0.372 | 0.001 | 0.414 | 0.372 | 0.001 | 0
400320 | ВДТ (УЗО) NXL-63 4P 16А 300мА 10кА тип A AX (R) | 4759.34 | 3901.1 | шт | Розничная | Под заказ | Нет | Нет | Нет | Модульные аппараты дифференциальной защиты | Выключатели дифференциального тока | NXL-63 | 36 | 1 | 14.7 | 13.18 | 0.026 | 0.408 | 0.366 | 0.001 | 0.40833 | 0.36611 | 0.001 | 0
400315 | ВДТ (УЗО) NXL-63 4P 16А 300мА 10кА тип AC AX (R) | 4200.37 | 3442.93 | шт | Розничная | Под заказ | Нет | Нет | Нет | Модульные аппараты дифференциальной защиты | Выключатели дифференциального тока | NXL-63 | 36 | 1 | 14.59 | 13.07 | 0.026 | 0.405 | 0.363 | 0.001 | 0.40528 | 0.36306 | 0.001 | 0
400321 | ВДТ (УЗО) NXL-63 4P 25А 300мА 10кА тип A AX (R) | 4854.53 | 3979.12 | шт | Розничная | Под заказ | Нет | Нет | Нет | Модульные аппараты дифференциальной защиты | Выключатели дифференциального тока | NXL-63 | 36 | 1 | 14.7 | 13.18 | 0.026 | 0.408 | 0.366 | 0.001 | 0.40833 | 0.36611 | 0.001 | 0
400316 | ВДТ (УЗО) NXL-63 4P 25А 300мА 10кА тип AC AX (R) | 4200.37 | 3442.93 | шт | Розничная | Под заказ | Нет | Нет | Нет | Модульные аппараты дифференциальной защиты | Выключатели дифференциального тока | NXL-63 | 36 | 1 | 14.59 | 13.07 | 0.026 | 0.405 | 0.363 | 0.001 | 0.40528 | 0.36306 | 0.001 | 0
400322 | ВДТ (УЗО) NXL-63 4P 32А 300мА 10кА тип A AX (R) | 4949.71 | 4057.14 | шт | Розничная | Под заказ | Нет | Нет | Нет | Модульные аппараты дифференциальной защиты | Выключатели дифференциального тока | NXL-63 | 36 | 1 | 14.7 | 13.18 | 0.026 | 0.408 | 0.366 | 0.001 | 0.40833 | 0.36611 | 0.001 | 0
400317 | ВДТ (УЗО) NXL-63 4P 32А 300мА 10кА тип AC AX (R) | 4200.37 | 3442.93 | шт | Розничная | Под заказ | Нет | Нет | Нет | Модульные аппараты дифференциальной защиты | Выключатели дифференциального тока | NXL-63 | 36 | 1 | 14.59 | 13.07 | 0.026 | 0.405 | 0.363 | 0.001 | 0.40528 | 0.36306 | 0.001 | 0
400323 | ВДТ (УЗО) NXL-63 4P 40А 300мА 10кА тип A AX (R) | 5044.9 | 4135.16 | шт | Розничная | Под заказ | Нет | Нет | Нет | Модульные аппараты дифференциальной защиты | Выключатели дифференциального тока | NXL-63 | 36 | 1 | 14.7 | 13.18 | 0.026 | 0.408 | 0.366 | 0.001 | 0.40833 | 0.36611 | 0.001 | 0
400318 | ВДТ (УЗО) NXL-63 4P 40А 300мА 10кА тип AC AX (R) | 4200.37 | 3442.93 | шт | Розничная | Под заказ | Нет | Нет | Нет | Модульные аппараты дифференциальной защиты | Выключатели дифференциального тока | NXL-63 | 36 | 1 | 14.59 | 13.07 | 0.026 | 0.405 | 0.363 | 0.001 | 0.40528 | 0.36306 | 0.001 | 0
400324 | ВДТ (УЗО) NXL-63 4P 63А 300мА 10кА тип A AX (R) | 5140.08 | 4213.18 | шт | Розничная | Под заказ | Нет | Нет | Нет | Модульные аппараты дифференциальной защиты | Выключатели дифференциального тока | NXL-63 | 36 | 1 | 14.7 | 13.18 | 0.026 | 0.408 | 0.366 | 0.001 | 0.40833 | 0.36611 | 0.001 | 0
400319 | ВДТ (УЗО) NXL-63 4P 63А 300мА 10кА тип AC AX (R) | 4139.31 | 3392.88 | шт | Розничная | Под заказ | Нет | Нет | Нет | Модульные аппараты дифференциальной защиты | Выключатели дифференциального тока | NXL-63 | 36 | 1 | 14.59 | 13.07 | 0.026 | 0.405 | 0.363 | 0.001 | 0.40528 | 0.36306 | 0.001 | 0
399934 | ВДТ (УЗО) NXL-63 2P 16А 10мА 6кА тип A AX (R) | 3256.23 | 2669.04 | шт | Розничная | Под заказ | Нет | Нет | Нет | Модульные аппараты дифференциальной защиты | Выключатели дифференциального тока | NXL-63 | 90 | 1 | 21.97 | 19.62 | 0.034 | 0.244 | 0.218 | 0.001 | 0.24411 | 0.218 | 0.001 | 0
399931 | ВДТ (УЗО) NXL-63 2P 16А 10мА 6кА тип AC AX (R) | 2933.34 | 2404.38 | шт | Розничная | Под заказ | Нет | Нет | Нет | Модульные аппараты дифференциальной защиты | Выключатели дифференциального тока | NXL-63 | 90 | 1 | 21.97 | 19.62 | 0.034 | 0.244 | 0.218 | 0.001 | 0.24411 | 0.218 | 0.001 | 0
399942 | ВДТ (УЗО) NXL-63 2P 16А 30мА 6кА тип A AX (R) | 2584.91 | 2118.78 | шт | Розничная | Склад | Нет | Нет | Нет | Модульные аппараты дифференциальной защиты | Выключатели дифференциального тока | NXL-63 | 90 | 1 | 21.97 | 19.62 | 0.034 | 0.244 | 0.218 | 0.001 | 0.24411 | 0.218 | 0.001 | 0
399937 | ВДТ (УЗО) NXL-63 2P 16А 30мА 6кА тип AC AX (R) | 1731.77 | 1419.48 | шт | Розничная | Склад | Нет | Нет | Нет | Модульные аппараты дифференциальной защиты | Выключатели дифференциального тока | NXL-63 | 90 | 1 | 22.6 | 20.25 | 0.034 | 0.251 | 0.225 | 0.001 | 0.25111 | 0.225 | 0.001 | 0
399935 | ВДТ (УЗО) NXL-63 2P 25А 10мА 6кА тип A AX (R) | 3778.95 | 3097.5 | шт | Розничная | Под заказ | Нет | Нет | Нет | Модульные аппараты дифференциальной защиты | Выключатели дифференциального тока | NXL-63 | 90 | 1 | 21.97 | 19.62 | 0.034 | 0.244 | 0.218 | 0.001 | 0.24411 | 0.218 | 0.001 | 0
399932 | ВДТ (УЗО) NXL-63 2P 25А 10мА 6кА тип AC AX (R) | 2801.02 | 2295.92 | шт | Розничная | Склад | Нет | Нет | Нет | Модульные аппараты дифференциальной защиты | Выключатели дифференциального тока | NXL-63 | 90 | 1 | 21.97 | 19.62 | 0.034 | 0.244 | 0.218 | 0.001 | 0.24411 | 0.218 | 0.001 | 0
399943 | ВДТ (УЗО) NXL-63 2P 25А 30мА 6кА тип A AX (R) | 2465.1 | 2020.57 | шт | Розничная | Склад | Нет | Нет | Нет | Модульные аппараты дифференциальной защиты | Выключатели дифференциального тока | NXL-63 | 90 | 1 | 21.97 | 19.62 | 0.034 | 0.244 | 0.218 | 0.001 | 0.24411 | 0.218 | 0.001 | 0
399938 | ВДТ (УЗО) NXL-63 2P 25А 30мА 6кА тип AC AX (R) | 1552.41 | 1272.47 | шт | Розничная | Склад | Нет | Нет | Нет | Модульные аппараты дифференциальной защиты | Выключатели дифференциального тока | NXL-63 | 90 | 1 | 22.6 | 20.25 | 0.034 | 0.251 | 0.225 | 0.001 | 0.25111 | 0.225 | 0.001 | 0
399944 | ВДТ (УЗО) NXL-63 2P 32А 30мА 6кА тип A AX (R) | 2570.21 | 2106.73 | шт | Розничная | Склад | Нет | Нет | Нет | Модульные аппараты дифференциальной защиты | Выключатели дифференциального тока | NXL-63 | 90 | 1 | 21.97 | 19.62 | 0.034 | 0.244 | 0.218 | 0.001 | 0.24411 | 0.218 | 0.001 | 0
399939 | ВДТ (УЗО) NXL-63 2P 32А 30мА 6кА тип AC AX (R) | 1710.31 | 1401.89 | шт | Розничная | Склад | Нет | Нет | Нет | Модульные аппараты дифференциальной защиты | Выключатели дифференциального тока | NXL-63 | 90 | 1 | 22.6 | 20.25 | 0.034 | 0.251 | 0.225 | 0.001 | 0.25111 | 0.225 | 0.001 | 0
399955 | ВДТ (УЗО) NXL-63 2P 40А 100мА 6кА тип AC AX (R) | 2265.86 | 1857.26 | шт | Розничная | Склад | Нет | Нет | Нет | Модульные аппараты дифференциальной защиты | Выключатели дифференциального тока | NXL-63 | 90 | 1 | 21.25 | 18.9 | 0.034 | 0.236 | 0.21 | 0.001 | 0.23611 | 0.21 | 0.001 | 0
399945 | ВДТ (УЗО) NXL-63 2P 40А 30мА 6кА тип A AX (R) | 2644.72 | 2167.8 | шт | Розничная | Склад | Нет | Нет | Нет | Модульные аппараты дифференциальной защиты | Выключатели дифференциального тока | NXL-63 | 90 | 1 | 21.97 | 19.62 | 0.034 | 0.244 | 0.218 | 0.001 | 0.24411 | 0.218 | 0.001 | 0
399940 | ВДТ (УЗО) NXL-63 2P 40А 30мА 6кА тип AC AX (R) | 1636.17 | 1341.12 | шт | Розничная | Склад | Нет | Нет | Нет | Модульные аппараты дифференциальной защиты | Выключатели дифференциального тока | NXL-63 | 90 | 1 | 22.6 | 20.25 | 0.034 | 0.251 | 0.225 | 0.001 | 0.25111 | 0.225 | 0.001 | 0
399956 | ВДТ (УЗО) NXL-63 2P 63А 100мА 6кА тип AC AX (R) | 2492.35 | 2042.91 | шт | Розничная | Склад | Нет | Нет | Нет | Модульные аппараты дифференциальной защиты | Выключатели дифференциального тока | NXL-63 | 90 | 1 | 21.25 | 18.9 | 0.034 | 0.236 | 0.21 | 0.001 | 0.23611 | 0.21 | 0.001 | 0
399946 | ВДТ (УЗО) NXL-63 2P 63А 30мА 6кА тип A AX (R) | 3064.44 | 2511.84 | шт | Розничная | Склад | Нет | Нет | Нет | Модульные аппараты дифференциальной защиты | Выключатели дифференциального тока | NXL-63 | 90 | 1 | 21.97 | 19.62 | 0.034 | 0.244 | 0.218 | 0.001 | 0.24411 | 0.218 | 0.001 | 0
399941 | ВДТ (УЗО) NXL-63 2P 63А 30мА 6кА тип AC AX (R) | 1993.88 | 1634.33 | шт | Розничная | Склад | Нет | Нет | Нет | Модульные аппараты дифференциальной защиты | Выключатели дифференциального тока | NXL-63 | 90 | 1 | 22.6 | 20.25 | 0.034 | 0.251 | 0.225 | 0.001 | 0.25111 | 0.225 | 0.001 | 0
400240 | ВДТ (УЗО) NXL-63 4P 16А 30мА 6кА тип A AX (R) | 3747.21 | 3071.48 | шт | Розничная | Склад | Нет | Нет | Нет | Модульные аппараты дифференциальной защиты | Выключатели дифференциального тока | NXL-63 | 36 | 1 | 15.53 | 14 | 0.026 | 0.431 | 0.389 | 0.001 | 0.43139 | 0.389 | 0.001 | 0
400235 | ВДТ (УЗО) NXL-63 4P 16А 30мА 6кА тип AC AX (R) | 2562.46 | 2100.38 | шт | Розничная | Склад | Нет | Нет | Нет | Модульные аппараты дифференциальной защиты | Выключатели дифференциального тока | NXL-63 | 36 | 1 | 15.74 | 14.22 | 0.026 | 0.437 | 0.395 | 0.001 | 0.43722 | 0.395 | 0.001 | 0
400241 | ВДТ (УЗО) NXL-63 4P 25А 30мА 6кА тип A AX (R) | 3987.44 | 3268.39 | шт | Розничная | Склад | Нет | Нет | Нет | Модульные аппараты дифференциальной защиты | Выключатели дифференциального тока | NXL-63 | 36 | 1 | 15.53 | 14 | 0.026 | 0.431 | 0.389 | 0.001 | 0.43139 | 0.389 | 0.001 | 0
400236 | ВДТ (УЗО) NXL-63 4P 25А 30мА 6кА тип AC AX (R) | 2481.07 | 2033.66 | шт | Розничная | Склад | Нет | Нет | Нет | Модульные аппараты дифференциальной защиты | Выключатели дифференциального тока | NXL-63 | 36 | 1 | 15.74 | 14.22 | 0.026 | 0.437 | 0.395 | 0.001 | 0.43722 | 0.395 | 0.001 | 0
400242 | ВДТ (УЗО) NXL-63 4P 32А 30мА 6кА тип A AX (R) | 3964.61 | 3249.68 | шт | Розничная | Склад | Нет | Нет | Нет | Модульные аппараты дифференциальной защиты | Выключатели дифференциального тока | NXL-63 | 36 | 1 | 15.53 | 14 | 0.026 | 0.431 | 0.389 | 0.001 | 0.43139 | 0.389 | 0.001 | 0
400237 | ВДТ (УЗО) NXL-63 4P 32А 30мА 6кА тип AC AX (R) | 2699.18 | 2212.44 | шт | Розничная | Склад | Нет | Нет | Нет | Модульные аппараты дифференциальной защиты | Выключатели дифференциального тока | NXL-63 | 36 | 1 | 15.74 | 14.22 | 0.026 | 0.437 | 0.395 | 0.001 | 0.43722 | 0.395 | 0.001 | 0
400243 | ВДТ (УЗО) NXL-63 4P 40А 30мА 6кА тип A AX (R) | 3747.21 | 3071.48 | шт | Розничная | Склад | Нет | Нет | Нет | Модульные аппараты дифференциальной защиты | Выключатели дифференциального тока | NXL-63 | 36 | 1 | 15.53 | 14 | 0.026 | 0.431 | 0.389 | 0.001 | 0.43139 | 0.389 | 0.001 | 0
400238 | ВДТ (УЗО) NXL-63 4P 40А 30мА 6кА тип AC AX (R) | 2515.2 | 2061.64 | шт | Розничная | Склад | Нет | Нет | Нет | Модульные аппараты дифференциальной защиты | Выключатели дифференциального тока | NXL-63 | 36 | 1 | 15.74 | 14.22 | 0.026 | 0.437 | 0.395 | 0.001 | 0.43722 | 0.395 | 0.001 | 0
400244 | ВДТ (УЗО) NXL-63 4P 63А 30мА 6кА тип A AX (R) | 4491.33 | 3681.42 | шт | Розничная | Склад | Нет | Нет | Нет | Модульные аппараты дифференциальной защиты | Выключатели дифференциального тока | NXL-63 | 36 | 1 | 14.84 | 13.32 | 0.026 | 0.412 | 0.37 | 0.001 | 0.41222 | 0.37 | 0.001 | 0
400239 | ВДТ (УЗО) NXL-63 4P 63А 30мА 6кА тип AC AX (R) | 2923.67 | 2396.45 | шт | Розничная | Склад | Нет | Нет | Нет | Модульные аппараты дифференциальной защиты | Выключатели дифференциального тока | NXL-63 | 36 | 1 | 15.49 | 13.97 | 0.026 | 0.43 | 0.388 | 0.001 | 0.43028 | 0.38806 | 0.001 | 0
982116 | АВДТ NXBLE-63 3P+N C40 30мА тип AС 6кА, электронный (R) | 3553.97 | 2913.09 | шт | Промышленная | Под заказ | Нет | Нет | Нет | Модульные аппараты дифференциальной защиты | Дифференциальные автоматические выключатели | NXBLE-63 | 27 | 3 | 13.12 | 11.83 | 0.031 | 2.191 | 1.458 | 0.003 | 0.73033 | 0.486 | 0.0011481 | 0
982117 | АВДТ NXBLE-63 3P+N C50 30мА тип AС 6кА, электронный (R) | 3769.65 | 3089.88 | шт | Промышленная | Под заказ | Нет | Нет | Нет | Модульные аппараты дифференциальной защиты | Дифференциальные автоматические выключатели | NXBLE-63 | 27 | 3 | 13.12 | 11.83 | 0.031 | 2.191 | 1.458 | 0.003 | 0.73033 | 0.486 | 0.0011481 | 0
982118 | АВДТ NXBLE-63 3P+N C63 30мА тип AС 6кА, электронный (R) | 3931.17 | 3222.27 | шт | Промышленная | Под заказ | Нет | Нет | Нет | Модульные аппараты дифференциальной защиты | Дифференциальные автоматические выключатели | NXBLE-63 | 27 | 3 | 13.12 | 11.83 | 0.031 | 2.191 | 1.458 | 0.003 | 0.73033 | 0.486 | 0.0011481 | 0
256814 | Устройство автоматического ввода резерва NXZM-400S/3B 250А | 182618.7 | 149687.46 | шт | Промышленная | Под заказ | Нет | Нет | Нет | Оборудование для автоматического ввода резерва | Устройство автоматического ввода резерва | NXZM | 1 | 1 | 23.8 | 18.78 | 0.063 | 23.8 | 18.78 | 0.063 | 23.8 | 18.78 | 0.063 | 0
956995 | Катушка управления для контакторов NXC-06M-12M AC 220В (50/60Гц) (R) | 351.12 | 287.8 | шт | Розничная | Под заказ | Нет | Да | Нет | Оборудование для защиты и управления двигателем | Контакторы | NXC Аксессуары | 320 | 8 | 15.14 | 12.8 | 0.03 | 0.379 | 0.32 | 0.001 | 0.047375 | 0.04 | 0.000125 | 0
956998 | Катушка управления для контакторов NXC-265-400 AC/DC 220-240В (50Гц) (R) | 7594.5 | 6225 | шт | Розничная | Склад | Нет | Да | Нет | Оборудование для защиты и управления двигателем | Контакторы | NXC Аксессуары | 6 | 1 | 5.56 | 4.32 | 0.018 | 0.927 | 0.72 | 0.003 | 0.927 | 0.72 | 0.003 | 0
275711 | Контактор вакуумный CJX1-400/22K 400А(АС3) 2НО+2НЗ AC/DC 110В 50/60Гц | 266038.39 | 218064.25 | шт | Промышленная | Под заказ | Нет | Нет | Нет | Оборудование для защиты и управления двигателем | Контакторы вакуумные | CJX1 | 2 | 1 | 22.6 | 21.2 | 0.044 | 11.3 | 10.6 | 0.022 | 11.3 | 10.6 | 0.022 | 0
275710 | Контактор вакуумный CJX1-300/22K 300А(АС3) 2НО+2НЗ AC/DC 380В 50/60Гц | 198492.17 | 162698.5 | шт | Промышленная | Под заказ | Нет | Нет | Нет | Оборудование для защиты и управления двигателем | Контакторы вакуумные | CJX1 | 2 | 1 | 16.8 | 15.2 | 0.039 | 8.4 | 7.6 | 0.02 | 8.4 | 7.6 | 0.02 | 0
275709 | Контактор вакуумный CJX1-300/22K 300А(АС3) 2НО+2НЗ AC/DC 220В 50/60Гц | 189040.16 | 154950.95 | шт | Промышленная | Под заказ | Нет | Нет | Нет | Оборудование для защиты и управления двигателем | Контакторы вакуумные | CJX1 | 2 | 1 | 16.8 | 15.2 | 0.039 | 8.4 | 7.6 | 0.02 | 8.4 | 7.6 | 0.02 | 0
275708 | Контактор вакуумный CJX1-300/22K 300А(АС3) 2НО+2НЗ AC/DC 110В 50/60Гц | 198492.17 | 162698.5 | шт | Промышленная | Под заказ | Нет | Нет | Нет | Оборудование для защиты и управления двигателем | Контакторы вакуумные | CJX1 | 2 | 1 | 16.8 | 15.2 | 0.039 | 8.4 | 7.6 | 0.02 | 8.4 | 7.6 | 0.02 | 0
275707 | Контактор вакуумный CJX1-265/22K 265А(АС3) 2НО+2НЗ AC/DC 380В 50/60Гц | 179529.42 | 147155.26 | шт | Промышленная | Под заказ | Нет | Нет | Нет | Оборудование для защиты и управления двигателем | Контакторы вакуумные | CJX1 | 2 | 1 | 16.8 | 15.2 | 0.039 | 8.4 | 7.6 | 0.02 | 8.4 | 7.6 | 0.02 | 0
275696 | Контактор вакуумный CJX1-630/44K 630А(АС3) 4НО+4НЗ AC/DC 110В 50/60Гц | 498597.23 | 408686.25 | шт | Промышленная | Под заказ | Нет | Нет | Нет | Оборудование для защиты и управления двигателем | Контакторы вакуумные | CJX1 | 1 | 1 | 21.5 | 17.9 | 0.042 | 21.5 | 17.9 | 0.042 | 21.5 | 17.9 | 0.042 | 0
275697 | Контактор вакуумный CJX1-630/44K 630А(АС3) 4НО+4НЗ AC/DC 220В 50/60Гц | 474854.5 | 389225 | шт | Промышленная | Под заказ | Нет | Нет | Нет | Оборудование для защиты и управления двигателем | Контакторы вакуумные | CJX1 | 1 | 1 | 21.5 | 17.9 | 0.042 | 21.5 | 17.9 | 0.042 | 21.5 | 17.9 | 0.042 | 0
275698 | Контактор вакуумный CJX1-630/44K 630А(АС3) 4НО+4НЗ AC/DC 380В 50/60Гц | 498597.23 | 408686.25 | шт | Промышленная | Под заказ | Нет | Нет | Нет | Оборудование для защиты и управления двигателем | Контакторы вакуумные | CJX1 | 1 | 1 | 21.5 | 17.9 | 0.042 | 21.5 | 17.9 | 0.042 | 21.5 | 17.9 | 0.042 | 0
275699 | Контактор вакуумный CJX1-820/44K 820А(АС3) 4НО+4НЗ AC/DC 110В 50/60Гц | 562885.31 | 461381.4 | шт | Промышленная | Под заказ | Нет | Нет | Нет | Оборудование для защиты и управления двигателем | Контакторы вакуумные | CJX1 | 1 | 1 | 21.5 | 17.9 | 0.042 | 21.5 | 17.9 | 0.042 | 21.5 | 17.9 | 0.042 | 0
275705 | Контактор вакуумный CJX1-265/22K 265А(АС3) 2НО+2НЗ AC/DC 110В 50/60Гц | 179529.42 | 147155.26 | шт | Промышленная | Под заказ | Нет | Нет | Нет | Оборудование для защиты и управления двигателем | Контакторы вакуумные | CJX1 | 2 | 1 | 16.8 | 15.2 | 0.039 | 8.4 | 7.6 | 0.02 | 8.4 | 7.6 | 0.02 | 0
275701 | Контактор вакуумный CJX1-820/44K 820А(АС3) 4НО+4НЗ AC/DC 380В 50/60Гц | 562885.31 | 461381.4 | шт | Промышленная | Под заказ | Нет | Нет | Нет | Оборудование для защиты и управления двигателем | Контакторы вакуумные | CJX1 | 1 | 1 | 21.5 | 17.9 | 0.042 | 21.5 | 17.9 | 0.042 | 21.5 | 17.9 | 0.042 | 0
275700 | Контактор вакуумный CJX1-820/44K 820А(АС3) 4НО+4НЗ AC/DC 220В 50/60Гц | 536081.24 | 439410.85 | шт | Промышленная | Под заказ | Нет | Нет | Нет | Оборудование для защиты и управления двигателем | Контакторы вакуумные | CJX1 | 1 | 1 | 21.5 | 17.9 | 0.042 | 21.5 | 17.9 | 0.042 | 21.5 | 17.9 | 0.042 | 0
275706 | Контактор вакуумный CJX1-265/22K 265А(АС3) 2НО+2НЗ AC/DC 220В 50/60Гц | 170980.4 | 140147.87 | шт | Промышленная | Склад | Нет | Нет | Нет | Оборудование для защиты и управления двигателем | Контакторы вакуумные | CJX1 | 2 | 1 | 16.8 | 15.2 | 0.039 | 8.4 | 7.6 | 0.02 | 8.4 | 7.6 | 0.02 | 0
275702 | Контактор вакуумный CJX1-225/22K 225А(АС3) 2НО+2НЗ AC/DC 110В 50/60Гц | 167088.77 | 136958.01 | шт | Промышленная | Под заказ | Нет | Нет | Нет | Оборудование для защиты и управления двигателем | Контакторы вакуумные | CJX1 | 2 | 1 | 16.8 | 15.2 | 0.039 | 8.4 | 7.6 | 0.02 | 8.4 | 7.6 | 0.02 | 0
275703 | Контактор вакуумный CJX1-225/22K 225А(АС3) 2НО+2НЗ AC/DC 220В 50/60Гц | 159132.16 | 130436.2 | шт | Промышленная | Под заказ | Нет | Нет | Нет | Оборудование для защиты и управления двигателем | Контакторы вакуумные | CJX1 | 2 | 1 | 16.8 | 15.2 | 0.039 | 8.4 | 7.6 | 0.02 | 8.4 | 7.6 | 0.02 | 0
275713 | Контактор вакуумный CJX1-400/22K 400А(АС3) 2НО+2НЗ AC/DC 380В 50/60Гц | 266038.39 | 218064.25 | шт | Промышленная | Под заказ | Нет | Нет | Нет | Оборудование для защиты и управления двигателем | Контакторы вакуумные | CJX1 | 2 | 1 | 22.6 | 21.2 | 0.044 | 11.3 | 10.6 | 0.022 | 11.3 | 10.6 | 0.022 | 0
275714 | Контактор вакуумный CJX1-500/22K 500А(АС3) 2НО+2НЗ AC/DC 110В 50/60Гц | 325712.26 | 266977.26 | шт | Промышленная | Под заказ | Нет | Нет | Нет | Оборудование для защиты и управления двигателем | Контакторы вакуумные | CJX1 | 2 | 1 | 22.6 | 21.2 | 0.044 | 11.3 | 10.6 | 0.022 | 11.3 | 10.6 | 0.022 | 0
275715 | Контактор вакуумный CJX1-500/22K 500А(АС3) 2НО+2НЗ AC/DC 220В 50/60Гц | 312140.92 | 255853.21 | шт | Промышленная | Под заказ | Нет | Нет | Нет | Оборудование для защиты и управления двигателем | Контакторы вакуумные | CJX1 | 2 | 1 | 22.6 | 21.2 | 0.044 | 11.3 | 10.6 | 0.022 | 11.3 | 10.6 | 0.022 | 0
275716 | Контактор вакуумный CJX1-500/22K 500А(АС3) 2НО+2НЗ AC/DC 380В 50/60Гц | 325712.26 | 266977.26 | шт | Промышленная | Под заказ | Нет | Нет | Нет | Оборудование для защиты и управления двигателем | Контакторы вакуумные | CJX1 | 2 | 1 | 22.6 | 21.2 | 0.044 | 11.3 | 10.6 | 0.022 | 11.3 | 10.6 | 0.022 | 0
275704 | Контактор вакуумный CJX1-225/22K 225А(АС3) 2НО+2НЗ AC/DC 380В 50/60Гц | 167088.77 | 136958.01 | шт | Промышленная | Под заказ | Нет | Нет | Нет | Оборудование для защиты и управления двигателем | Контакторы вакуумные | CJX1 | 2 | 1 | 16.8 | 15.2 | 0.039 | 8.4 | 7.6 | 0.02 | 8.4 | 7.6 | 0.02 | 0
275712 | Контактор вакуумный CJX1-400/22K 400А(АС3) 2НО+2НЗ AC/DC 220В 50/60Гц | 253369.91 | 207680.25 | шт | Промышленная | Под заказ | Нет | Нет | Нет | Оборудование для защиты и управления двигателем | Контакторы вакуумные | CJX1 | 2 | 1 | 22.6 | 21.2 | 0.044 | 11.3 | 10.6 | 0.022 | 11.3 | 10.6 | 0.022 | 0
574165 | Кнопочный пост NP2-J174, 1НЗ (R) | 1305.58 | 1070.15 | шт | Промышленная | Склад | Нет | Нет | Да | Оборудование сигнализации и управления | Кнопки управления | NP2 | 30 | 1 | 5.02 | 3.87 | 0.022 | 0.167 | 0.129 | 0.001 | 0.16733 | 0.129 | 0.001 | 0
586058 | Пульт кнопочный NP3-3K на 6 кнопок, кнопка «ВКЛ» с фикс., повор. «Грибок» c фикс. IP65 (R) | 3286.16 | 2693.57 | шт | Промышленная | Под заказ | Нет | Нет | Нет | Оборудование сигнализации и управления | Кнопочные пульты | NP3-K | 12 | 1 | 7.54 | 6.18 | 0.036 | 0.628 | 0.515 | 0.003 | 0.62833 | 0.515 | 0.003 | 0
586056 | Пульт кнопочный NP3-1K на 2 кнопки, кнопка «ВКЛ» с фикс., повор. «Грибок» c фикс. IP65 (R) | 2018.01 | 1654.11 | шт | Промышленная | Под заказ | Нет | Нет | Нет | Оборудование сигнализации и управления | Кнопочные пульты | NP3-K | 24 | 1 | 9.39 | 8 | 0.038 | 0.391 | 0.333 | 0.002 | 0.39125 | 0.33333 | 0.002 | 0
586059 | Пульт кнопочный NP3-4K на 8 кнопок, кнопка «ВКЛ» с фикс., повор. «Грибок» c фикс. IP65 (R) | 3953.78 | 3240.8 | шт | Промышленная | Под заказ | Нет | Нет | Нет | Оборудование сигнализации и управления | Кнопочные пульты | NP3-K | 12 | 1 | 8.47 | 7.27 | 0.036 | 0.706 | 0.606 | 0.003 | 0.706 | 0.606 | 0.003 | 0
586057 | Пульт кнопочный NP3-2K на 4 кнопки, кнопка «ВКЛ» с фикс., повор. «Грибок» c фикс. IP65 (R) | 2689.27 | 2204.32 | шт | Промышленная | Под заказ | Нет | Нет | Нет | Оборудование сигнализации и управления | Кнопочные пульты | NP3-K | 16 | 1 | 8 | 6.77 | 0.034 | 0.5 | 0.423 | 0.002 | 0.5 | 0.42312 | 0.002125 | 0
327154 | Однофазный трансформатор NDK-50ВA 380 220/220 36 24 12 IEC (R) | 3566.82 | 2923.62 | шт | Промышленная | Склад | Нет | Нет | Нет | Оборудование сигнализации и управления | Трансформаторы | NDK | 18 | 1 | 24.55 | 22.32 | 0.026 | 1.364 | 1.24 | 0.001 | 1.364 | 1.24 | 0.0014444 | 0
573835 | Кнопка управления "Грибок" Φ30мм (2) с фиксации NP2-BS445 без подсветки красная 1НЗ +1НО IP40 | 713.58 | 584.9 | шт | Промышленная | Под заказ | Да | Нет | Да | Оборудование сигнализации и управления | Кнопки управления | NP | 150 | 10 | 15.97 | 15 | 0.022 | 1.065 | 1 | 0.001 | 0.1065 | 0.1 | 0.00014667 | 390
169991 | Устройство автоматического ввода резерва NXZ-125/4A 125А (R) | 55702.66 | 45657.92 | шт | Промышленная | Склад | Нет | Нет | Нет | Оборудование для автоматического ввода резерва | Устройство автоматического ввода резерва | NXZ | 4 | 1 | 19.6 | 18.6 | 0.034 | 4.9 | 4.65 | 0.008 | 4.9 | 4.65 | 0.0085 | 0
171612 | Устройство автоматического ввода резерва NXZ-250/4A 160А (R) | 88279.26 | 72360.05 | шт | Промышленная | Склад | Нет | Нет | Нет | Оборудование для автоматического ввода резерва | Устройство автоматического ввода резерва | NXZ | 2 | 1 | 20.3 | 19.3 | 0.031 | 10.15 | 9.65 | 0.016 | 10.15 | 9.65 | 0.016 | 0
171614 | Устройство автоматического ввода резерва NXZ-250/4A 250А (R) | 88279.26 | 72360.05 | шт | Промышленная | Склад | Нет | Нет | Нет | Оборудование для автоматического ввода резерва | Устройство автоматического ввода резерва | NXZ | 2 | 1 | 20.3 | 19.3 | 0.031 | 10.15 | 9.65 | 0.016 | 10.15 | 9.65 | 0.016 | 0
171620 | Устройство автоматического ввода резерва NXZ-630/4A 400А (R) | 159605.71 | 130824.35 | шт | Промышленная | Под заказ | Нет | Нет | Нет | Оборудование для автоматического ввода резерва | Устройство автоматического ввода резерва | NXZ | 1 | 1 | 24.4 | 20 | 0.047 | 24.4 | 20 | 0.047 | 24.4 | 20 | 0.047 | 0
171622 | Устройство автоматического ввода резерва NXZ-630/4A 630А (R) | 159605.71 | 130824.35 | шт | Промышленная | Под заказ | Нет | Нет | Нет | Оборудование для автоматического ввода резерва | Устройство автоматического ввода резерва | NXZ | 1 | 1 | 24.4 | 20 | 0.047 | 24.4 | 20 | 0.047 | 24.4 | 20 | 0.047 | 0
171610 | Устройство автоматического ввода резерва NXZ-125/4B 125А (R) | 56631.03 | 46418.88 | шт | Промышленная | Склад | Нет | Нет | Нет | Оборудование для автоматического ввода резерва | Устройство автоматического ввода резерва | NXZ | 4 | 1 | 19.6 | 18.6 | 0.034 | 4.9 | 4.65 | 0.008 | 4.9 | 4.65 | 0.0085 | 0
171615 | Устройство автоматического ввода резерва NXZ-250/4B 160А (R) | 92194.7 | 75569.43 | шт | Промышленная | Под заказ | Нет | Нет | Нет | Оборудование для автоматического ввода резерва | Устройство автоматического ввода резерва | NXZ | 2 | 1 | 20.3 | 19.3 | 0.031 | 10.15 | 9.65 | 0.016 | 10.15 | 9.65 | 0.016 | 0
171617 | Устройство автоматического ввода резерва NXZ-250/4B 250А (R) | 92194.7 | 75569.43 | шт | Промышленная | Склад | Нет | Нет | Нет | Оборудование для автоматического ввода резерва | Устройство автоматического ввода резерва | NXZ | 2 | 1 | 20.3 | 19.3 | 0.031 | 10.15 | 9.65 | 0.016 | 10.15 | 9.65 | 0.016 | 0
171625 | Устройство автоматического ввода резерва NXZ-630/4B 400А (R) | 163521.31 | 134033.86 | шт | Промышленная | Под заказ | Нет | Нет | Нет | Оборудование для автоматического ввода резерва | Устройство автоматического ввода резерва | NXZ | 1 | 1 | 24.4 | 20 | 0.047 | 24.4 | 20 | 0.047 | 24.4 | 20 | 0.047 | 0
171627 | Устройство автоматического ввода резерва NXZ-630/4B 630А (R) | 163521.31 | 134033.86 | шт | Промышленная | Склад | Нет | Нет | Нет | Оборудование для автоматического ввода резерва | Устройство автоматического ввода резерва | NXZ | 1 | 1 | 24.4 | 20 | 0.047 | 24.4 | 20 | 0.047 | 24.4 | 20 | 0.047 | 0
575496 | Переключатель NP2-BK12365, 2 положения с фиксацией 1НО+1НЗ, зелёная AC230В (LED) IP40 | 583.65 | 478.4 | шт | Промышленная | Под заказ | Да | Нет | Да | Оборудование сигнализации и управления | Кнопки управления | NP | 160 | 8 | 18.94 | 17.6 | 0.037 | 0.947 | 0.88 | 0.002 | 0.11837 | 0.11 | 0.00025 | 1694
265955 | Переключатель NP2-BK12461, 2 положения фиксацией 1НО, красная AC/DC220В (LED), IP40 (R) | 660.36 | 541.28 | шт | Промышленная | Под заказ | Да | Нет | Да | Оборудование сигнализации и управления | Кнопки управления | NP | 160 | 8 | 18.94 | 17.6 | 0.037 | 0.947 | 0.88 | 0.002 | 0.11837 | 0.11 | 0.00025 | 680
576961 | Лампа BA9s для NP2 белая светодиодная матрица AC/DC 220В | 268.94 | 220.44 | шт | Промышленная | Под заказ | Да | Нет | Да | Оборудование сигнализации и управления | Кнопки управления | NP Аксессуары | 1800 | 100 | 4.63 | 3.6 | 0.022 | 0.257 | 0.2 | 0.001 | 0.0025722 | 0.002 | 1.222e-05 | 2100
576972 | Лампа BA9s для NP2 зеленая светодиодная матрица AC/DC 24В | 132.07 | 108.25 | шт | Промышленная | Под заказ | Да | Нет | Да | Оборудование сигнализации и управления | Кнопки управления | NP Аксессуары | 1800 | 100 | 4.63 | 3.6 | 0.022 | 0.257 | 0.2 | 0.001 | 0.0025722 | 0.002 | 1.222e-05 | 370
576968 | Лампа BA9s для NP2 белая светодиодная матрица AC/DC 24В | 174.31 | 142.88 | шт | Промышленная | Под заказ | Да | Нет | Да | Оборудование сигнализации и управления | Кнопки управления | NP Аксессуары | 1800 | 100 | 4.63 | 3.6 | 0.022 | 0.257 | 0.2 | 0.001 | 0.0025722 | 0.002 | 1.222e-05 | 3709
285963 | Колодка CZY14А-E для реле JZX-22F(B)/4Z,NJX-13FW(B)/4ZS 4 контакта | 194.91 | 159.76 | шт | Промышленная | Под заказ | Да | Нет | Да | Оборудование сигнализации и управления | Миниатюрные реле | JZX Аксессуары | 300 | 10 | 16.27 | 15 | 0.027 | 0.542 | 0.5 | 0.001 | 0.054233 | 0.05 | 0.0001 | 4094
285974 | Колодка CZY08A-02 для реле JZX-22F(B)/2Z,NJX-13FW(B)/2ZS, JZX-18F(L)/2Z 2 контакта | 140.42 | 115.1 | шт | Промышленная | Под заказ | Да | Нет | Да | Оборудование сигнализации и управления | Миниатюрные реле | JZX Аксессуары | 480 | 10 | 16.42 | 14.88 | 0.034 | 0.342 | 0.31 | 0.001 | 0.034208 | 0.031 | 0.0001 | 4989
289995 | Розетка CZT08A-E для реле NJX-13FW(B)/2Z 2 контакта | 203.41 | 166.73 | шт | Промышленная | Под заказ | Нет | Нет | Нет | Оборудование сигнализации и управления | Миниатюрные реле | NJX Аксессуары | 270 | 10 | 15.44 | 14.2 | 0.029 | 0.572 | 0.526 | 0.001 | 0.0572 | 0.0526 | 0.00010741 | 0
327142 | Однофазный трансформатор NDK-4000ВА 400В/230В 50/60Гц IEC | 80631.83 | 66091.66 | шт | Промышленная | Под заказ | Нет | Нет | Нет | Оборудование сигнализации и управления | Трансформаторы | NDK | 1 | 1 | 54.5 | 47 | 0.058 | 54.5 | 47 | 0.058 | 54.5 | 47 | 0.058 | 0
266997 | Однофазный трансформатор NDK-100ВA 400 230/230 110 IEC (R) | 5197.26 | 4260.05 | шт | Промышленная | Склад | Нет | Нет | Нет | Оборудование сигнализации и управления | Трансформаторы | NDK | 12 | 1 | 27.86 | 25.68 | 0.023 | 2.322 | 2.14 | 0.002 | 2.322 | 2.14 | 0.002 | 0
263168 | Авт. выкл. NM8NDC-1600C TM 4P 1250А 36кА с рег. термомаг. расцепителем (R) | 304522.97 | 249608.99 | шт | Промышленная | Под заказ | Нет | Нет | Нет | Силовые аппараты распределения электроэнергии | Автоматические выключатели в литом корпусе | NM8N | 1 | 1 | 23.5 | 17.5 | 0.052 | 23.5 | 17.5 | 0.052 | 23.5 | 17.5 | 0.052 | 0
367765 | Авт. выкл. NM8N-250HVC TM 3P 125А 36кА с рег. термомаг. расцепителем (R) | 106456.44 | 87259.38 | шт | Проектная (Smart) | Под заказ | Нет | Нет | Нет | Силовые аппараты распределения электроэнергии | Автоматические выключатели в литом корпусе | NM8N | 4 | 1 | 15.5 | 14.32 | 0.064 | 3.875 | 3.58 | 0.016 | 3.875 | 3.58 | 0.016 | 0
367769 | Авт. выкл. NM8N-250HVC TM 3P 200А 36кА с рег. термомаг. расцепителем (R) | 106456.44 | 87259.38 | шт | Проектная (Smart) | Под заказ | Нет | Нет | Нет | Силовые аппараты распределения электроэнергии | Автоматические выключатели в литом корпусе | NM8N | 4 | 1 | 16.13 | 14.32 | 0.064 | 4.033 | 3.58 | 0.016 | 4.033 | 3.58 | 0.016 | 0
367770 | Авт. выкл. NM8N-250HVC TM 3P 250А 36кА с рег. термомаг. расцепителем (R) | 123299.91 | 101065.5 | шт | Проектная (Smart) | Под заказ | Нет | Нет | Нет | Силовые аппараты распределения электроэнергии | Автоматические выключатели в литом корпусе | NM8N | 4 | 1 | 15.5 | 14.32 | 0.064 | 3.875 | 3.58 | 0.016 | 3.875 | 3.58 | 0.016 | 0
367781 | Авт. выкл. NM8N-400HVC TM 3P 315А 36кА с рег. термомаг. расцепителем (R) | 192426.77 | 157726.86 | шт | Проектная (Smart) | Под заказ | Нет | Нет | Нет | Силовые аппараты распределения электроэнергии | Автоматические выключатели в литом корпусе | NM8N | 1 | 1 | 6.95 | 6.37 | 0.03 | 6.95 | 6.37 | 0.03 | 6.95 | 6.37 | 0.03 | 0
367784 | Авт. выкл. NM8N-400HVC TM 3P 350А 36кА с рег. термомаг. расцепителем (R) | 199658.73 | 163654.7 | шт | Проектная (Smart) | Под заказ | Нет | Нет | Нет | Силовые аппараты распределения электроэнергии | Автоматические выключатели в литом корпусе | NM8N | 1 | 1 | 6.95 | 6.37 | 0.03 | 6.95 | 6.37 | 0.03 | 6.95 | 6.37 | 0.03 | 0
367783 | Авт. выкл. NM8N-400HVC TM 3P 400А 36кА с рег. термомаг. расцепителем (R) | 199658.73 | 163654.7 | шт | Проектная (Smart) | Под заказ | Нет | Нет | Нет | Силовые аппараты распределения электроэнергии | Автоматические выключатели в литом корпусе | NM8N | 1 | 1 | 6.96 | 6.38 | 0.03 | 6.96 | 6.38 | 0.03 | 6.96 | 6.38 | 0.03 | 0
367788 | Авт. выкл. NM8N-630HVC TM 3P 500А 36кА с рег. термомаг. расцепителем (R) | 217018.75 | 177884.22 | шт | Проектная (Smart) | Под заказ | Нет | Нет | Нет | Силовые аппараты распределения электроэнергии | Автоматические выключатели в литом корпусе | NM8N | 1 | 1 | 7.23 | 6.65 | 0.03 | 7.23 | 6.65 | 0.03 | 7.23 | 6.65 | 0.03 | 0
367790 | Авт. выкл. NM8N-630HVC TM 3P 630А 36кА с рег. термомаг. расцепителем (R) | 217018.75 | 177884.22 | шт | Проектная (Smart) | Под заказ | Нет | Нет | Нет | Силовые аппараты распределения электроэнергии | Автоматические выключатели в литом корпусе | NM8N | 1 | 1 | 7.23 | 6.65 | 0.03 | 7.23 | 6.65 | 0.03 | 7.23 | 6.65 | 0.03 | 0
367771 | Авт. выкл. NM8N-250HVS TM 3P 63А 50кА с рег. термомаг. расцепителем (R) | 118284.19 | 96954.25 | шт | Проектная (Smart) | Под заказ | Нет | Нет | Нет | Силовые аппараты распределения электроэнергии | Автоматические выключатели в литом корпусе | NM8N | 4 | 1 | 16.13 | 14.32 | 0.064 | 4.033 | 3.58 | 0.016 | 4.033 | 3.58 | 0.016 | 0
367773 | Авт. выкл. NM8N-250HVS TM 3P 80А 50кА с рег. термомаг. расцепителем (R) | 118284.19 | 96954.25 | шт | Проектная (Smart) | Под заказ | Нет | Нет | Нет | Силовые аппараты распределения электроэнергии | Автоматические выключатели в литом корпусе | NM8N | 4 | 1 | 16.13 | 14.32 | 0.064 | 4.033 | 3.58 | 0.016 | 4.033 | 3.58 | 0.016 | 0
367772 | Авт. выкл. NM8N-250HVS TM 3P 100А 50кА с рег. термомаг. расцепителем (R) | 118284.19 | 96954.25 | шт | Проектная (Smart) | Под заказ | Нет | Нет | Нет | Силовые аппараты распределения электроэнергии | Автоматические выключатели в литом корпусе | NM8N | 4 | 1 | 16.13 | 14.32 | 0.064 | 4.033 | 3.58 | 0.016 | 4.033 | 3.58 | 0.016 | 0
367775 | Авт. выкл. NM8N-250HVS TM 3P 125А 50кА с рег. термомаг. расцепителем (R) | 118284.19 | 96954.25 | шт | Проектная (Smart) | Под заказ | Нет | Нет | Нет | Силовые аппараты распределения электроэнергии | Автоматические выключатели в литом корпусе | NM8N | 4 | 1 | 16.13 | 14.32 | 0.064 | 4.033 | 3.58 | 0.016 | 4.033 | 3.58 | 0.016 | 0
367777 | Авт. выкл. NM8N-250HVS TM 3P 160А 50кА с рег. термомаг. расцепителем (R) | 118284.19 | 96954.25 | шт | Проектная (Smart) | Под заказ | Нет | Нет | Нет | Силовые аппараты распределения электроэнергии | Автоматические выключатели в литом корпусе | NM8N | 4 | 1 | 16.13 | 14.32 | 0.064 | 4.033 | 3.58 | 0.016 | 4.033 | 3.58 | 0.016 | 0
367774 | Авт. выкл. NM8N-250HVS TM 3P 200А 50кА с рег. термомаг. расцепителем (R) | 136997.3 | 112292.87 | шт | Проектная (Smart) | Под заказ | Нет | Нет | Нет | Силовые аппараты распределения электроэнергии | Автоматические выключатели в литом корпусе | NM8N | 4 | 1 | 16.13 | 14.32 | 0.064 | 4.033 | 3.58 | 0.016 | 4.033 | 3.58 | 0.016 | 0
367779 | Авт. выкл. NM8N-250HVS TM 3P 250А 50кА с рег. термомаг. расцепителем (R) | 136997.3 | 112292.87 | шт | Проектная (Smart) | Под заказ | Нет | Нет | Нет | Силовые аппараты распределения электроэнергии | Автоматические выключатели в литом корпусе | NM8N | 4 | 1 | 16.13 | 14.32 | 0.064 | 4.033 | 3.58 | 0.016 | 4.033 | 3.58 | 0.016 | 0
367787 | Авт. выкл. NM8N-400HVS TM 3P 400А 50кА с рег. термомаг. расцепителем (R) | 221841.19 | 181837.04 | шт | Проектная (Smart) | Под заказ | Нет | Нет | Нет | Силовые аппараты распределения электроэнергии | Автоматические выключатели в литом корпусе | NM8N | 1 | 1 | 7.23 | 6.65 | 0.03 | 7.23 | 6.65 | 0.03 | 7.23 | 6.65 | 0.03 | 0
367791 | Авт. выкл. NM8N-630HVS TM 3P 400А 50кА с рег. термомаг. расцепителем (R) | 232399.18 | 190491.13 | шт | Проектная (Smart) | Под заказ | Нет | Нет | Нет | Силовые аппараты распределения электроэнергии | Автоматические выключатели в литом корпусе | NM8N | 1 | 1 | 7.23 | 6.65 | 0.03 | 7.23 | 6.65 | 0.03 | 7.23 | 6.65 | 0.03 | 0
367792 | Авт. выкл. NM8N-630HVS TM 3P 500А 50кА с рег. термомаг. расцепителем (R) | 241130.85 | 197648.24 | шт | Проектная (Smart) | Под заказ | Нет | Нет | Нет | Силовые аппараты распределения электроэнергии | Автоматические выключатели в литом корпусе | NM8N | 1 | 1 | 7.23 | 6.65 | 0.03 | 7.23 | 6.65 | 0.03 | 7.23 | 6.65 | 0.03 | 0
367793 | Авт. выкл. NM8N-630HVS TM 3P 630А 50кА с рег. термомаг. расцепителем (R) | 241130.85 | 197648.24 | шт | Проектная (Smart) | Под заказ | Нет | Нет | Нет | Силовые аппараты распределения электроэнергии | Автоматические выключатели в литом корпусе | NM8N | 1 | 1 | 7.23 | 6.65 | 0.03 | 7.23 | 6.65 | 0.03 | 7.23 | 6.65 | 0.03 | 0
395422 | Интеллектуальный модуль измерения и контроля IMU23-M8 630 4P BD | 395938.86 | 324540.05 | шт | Проектная (Smart) | Под заказ | Нет | Нет | Нет | Силовые аппараты распределения электроэнергии | Автоматические выключатели в литом корпусе | NM8N Аксессуары | 4 | 1 | 10.14 | 8.32 | 0.029 | 2.535 | 2.08 | 0.007 | 2.535 | 2.08 | 0.00725 | 0
395414 | Интеллектуальный модуль измерения и контроля IMU22-M8 250 3P IB | 112803.12 | 92461.57 | шт | Проектная (Smart) | Под заказ | Нет | Нет | Нет | Силовые аппараты распределения электроэнергии | Автоматические выключатели в литом корпусе | NM8N Аксессуары | 8 | 1 | 7.91 | 5.84 | 0.029 | 0.989 | 0.73 | 0.004 | 0.989 | 0.73 | 0.004 | 0
395411 | Интеллектуальный модуль измерения и контроля IMU22-M8 250 3P IBD | 146644.04 | 120200.03 | шт | Проектная (Smart) | Под заказ | Нет | Нет | Нет | Силовые аппараты распределения электроэнергии | Автоматические выключатели в литом корпусе | NM8N Аксессуары | 8 | 1 | 7.99 | 5.92 | 0.029 | 0.999 | 0.74 | 0.004 | 0.999 | 0.74 | 0.004 | 0
395412 | Интеллектуальный модуль измерения и контроля IMU22-M8 250 3P TB | 112803.12 | 92461.57 | шт | Проектная (Smart) | Под заказ | Нет | Нет | Нет | Силовые аппараты распределения электроэнергии | Автоматические выключатели в литом корпусе | NM8N Аксессуары | 8 | 1 | 7.83 | 5.76 | 0.029 | 0.979 | 0.72 | 0.004 | 0.979 | 0.72 | 0.004 | 0
395409 | Интеллектуальный модуль измерения и контроля IMU22-M8 250 3P TBD | 117315.24 | 96160.03 | шт | Проектная (Smart) | Под заказ | Нет | Нет | Нет | Силовые аппараты распределения электроэнергии | Автоматические выключатели в литом корпусе | NM8N Аксессуары | 8 | 1 | 7.99 | 5.92 | 0.029 | 0.999 | 0.74 | 0.004 | 0.999 | 0.74 | 0.004 | 0
395413 | Интеллектуальный модуль измерения и контроля IMU22-M8 250 4P B | 135363.72 | 110953.87 | шт | Проектная (Smart) | Под заказ | Нет | Нет | Нет | Силовые аппараты распределения электроэнергии | Автоматические выключатели в литом корпусе | NM8N Аксессуары | 8 | 1 | 10.01 | 7.44 | 0.04 | 1.251 | 0.93 | 0.005 | 1.2512 | 0.93 | 0.005 | 0
395410 | Интеллектуальный модуль измерения и контроля IMU22-M8 250 4P BD | 175972.82 | 144240.02 | шт | Проектная (Smart) | Под заказ | Нет | Нет | Нет | Силовые аппараты распределения электроэнергии | Автоматические выключатели в литом корпусе | NM8N Аксессуары | 8 | 1 | 10.09 | 7.52 | 0.04 | 1.261 | 0.94 | 0.005 | 1.2612 | 0.94 | 0.005 | 0
395420 | Интеллектуальный модуль измерения и контроля IMU23-M8 400 3P IB | 169204.64 | 138692.33 | шт | Проектная (Smart) | Под заказ | Нет | Нет | Нет | Силовые аппараты распределения электроэнергии | Автоматические выключатели в литом корпусе | NM8N Аксессуары | 8 | 1 | 15.29 | 12.72 | 0.04 | 1.911 | 1.59 | 0.005 | 1.9112 | 1.59 | 0.005 | 0
395417 | Интеллектуальный модуль измерения и контроля IMU23-M8 400 3P IBD | 219966.04 | 180300.03 | шт | Проектная (Smart) | Под заказ | Нет | Нет | Нет | Силовые аппараты распределения электроэнергии | Автоматические выключатели в литом корпусе | NM8N Аксессуары | 8 | 1 | 15.45 | 12.88 | 0.04 | 1.931 | 1.61 | 0.005 | 1.9312 | 1.61 | 0.005 | 0
395418 | Интеллектуальный модуль измерения и контроля IMU23-M8 400 3P TB | 169204.64 | 138692.33 | шт | Проектная (Smart) | Под заказ | Нет | Нет | Нет | Силовые аппараты распределения электроэнергии | Автоматические выключатели в литом корпусе | NM8N Аксессуары | 8 | 1 | 15.37 | 12.8 | 0.04 | 1.921 | 1.6 | 0.005 | 1.9212 | 1.6 | 0.005 | 0
395415 | Интеллектуальный модуль измерения и контроля IMU23-M8 400 3P TBD | 175972.84 | 144240.03 | шт | Проектная (Smart) | Под заказ | Нет | Нет | Нет | Силовые аппараты распределения электроэнергии | Автоматические выключатели в литом корпусе | NM8N Аксессуары | 8 | 1 | 15.45 | 12.88 | 0.04 | 1.931 | 1.61 | 0.005 | 1.9312 | 1.61 | 0.005 | 0
395419 | Интеллектуальный модуль измерения и контроля IMU23-M8 400 4P B | 203045.56 | 166430.79 | шт | Проектная (Smart) | Под заказ | Нет | Нет | Нет | Силовые аппараты распределения электроэнергии | Автоматические выключатели в литом корпусе | NM8N Аксессуары | 4 | 1 | 10.06 | 8.24 | 0.029 | 2.515 | 2.06 | 0.007 | 2.515 | 2.06 | 0.00725 | 0
395416 | Интеллектуальный модуль измерения и контроля IMU23-M8 400 4P BD | 263959.25 | 216360.04 | шт | Проектная (Smart) | Под заказ | Нет | Нет | Нет | Силовые аппараты распределения электроэнергии | Автоматические выключатели в литом корпусе | NM8N Аксессуары | 4 | 1 | 10.14 | 8.32 | 0.029 | 2.535 | 2.08 | 0.007 | 2.535 | 2.08 | 0.00725 | 0
395426 | Интеллектуальный модуль измерения и контроля IMU23-M8 630 3P IB | 253806.97 | 208038.5 | шт | Проектная (Smart) | Под заказ | Нет | Нет | Нет | Силовые аппараты распределения электроэнергии | Автоматические выключатели в литом корпусе | NM8N Аксессуары | 8 | 1 | 15.29 | 12.72 | 0.04 | 1.911 | 1.59 | 0.005 | 1.9112 | 1.59 | 0.005 | 0
395423 | Интеллектуальный модуль измерения и контроля IMU23-M8 630 3P IBD | 263959.25 | 216360.04 | шт | Проектная (Smart) | Под заказ | Нет | Нет | Нет | Силовые аппараты распределения электроэнергии | Автоматические выключатели в литом корпусе | NM8N Аксессуары | 8 | 1 | 15.45 | 12.88 | 0.04 | 1.931 | 1.61 | 0.005 | 1.9312 | 1.61 | 0.005 | 0
395424 | Интеллектуальный модуль измерения и контроля IMU23-M8 630 3P TB | 253806.97 | 208038.5 | шт | Проектная (Smart) | Под заказ | Нет | Нет | Нет | Силовые аппараты распределения электроэнергии | Автоматические выключатели в литом корпусе | NM8N Аксессуары | 8 | 1 | 15.37 | 12.8 | 0.04 | 1.921 | 1.6 | 0.005 | 1.9212 | 1.6 | 0.005 | 0
395421 | Интеллектуальный модуль измерения и контроля IMU23-M8 630 3P TBD | 263959.25 | 216360.04 | шт | Проектная (Smart) | Под заказ | Нет | Нет | Нет | Силовые аппараты распределения электроэнергии | Автоматические выключатели в литом корпусе | NM8N Аксессуары | 8 | 1 | 15.45 | 12.88 | 0.04 | 1.931 | 1.61 | 0.005 | 1.9312 | 1.61 | 0.005 | 0
395425 | Интеллектуальный модуль измерения и контроля IMU23-M8 630 4P B | 304568.35 | 249646.19 | шт | Проектная (Smart) | Под заказ | Нет | Нет | Нет | Силовые аппараты распределения электроэнергии | Автоматические выключатели в литом корпусе | NM8N Аксессуары | 4 | 1 | 10.06 | 8.24 | 0.029 | 2.515 | 2.06 | 0.007 | 2.515 | 2.06 | 0.00725 | 0
264744 | Авт. выкл. NXMS-160F/3P 32А 36кА с электронным расцепителем (R) | 27839.16 | 22818.98 | шт | Промышленная | Под заказ | Нет | Нет | Нет | Силовые аппараты распределения электроэнергии | Автоматические выключатели в литом корпусе | NXM(S) | 12 | 1 | 20.8 | 19.8 | 0.027 | 1.733 | 1.65 | 0.002 | 1.7333 | 1.65 | 0.00225 | 0
264745 | Авт. выкл. NXMS-160F/3P 63А 36кА с электронным расцепителем (R) | 27839.16 | 22818.98 | шт | Промышленная | Под заказ | Нет | Нет | Нет | Силовые аппараты распределения электроэнергии | Автоматические выключатели в литом корпусе | NXM(S) | 12 | 1 | 20.8 | 19.8 | 0.027 | 1.733 | 1.65 | 0.002 | 1.7333 | 1.65 | 0.00225 | 0
393994 | Защитные крышки выводов NH40/4P 125-160А | 2662.25 | 2182.17 | шт | Промышленная | Под заказ | Нет | Нет | Нет | Силовые аппараты распределения электроэнергии | Выключатели-разъединители | NH40 Аксессуары | 1 | 1 | 25.86 | 24.36 | 0.145 | 25.86 | 24.36 | 0.15 | 25.86 | 24.36 | 0.15 | 0
393996 | Защитные крышки выводов NH40/4P 200-250А | 4250.85 | 3484.3 | шт | Промышленная | Под заказ | Нет | Нет | Нет | Силовые аппараты распределения электроэнергии | Выключатели-разъединители | NH40 Аксессуары | 1 | 1 | 16.3 | 14.8 | 0.145 | 16.3 | 14.8 | 0.15 | 16.3 | 14.8 | 0.15 | 0
256799 | Устройство автоматического ввода резерва NXZM-250S/3B 180А | 82560.65 | 67672.66 | шт | Промышленная | Под заказ | Нет | Нет | Нет | Оборудование для автоматического ввода резерва | Устройство автоматического ввода резерва | NXZM | 1 | 1 | 8.8 | 7.86 | 0.027 | 8.8 | 7.86 | 0.027 | 8.8 | 7.86 | 0.027 | 0
256771 | Устройство автоматического ввода резерва NXZM-63S/4B 63А | 88246.77 | 72333.42 | шт | Промышленная | Склад | Нет | Нет | Нет | Оборудование для автоматического ввода резерва | Устройство автоматического ввода резерва | NXZM | 1 | 1 | 6.7 | 6 | 0.019 | 6.7 | 6 | 0.019 | 6.7 | 6 | 0.019 | 0
256772 | Устройство автоматического ввода резерва NXZM-63S/4B 50А | 88246.77 | 72333.42 | шт | Промышленная | Склад | Нет | Нет | Нет | Оборудование для автоматического ввода резерва | Устройство автоматического ввода резерва | NXZM | 1 | 1 | 6.7 | 6 | 0.019 | 6.7 | 6 | 0.019 | 6.7 | 6 | 0.019 | 0
256773 | Устройство автоматического ввода резерва NXZM-63S/4B 40А | 88246.77 | 72333.42 | шт | Промышленная | Склад | Нет | Нет | Нет | Оборудование для автоматического ввода резерва | Устройство автоматического ввода резерва | NXZM | 1 | 1 | 6.7 | 6 | 0.019 | 6.7 | 6 | 0.019 | 6.7 | 6 | 0.019 | 0
256774 | Устройство автоматического ввода резерва NXZM-63S/4B 32А | 88246.77 | 72333.42 | шт | Промышленная | Под заказ | Нет | Нет | Нет | Оборудование для автоматического ввода резерва | Устройство автоматического ввода резерва | NXZM | 1 | 1 | 6.7 | 6 | 0.019 | 6.7 | 6 | 0.019 | 6.7 | 6 | 0.019 | 0
256775 | Устройство автоматического ввода резерва NXZM-63S/4B 25А | 88246.77 | 72333.42 | шт | Промышленная | Под заказ | Нет | Нет | Нет | Оборудование для автоматического ввода резерва | Устройство автоматического ввода резерва | NXZM | 1 | 1 | 6.7 | 6 | 0.019 | 6.7 | 6 | 0.019 | 6.7 | 6 | 0.019 | 0
256776 | Устройство автоматического ввода резерва NXZM-63S/4B 16А | 88246.77 | 72333.42 | шт | Промышленная | Под заказ | Нет | Нет | Нет | Оборудование для автоматического ввода резерва | Устройство автоматического ввода резерва | NXZM | 1 | 1 | 6.7 | 6 | 0.019 | 6.7 | 6 | 0.019 | 6.7 | 6 | 0.019 | 0
256777 | Устройство автоматического ввода резерва NXZM-63S/4B 10А | 88246.77 | 72333.42 | шт | Промышленная | Под заказ | Нет | Нет | Нет | Оборудование для автоматического ввода резерва | Устройство автоматического ввода резерва | NXZM | 1 | 1 | 6.7 | 6 | 0.019 | 6.7 | 6 | 0.019 | 6.7 | 6 | 0.019 | 0
256786 | Устройство автоматического ввода резерва NXZM-125S/4B 80А | 96871.36 | 79402.75 | шт | Промышленная | Под заказ | Нет | Нет | Нет | Оборудование для автоматического ввода резерва | Устройство автоматического ввода резерва | NXZM | 1 | 1 | 6.7 | 6 | 0.019 | 6.7 | 6 | 0.019 | 6.7 | 6 | 0.019 | 0
256787 | Устройство автоматического ввода резерва NXZM-125S/4B 63А | 96871.36 | 79402.75 | шт | Промышленная | Под заказ | Нет | Нет | Нет | Оборудование для автоматического ввода резерва | Устройство автоматического ввода резерва | NXZM | 1 | 1 | 6.7 | 6 | 0.019 | 6.7 | 6 | 0.019 | 6.7 | 6 | 0.019 | 0
256788 | Устройство автоматического ввода резерва NXZM-125S/4B 125А | 96871.36 | 79402.75 | шт | Промышленная | Под заказ | Нет | Нет | Нет | Оборудование для автоматического ввода резерва | Устройство автоматического ввода резерва | NXZM | 1 | 1 | 6.7 | 6 | 0.019 | 6.7 | 6 | 0.019 | 6.7 | 6 | 0.019 | 0
256789 | Устройство автоматического ввода резерва NXZM-125S/4B 100А | 96871.36 | 79402.75 | шт | Промышленная | Под заказ | Нет | Нет | Нет | Оборудование для автоматического ввода резерва | Устройство автоматического ввода резерва | NXZM | 1 | 1 | 6.7 | 6 | 0.019 | 6.7 | 6 | 0.019 | 6.7 | 6 | 0.019 | 0
256794 | Устройство автоматического ввода резерва NXZM-160S/4B 160А | 97995.32 | 80324.03 | шт | Промышленная | Под заказ | Нет | Нет | Нет | Оборудование для автоматического ввода резерва | Устройство автоматического ввода резерва | NXZM | 1 | 1 | 8.5 | 7.5 | 0.023 | 8.5 | 7.5 | 0.023 | 8.5 | 7.5 | 0.023 | 0
256795 | Устройство автоматического ввода резерва NXZM-160S/4B 125А | 97995.32 | 80324.03 | шт | Промышленная | Под заказ | Нет | Нет | Нет | Оборудование для автоматического ввода резерва | Устройство автоматического ввода резерва | NXZM | 1 | 1 | 8.5 | 7.5 | 0.023 | 8.5 | 7.5 | 0.023 | 8.5 | 7.5 | 0.023 | 0
256806 | Устройство автоматического ввода резерва NXZM-250S/4B 250А | 114792.69 | 94092.37 | шт | Промышленная | Под заказ | Нет | Нет | Нет | Оборудование для автоматического ввода резерва | Устройство автоматического ввода резерва | NXZM | 1 | 1 | 9.6 | 8.76 | 0.027 | 9.6 | 8.76 | 0.027 | 9.6 | 8.76 | 0.027 | 0
256807 | Устройство автоматического ввода резерва NXZM-250S/4B 225А | 114792.69 | 94092.37 | шт | Промышленная | Под заказ | Нет | Нет | Нет | Оборудование для автоматического ввода резерва | Устройство автоматического ввода резерва | NXZM | 1 | 1 | 9.6 | 8.76 | 0.027 | 9.6 | 8.76 | 0.027 | 9.6 | 8.76 | 0.027 | 0
256808 | Устройство автоматического ввода резерва NXZM-250S/4B 200А | 114792.69 | 94092.37 | шт | Промышленная | Под заказ | Нет | Нет | Нет | Оборудование для автоматического ввода резерва | Устройство автоматического ввода резерва | NXZM | 1 | 1 | 9.6 | 8.76 | 0.027 | 9.6 | 8.76 | 0.027 | 9.6 | 8.76 | 0.027 | 0
256809 | Устройство автоматического ввода резерва NXZM-250S/4B 180А | 114792.69 | 94092.37 | шт | Промышленная | Под заказ | Нет | Нет | Нет | Оборудование для автоматического ввода резерва | Устройство автоматического ввода резерва | NXZM | 1 | 1 | 9.6 | 8.76 | 0.027 | 9.6 | 8.76 | 0.027 | 9.6 | 8.76 | 0.027 | 0
256810 | Устройство автоматического ввода резерва NXZM-250S/4B 160А | 114792.69 | 94092.37 | шт | Промышленная | Под заказ | Нет | Нет | Нет | Оборудование для автоматического ввода резерва | Устройство автоматического ввода резерва | NXZM | 1 | 1 | 9.6 | 8.76 | 0.027 | 9.6 | 8.76 | 0.027 | 9.6 | 8.76 | 0.027 | 0
256819 | Устройство автоматического ввода резерва NXZM-400S/4B 400А | 221996.36 | 181964.23 | шт | Промышленная | Под заказ | Нет | Нет | Нет | Оборудование для автоматического ввода резерва | Устройство автоматического ввода резерва | NXZM | 1 | 1 | 27.1 | 22.1 | 0.063 | 27.1 | 22.1 | 0.063 | 27.1 | 22.1 | 0.063 | 0
256820 | Устройство автоматического ввода резерва NXZM-400S/4B 350А | 221996.36 | 181964.23 | шт | Промышленная | Под заказ | Нет | Нет | Нет | Оборудование для автоматического ввода резерва | Устройство автоматического ввода резерва | NXZM | 1 | 1 | 27.1 | 22.1 | 0.063 | 27.1 | 22.1 | 0.063 | 27.1 | 22.1 | 0.063 | 0
256821 | Устройство автоматического ввода резерва NXZM-400S/4B 315А | 221996.36 | 181964.23 | шт | Промышленная | Под заказ | Нет | Нет | Нет | Оборудование для автоматического ввода резерва | Устройство автоматического ввода резерва | NXZM | 1 | 1 | 27.1 | 22.1 | 0.063 | 27.1 | 22.1 | 0.063 | 27.1 | 22.1 | 0.063 | 0
256822 | Устройство автоматического ввода резерва NXZM-400S/4B 250А | 221996.36 | 181964.23 | шт | Промышленная | Под заказ | Нет | Нет | Нет | Оборудование для автоматического ввода резерва | Устройство автоматического ввода резерва | NXZM | 1 | 1 | 27.1 | 22.1 | 0.063 | 27.1 | 22.1 | 0.063 | 27.1 | 22.1 | 0.063 | 0
256829 | Устройство автоматического ввода резерва NXZM-630S/4B 630А | 277300.21 | 227295.25 | шт | Промышленная | Под заказ | Нет | Нет | Нет | Оборудование для автоматического ввода резерва | Устройство автоматического ввода резерва | NXZM | 1 | 1 | 26.8 | 22.8 | 0.085 | 26.8 | 22.8 | 0.085 | 26.8 | 22.8 | 0.085 | 0
256830 | Устройство автоматического ввода резерва NXZM-630S/4B 500А | 277300.21 | 227295.25 | шт | Промышленная | Под заказ | Нет | Нет | Нет | Оборудование для автоматического ввода резерва | Устройство автоматического ввода резерва | NXZM | 1 | 1 | 26.8 | 22.8 | 0.085 | 26.8 | 22.8 | 0.085 | 26.8 | 22.8 | 0.085 | 0
256831 | Устройство автоматического ввода резерва NXZM-630S/4B 400А | 277300.21 | 227295.25 | шт | Промышленная | Под заказ | Нет | Нет | Нет | Оборудование для автоматического ввода резерва | Устройство автоматического ввода резерва | NXZM | 1 | 1 | 26.8 | 22.8 | 0.085 | 26.8 | 22.8 | 0.085 | 26.8 | 22.8 | 0.085 | 0
256838 | Устройство автоматического ввода резерва NXZM-800S/4B 800А | 290504.89 | 238118.76 | шт | Промышленная | Под заказ | Нет | Нет | Нет | Оборудование для автоматического ввода резерва | Устройство автоматического ввода резерва | NXZM | 1 | 1 | 35 | 30 | 0.108 | 35 | 30 | 0.108 | 35 | 30 | 0.108 | 0
256839 | Устройство автоматического ввода резерва NXZM-800S/4B 700А | 290504.89 | 238118.76 | шт | Промышленная | Под заказ | Нет | Нет | Нет | Оборудование для автоматического ввода резерва | Устройство автоматического ввода резерва | NXZM | 1 | 1 | 35 | 30 | 0.108 | 35 | 30 | 0.108 | 35 | 30 | 0.108 | 0
256840 | Устройство автоматического ввода резерва NXZM-800S/4B 630А | 290504.89 | 238118.76 | шт | Промышленная | Под заказ | Нет | Нет | Нет | Оборудование для автоматического ввода резерва | Устройство автоматического ввода резерва | NXZM | 1 | 1 | 35 | 30 | 0.108 | 35 | 30 | 0.108 | 35 | 30 | 0.108 | 0
367768 | Авт. выкл. NM8N-250HVC TM 3P 180А 36кА с рег. термомаг. расцепителем (R) | 106456.44 | 87259.38 | шт | Проектная (Smart) | Под заказ | Нет | Нет | Нет | Силовые аппараты распределения электроэнергии | Автоматические выключатели в литом корпусе | NM8N | 4 | 1 | 16.13 | 14.32 | 0.064 | 4.03 | 3.58 | 0.02 | 4.0325 | 3.58 | 0.02 | 0
367767 | Авт. выкл. NM8N-250HVC TM 3P 225А 36кА с рег. термомаг. расцепителем (R) | 123299.91 | 101065.5 | шт | Проектная (Smart) | Под заказ | Нет | Нет | Нет | Силовые аппараты распределения электроэнергии | Автоматические выключатели в литом корпусе | NM8N | 4 | 1 | 16.13 | 14.32 | 0.064 | 4.03 | 3.58 | 0.02 | 4.0325 | 3.58 | 0.02 | 0
367763 | Авт. выкл. NM8N-250HVC TM 3P 80А 36кА с рег. термомаг. расцепителем (R) | 123299.91 | 101065.5 | шт | Проектная (Smart) | Под заказ | Нет | Нет | Нет | Силовые аппараты распределения электроэнергии | Автоматические выключатели в литом корпусе | NM8N | 4 | 1 | 16.13 | 14.32 | 0.064 | 4.03 | 3.58 | 0.02 | 4.0325 | 3.58 | 0.02 | 0
367780 | Авт. выкл. NM8N-400HVC TM 3P 250А 36кА с рег. термомаг. расцепителем (R) | 192426.77 | 157726.86 | шт | Проектная (Smart) | Под заказ | Нет | Нет | Нет | Силовые аппараты распределения электроэнергии | Автоматические выключатели в литом корпусе | NM8N | 1 | 1 | 13.34 | 12.76 | 0.03 | 13.34 | 12.76 | 0.03 | 13.34 | 12.76 | 0.03 | 0
367789 | Авт. выкл. NM8N-630HVC TM 3P 400А 36кА с рег. термомаг. расцепителем (R) | 209156.93 | 171440.11 | шт | Проектная (Smart) | Под заказ | Нет | Нет | Нет | Силовые аппараты распределения электроэнергии | Автоматические выключатели в литом корпусе | NM8N | 1 | 1 | 13.34 | 12.76 | 0.03 | 13.34 | 12.76 | 0.03 | 13.34 | 12.76 | 0.03 | 0
367776 | Авт. выкл. NM8N-250HVS TM 3P 180А 50кА с рег. термомаг. расцепителем (R) | 136997.3 | 112292.87 | шт | Проектная (Smart) | Под заказ | Нет | Нет | Нет | Силовые аппараты распределения электроэнергии | Автоматические выключатели в литом корпусе | NM8N | 4 | 1 | 16.13 | 14.32 | 0.064 | 4.03 | 3.58 | 0.02 | 4.0325 | 3.58 | 0.02 | 0
367778 | Авт. выкл. NM8N-250HVS TM 3P 225А 50кА с рег. термомаг. расцепителем (R) | 136997.3 | 112292.87 | шт | Проектная (Smart) | Под заказ | Нет | Нет | Нет | Силовые аппараты распределения электроэнергии | Автоматические выключатели в литом корпусе | NM8N | 4 | 1 | 16.13 | 14.32 | 0.064 | 4.03 | 3.58 | 0.02 | 4.0325 | 3.58 | 0.02 | 0
367782 | Авт. выкл. NM8N-400HVS TM 3P 250А 50кА с рег. термомаг. расцепителем (R) | 213806.02 | 175250.84 | шт | Проектная (Smart) | Под заказ | Нет | Нет | Нет | Силовые аппараты распределения электроэнергии | Автоматические выключатели в литом корпусе | NM8N | 1 | 1 | 13.34 | 12.76 | 0.03 | 13.34 | 12.76 | 0.03 | 13.34 | 12.76 | 0.03 | 0
367785 | Авт. выкл. NM8N-400HVS TM 3P 315А 50кА с рег. термомаг. расцепителем (R) | 213806.02 | 175250.84 | шт | Проектная (Smart) | Под заказ | Нет | Нет | Нет | Силовые аппараты распределения электроэнергии | Автоматические выключатели в литом корпусе | NM8N | 1 | 1 | 13.34 | 12.76 | 0.03 | 13.34 | 12.76 | 0.03 | 13.34 | 12.76 | 0.03 | 0
367786 | Авт. выкл. NM8N-400HVS TM 3P 350А 50кА с рег. термомаг. расцепителем (R) | 221841.19 | 181837.04 | шт | Проектная (Smart) | Под заказ | Нет | Нет | Нет | Силовые аппараты распределения электроэнергии | Автоматические выключатели в литом корпусе | NM8N | 1 | 1 | 13.34 | 12.76 | 0.03 | 13.34 | 12.76 | 0.03 | 13.34 | 12.76 | 0.03 | 0
171628 | Устройство автоматического ввода резерва NXZB-63H/4C 20А D20 (R) | 32283.29 | 26461.71 | шт | Промышленная | Склад | Нет | Нет | Нет | Оборудование для автоматического ввода резерва | Устройство автоматического ввода резерва | NXZB | 6 | 1 | 15.7 | 15 | 0.034 | 2.617 | 2.5 | 0.006 | 2.617 | 2.5 | 0.006 | 0
171629 | Устройство автоматического ввода резерва NXZB-63H/4C 25А D25 (R) | 32283.29 | 26461.71 | шт | Промышленная | Склад | Нет | Нет | Нет | Оборудование для автоматического ввода резерва | Устройство автоматического ввода резерва | NXZB | 6 | 1 | 15.7 | 15 | 0.034 | 2.617 | 2.5 | 0.006 | 2.617 | 2.5 | 0.006 | 0
171630 | Устройство автоматического ввода резерва NXZB-63H/4C 32А D32 (R) | 32283.29 | 26461.71 | шт | Промышленная | Склад | Нет | Нет | Нет | Оборудование для автоматического ввода резерва | Устройство автоматического ввода резерва | NXZB | 6 | 1 | 15.7 | 15 | 0.034 | 2.617 | 2.5 | 0.006 | 2.617 | 2.5 | 0.006 | 0
171631 | Устройство автоматического ввода резерва NXZB-63H/4C 40А D40 (R) | 32283.29 | 26461.71 | шт | Промышленная | Склад | Нет | Нет | Нет | Оборудование для автоматического ввода резерва | Устройство автоматического ввода резерва | NXZB | 6 | 1 | 15.7 | 15 | 0.034 | 2.617 | 2.5 | 0.006 | 2.617 | 2.5 | 0.006 | 0
171632 | Устройство автоматического ввода резерва NXZB-63H/4C 50А D50 (R) | 32283.29 | 26461.71 | шт | Промышленная | Склад | Нет | Нет | Нет | Оборудование для автоматического ввода резерва | Устройство автоматического ввода резерва | NXZB | 6 | 1 | 15.7 | 15 | 0.034 | 2.617 | 2.5 | 0.006 | 2.617 | 2.5 | 0.006 | 0
171633 | Устройство автоматического ввода резерва NXZB-63H/4C 63А D63 (R) | 32283.29 | 26461.71 | шт | Промышленная | Склад | Нет | Нет | Нет | Оборудование для автоматического ввода резерва | Устройство автоматического ввода резерва | NXZB | 6 | 1 | 15.7 | 15 | 0.034 | 2.617 | 2.5 | 0.006 | 2.617 | 2.5 | 0.006 | 0
171634 | Устройство автоматического ввода резерва NXZB-63H/4CT RS-485 20А D20 (R) | 45776.97 | 37522.11 | шт | Промышленная | Под заказ | Нет | Нет | Нет | Оборудование для автоматического ввода резерва | Устройство автоматического ввода резерва | NXZB | 6 | 1 | 15.7 | 15 | 0.034 | 2.617 | 2.5 | 0.006 | 2.617 | 2.5 | 0.006 | 0
171635 | Устройство автоматического ввода резерва NXZB-63H/4CT RS-485 25А D25 (R) | 45776.97 | 37522.11 | шт | Промышленная | Под заказ | Нет | Нет | Нет | Оборудование для автоматического ввода резерва | Устройство автоматического ввода резерва | NXZB | 6 | 1 | 15.7 | 15 | 0.034 | 2.617 | 2.5 | 0.006 | 2.617 | 2.5 | 0.006 | 0
171636 | Устройство автоматического ввода резерва NXZB-63H/4CT RS-485 32А D32 (R) | 45776.97 | 37522.11 | шт | Промышленная | Под заказ | Нет | Нет | Нет | Оборудование для автоматического ввода резерва | Устройство автоматического ввода резерва | NXZB | 6 | 1 | 15.7 | 15 | 0.034 | 2.617 | 2.5 | 0.006 | 2.617 | 2.5 | 0.006 | 0
171637 | Устройство автоматического ввода резерва NXZB-63H/4CT RS-485 40А D40 (R) | 45776.97 | 37522.11 | шт | Промышленная | Склад | Нет | Нет | Нет | Оборудование для автоматического ввода резерва | Устройство автоматического ввода резерва | NXZB | 6 | 1 | 15.7 | 15 | 0.034 | 2.617 | 2.5 | 0.006 | 2.617 | 2.5 | 0.006 | 0
171638 | Устройство автоматического ввода резерва NXZB-63H/4CT RS-485 50А D50 (R) | 45776.97 | 37522.11 | шт | Промышленная | Под заказ | Нет | Нет | Нет | Оборудование для автоматического ввода резерва | Устройство автоматического ввода резерва | NXZB | 6 | 1 | 15.7 | 15 | 0.034 | 2.617 | 2.5 | 0.006 | 2.617 | 2.5 | 0.006 | 0
171639 | Устройство автоматического ввода резерва NXZB-63H/4CT RS-485 63А D63 (R) | 45776.97 | 37522.11 | шт | Промышленная | Склад | Нет | Нет | Нет | Оборудование для автоматического ввода резерва | Устройство автоматического ввода резерва | NXZB | 6 | 1 | 15.7 | 15 | 0.034 | 2.617 | 2.5 | 0.006 | 2.617 | 2.5 | 0.006 | 0
304538 | Контроллер АВР NZQ7A, LCD, RS-485 | 199632.5 | 163633.2 | шт | Промышленная | Склад | Нет | Нет | Нет | Оборудование для автоматического ввода резерва | Устройство автоматического ввода резерва | NZQ7 | 1 | 1 | 1.8 | 1.6 | 0.08 | 1.8 | 1.6 | 0.08 | 1.8 | 1.6 | 0.08 | 0
304537 | Контроллер АВР NZQ7C, LCD, RS-485 | 301965.13 | 247512.4 | шт | Промышленная | Склад | Нет | Нет | Нет | Оборудование для автоматического ввода резерва | Устройство автоматического ввода резерва | NZQ7 | 1 | 1 | 1.8 | 1.6 | 0.08 | 1.8 | 1.6 | 0.08 | 1.8 | 1.6 | 0.08 | 0
301814 | Корпус пластиковый NEX5-C10400 IP30 4 мод. 1 ряд. встраиваемый (R) | 955.05 | 782.83 | шт | Розничная | Под заказ | Нет | Нет | Нет | Шкафы и аксессуары | Корпуса пластиковые модульные IP30 | N(E)X | 20 | 1 | 11.65 | 9.91 | 0.054 | 0.583 | 0.496 | 0.003 | 0.583 | 0.496 | 0.003 | 0
301805 | Корпус пластиковый NEX5-C10400M IP30 4 мод. 1 ряд. навесной (R) | 955.05 | 782.83 | шт | Розничная | Под заказ | Нет | Нет | Нет | Шкафы и аксессуары | Корпуса пластиковые модульные IP30 | N(E)X | 50 | 50 | 29.575 | 25.25 | 0.135 | 29.575 | 25.25 | 0.135 | 0.5915 | 0.505 | 0.0027 | 0
301813 | Корпус пластиковый NEX5-C10600 IP30 6 мод. 1 ряд. встраиваемый (R) | 1424.83 | 1167.89 | шт | Розничная | Под заказ | Нет | Нет | Нет | Шкафы и аксессуары | Корпуса пластиковые модульные IP30 | N(E)X | 10 | 1 | 8.93 | 7.57 | 0.043 | 0.893 | 0.757 | 0.004 | 0.893 | 0.757 | 0.0043 | 0
301804 | Корпус пластиковый NEX5-C10600M IP30 6 мод. 1 ряд. навесной (R) | 1424.83 | 1167.89 | шт | Розничная | Под заказ | Нет | Нет | Нет | Шкафы и аксессуары | Корпуса пластиковые модульные IP30 | N(E)X | 50 | 50 | 46.35 | 39.45 | 0.215 | 46.35 | 39.45 | 0.215 | 0.927 | 0.789 | 0.0043 | 0
301812 | Корпус пластиковый NEX5-C10900 IP30 9 мод. 1 ряд. встраиваемый (R) | 1696.17 | 1390.3 | шт | Розничная | Под заказ | Нет | Нет | Нет | Шкафы и аксессуары | Корпуса пластиковые модульные IP30 | N(E)X | 10 | 1 | 10.82 | 9.3 | 0.055 | 1.082 | 0.93 | 0.006 | 1.082 | 0.93 | 0.006 | 0
301803 | Корпус пластиковый NEX5-C10900M IP30 9 мод. 1 ряд. навесной (R) | 1696.17 | 1390.3 | шт | Розничная | Под заказ | Нет | Нет | Нет | Шкафы и аксессуары | Корпуса пластиковые модульные IP30 | N(E)X | 50 | 50 | 54.5 | 46.6 | 0.275 | 54.5 | 46.6 | 0.275 | 1.09 | 0.932 | 0.0055 | 0
301811 | Корпус пластиковый NEX5-C11300 IP30 13 мод. 1 ряд. встраиваемый (R) | 2450 | 2008.2 | шт | Розничная | Склад | Нет | Нет | Да | Шкафы и аксессуары | Корпуса пластиковые модульные IP30 | N(E)X | 10 | 1 | 13.1 | 11.19 | 0.071 | 1.31 | 1.119 | 0.007 | 1.31 | 1.119 | 0.0071 | 0
301802 | Корпус пластиковый NEX5-C11300M IP30 13 мод. 1 ряд. навесной (R) | 2450 | 2008.2 | шт | Розничная | Склад | Нет | Нет | Нет | Шкафы и аксессуары | Корпуса пластиковые модульные IP30 | N(E)X | 10 | 1 | 13.31 | 11.42 | 0.071 | 1.331 | 1.142 | 0.007 | 1.331 | 1.142 | 0.0071 | 0
301810 | Корпус пластиковый NEX5-C11600 IP30 16 мод. 1 ряд. встраиваемый (R) | 3015.5 | 2471.72 | шт | Розничная | Склад | Нет | Нет | Да | Шкафы и аксессуары | Корпуса пластиковые модульные IP30 | N(E)X | 10 | 1 | 16.18 | 13.74 | 0.086 | 1.618 | 1.374 | 0.009 | 1.618 | 1.374 | 0.009 | 0
301801 | Корпус пластиковый NEX5-C11600M IP30 16 мод. 1 ряд. навесной (R) | 3015.5 | 2471.72 | шт | Розничная | Склад | Нет | Нет | Нет | Шкафы и аксессуары | Корпуса пластиковые модульные IP30 | N(E)X | 10 | 1 | 16.27 | 14.01 | 0.086 | 1.627 | 1.401 | 0.009 | 1.627 | 1.401 | 0.009 | 0
301809 | Корпус пластиковый NEX5-C12000 IP30 20 мод. 1 ряд. встраиваемый (R) | 3769.18 | 3089.49 | шт | Розничная | Склад | Нет | Нет | Да | Шкафы и аксессуары | Корпуса пластиковые модульные IP30 | N(E)X | 5 | 1 | 9.36 | 8.02 | 0.051 | 1.872 | 1.604 | 0.01 | 1.872 | 1.604 | 0.0102 | 0
301800 | Корпус пластиковый NEX5-C12000M IP30 20 мод. 1 ряд. навесной (R) | 3769.18 | 3089.49 | шт | Розничная | Склад | Нет | Нет | Нет | Шкафы и аксессуары | Корпуса пластиковые модульные IP30 | N(E)X | 5 | 1 | 9.48 | 8.13 | 0.051 | 1.896 | 1.626 | 0.01 | 1.896 | 1.626 | 0.0102 | 0
301808 | Корпус пластиковый NEX5-C22600 IP30 26 мод. 2 ряд. встраиваемый (R) | 4900.15 | 4016.52 | шт | Розничная | Под заказ | Нет | Нет | Нет | Шкафы и аксессуары | Корпуса пластиковые модульные IP30 | N(E)X | 50 | 50 | 142.1 | 123.8 | 0.79 | 142.1 | 123.8 | 0.79 | 2.842 | 2.476 | 0.0158 | 0
301799 | Корпус пластиковый NEX5-C22600M IP30 26 мод. 2 ряд. навесной (R) | 4900.15 | 4016.52 | шт | Розничная | Под заказ | Нет | Нет | Нет | Шкафы и аксессуары | Корпуса пластиковые модульные IP30 | N(E)X | 50 | 50 | 139.2 | 121 | 0.79 | 139.2 | 121 | 0.79 | 2.784 | 2.42 | 0.0158 | 0
301807 | Корпус пластиковый NEX5-C23200 IP30 32 мод. 2 ряд. встраиваемый (R) | 6030.84 | 4943.31 | шт | Розничная | Склад | Нет | Нет | Да | Шкафы и аксессуары | Корпуса пластиковые модульные IP30 | N(E)X | 5 | 1 | 16.08 | 13.88 | 0.094 | 3.216 | 2.776 | 0.019 | 3.216 | 2.776 | 0.019 | 0
301798 | Корпус пластиковый NEX5-C23200M IP30 32 мод. 2 ряд. навесной (R) | 6030.84 | 4943.31 | шт | Розничная | Склад | Нет | Нет | Нет | Шкафы и аксессуары | Корпуса пластиковые модульные IP30 | N(E)X | 5 | 1 | 15.85 | 13.66 | 0.094 | 3.17 | 2.732 | 0.019 | 3.17 | 2.732 | 0.019 | 0
301806 | Корпус пластиковый NEX5-C24000 IP30 40 мод. 2 ряд. встраиваемый (R) | 7538.65 | 6179.22 | шт | Розничная | Под заказ | Нет | Нет | Нет | Шкафы и аксессуары | Корпуса пластиковые модульные IP30 | N(E)X | 50 | 50 | 189 | 162.4 | 1.1 | 189 | 162.4 | 1.1 | 3.78 | 3.248 | 0.022 | 0
301797 | Корпус пластиковый NEX5-C24000M IP30 40 мод. 2 ряд. навесной (R) | 7538.65 | 6179.22 | шт | Розничная | Под заказ | Нет | Нет | Нет | Шкафы и аксессуары | Корпуса пластиковые модульные IP30 | N(E)X | 50 | 50 | 183.7 | 158.3 | 1.09 | 183.7 | 158.3 | 1.09 | 3.674 | 3.166 | 0.0218 | 0
216033 | модульный корпус пластиковый NX8-12 IP30 (R) | 4354.49 | 3569.25 | шт | Розничная | Под заказ | Нет | Нет | Да | Шкафы и аксессуары | Корпуса пластиковые модульные IP30 | NX8 | 4 | 1 | 4.74 | 3.6 | 0.036 | 1.185 | 0.9 | 0.009 | 1.185 | 0.9 | 0.009 | 0
216034 | модульный корпус пластиковый NX8-12-J IP30 (R) | 5166.7 | 4235 | шт | Розничная | Под заказ | Нет | Нет | Нет | Шкафы и аксессуары | Корпуса пластиковые модульные IP30 | NX8 | 4 | 4 | 8.86 | 7.72 | 0.036 | 8.86 | 7.72 | 0.036 | 2.215 | 1.93 | 0.009 | 0
216035 | модульный корпус пластиковый NX8-15 IP30 (R) | 4681.92 | 3837.64 | шт | Розничная | Под заказ | Нет | Нет | Да | Шкафы и аксессуары | Корпуса пластиковые модульные IP30 | NX8 | 3 | 1 | 4.01 | 3.04 | 0.03 | 1.337 | 1.013 | 0.01 | 1.337 | 1.0133 | 0.01 | 0
216036 | модульный корпус пластиковый NX8-15-J IP30 (R) | 5587.91 | 4580.25 | шт | Розничная | Под заказ | Нет | Нет | Нет | Шкафы и аксессуары | Корпуса пластиковые модульные IP30 | NX8 | 3 | 3 | 7.47 | 6.51 | 0.03 | 7.47 | 6.51 | 0.03 | 2.49 | 2.17 | 0.01 | 0
216024 | модульный корпус пластиковый NX8-20 IP30 (R) | 5951.36 | 4878.16 | шт | Розничная | Под заказ | Нет | Нет | Нет | Шкафы и аксессуары | Корпуса пластиковые модульные IP30 | NX8 | 3 | 3 | 5.15 | 4 | 0.038 | 5.15 | 4 | 0.038 | 1.7167 | 1.3333 | 0.012667 | 0
216023 | модульный корпус пластиковый NX8-20-J IP30 (R) | 6764.79 | 5544.91 | шт | Розничная | Под заказ | Нет | Нет | Нет | Шкафы и аксессуары | Корпуса пластиковые модульные IP30 | NX8 | 3 | 3 | 9.41 | 8.25 | 0.038 | 9.41 | 8.25 | 0.038 | 3.1367 | 2.75 | 0.012667 | 0
216037 | модульный корпус пластиковый NX8-24 IP30 (R) | 6504.16 | 5331.28 | шт | Розничная | Под заказ | Нет | Нет | Нет | Шкафы и аксессуары | Корпуса пластиковые модульные IP30 | NX8 | 2 | 2 | 3.79 | 2.93 | 0.03 | 3.79 | 2.93 | 0.03 | 1.895 | 1.465 | 0.015 | 0
216021 | модульный корпус пластиковый NX8-24-J IP30 (R) | 7634.55 | 6257.83 | шт | Розничная | Под заказ | Нет | Нет | Нет | Шкафы и аксессуары | Корпуса пластиковые модульные IP30 | NX8 | 2 | 2 | 6.96 | 6.1 | 0.03 | 6.96 | 6.1 | 0.03 | 3.48 | 3.05 | 0.015 | 0
216038 | модульный корпус пластиковый NX8-5 IP30 (R) | 2859.84 | 2344.13 | шт | Розничная | Под заказ | Нет | Нет | Нет | Шкафы и аксессуары | Корпуса пластиковые модульные IP30 | NX8 | 8 | 8 | 5.92 | 4.42 | 0.039 | 5.92 | 4.42 | 0.039 | 0.74 | 0.5525 | 0.004875 | 0
216039 | модульный корпус пластиковый NX8-5-J IP30 (R) | 3506.52 | 2874.2 | шт | Розничная | Под заказ | Нет | Нет | Нет | Шкафы и аксессуары | Корпуса пластиковые модульные IP30 | NX8 | 8 | 8 | 11.9 | 10.4 | 0.039 | 11.9 | 10.4 | 0.039 | 1.4875 | 1.3 | 0.004875 | 0
216040 | модульный корпус пластиковый NX8-8 IP30 (R) | 3490.13 | 2860.76 | шт | Розничная | Под заказ | Нет | Нет | Нет | Шкафы и аксессуары | Корпуса пластиковые модульные IP30 | NX8 | 4 | 4 | 3.54 | 2.61 | 0.028 | 3.54 | 2.61 | 0.028 | 0.885 | 0.6525 | 0.007 | 0
216041 | модульный корпус пластиковый NX8-8-J IP30 (R) | 3981.23 | 3263.3 | шт | Розничная | Под заказ | Нет | Нет | Нет | Шкафы и аксессуары | Корпуса пластиковые модульные IP30 | NX8 | 4 | 4 | 6.94 | 6 | 0.028 | 6.94 | 6 | 0.028 | 1.735 | 1.5 | 0.007 | 0
957911 | Адаптер для мех. блокировки NA1-2000-6300 стац. (R ) | 4014.12 | 3290.26 | шт | Проектная (АСВ) | Под заказ | Нет | Нет | Нет | Силовые аппараты распределения электроэнергии | Воздушные автоматические выключатели | NA1 Аксессуары | 1 | 1 | 1.1 | 1.05 | 0.001 | 1.1 | 1.05 | 0.001 | 1.1 | 1.05 | 0.001 | 0
901999 | Тросовая механическая взаимоблокировкаILK-2 для NA1-2000-6300 (2 в 1)( (R ) | 65952.08 | 54059.08 | шт | Проектная (АСВ) | Склад | Нет | Нет | Нет | Силовые аппараты распределения электроэнергии | Воздушные автоматические выключатели | NA1 Аксессуары | 1 | 1 | 2.4 | 2.35 | 0.001 | 2.4 | 2.35 | 0.001 | 2.4 | 2.35 | 0.001 | 0
366863 | Индикатор положения выключателя в выкатной корзине для NA1-2000-6300А (R ) | 25095.38 | 20569.98 | шт | Проектная (АСВ) | Под заказ | Нет | Нет | Нет | Силовые аппараты распределения электроэнергии | Воздушные автоматические выключатели | NA1 Аксессуары | 1 | 1 | 1.1 | 1.05 | 0.001 | 0 | 0 | 0 | 1.1 | 1.05 | 0.001 | 0
522548 | Замок для NA1-2000-6300 (3 замка, 2 ключа) (R ) | 23257.01 | 19063.12 | шт | Проектная (АСВ) | Под заказ | Нет | Нет | Нет | Силовые аппараты распределения электроэнергии | Воздушные автоматические выключатели | NA1 Аксессуары | 50 | 1 | 1.1 | 1.05 | 0.001 | 1.1 | 1.05 | 0.001 | 1.1 | 1.05 | 0.001 | 0
533220 | Воздушный авт. выкл. NA8-1600H-1000H/3P стац.,1000А, 66кА, тип H, AC230В (R) | 615282.15 | 504329.63 | шт | Проектная (Smart) | Под заказ | Нет | Нет | Нет | Силовые аппараты распределения электроэнергии | Воздушные автоматические выключатели | NA8 | 1 | 1 | 37 | 22 | 0.09 | 37 | 22 | 0.09 | 37 | 22 | 0.09 | 0
533214 | Воздушный авт. выкл. NA8-1600H-1000H/3P выкат.,1000А, 66кА, тип H, AC230В (R) | 753432.05 | 617567.25 | шт | Проектная (Smart) | Склад | Нет | Нет | Нет | Силовые аппараты распределения электроэнергии | Воздушные автоматические выключатели | NA8 | 1 | 1 | 59 | 42.5 | 0.09 | 59 | 42.5 | 0.09 | 59 | 42.5 | 0.09 | 0
533221 | Воздушный авт. выкл. NA8-1600H-1250H/3P стац.,1250А, 66кА, тип H, AC230В (R) | 674210.58 | 552631.62 | шт | Проектная (Smart) | Под заказ | Нет | Нет | Нет | Силовые аппараты распределения электроэнергии | Воздушные автоматические выключатели | NA8 | 1 | 1 | 37 | 22 | 0.09 | 37 | 22 | 0.09 | 37 | 22 | 0.09 | 0
533215 | Воздушный авт. выкл. NA8-1600H-1250H/3P выкат.,1250А, 66кА, тип H, AC230В (R) | 822207.53 | 673940.6 | шт | Проектная (Smart) | Склад | Нет | Нет | Нет | Силовые аппараты распределения электроэнергии | Воздушные автоматические выключатели | NA8 | 1 | 1 | 59 | 42.5 | 0.09 | 59 | 42.5 | 0.09 | 59 | 42.5 | 0.09 | 0
533222 | Воздушный авт. выкл. NA8-1600H-1600H/3P стац.,1600А, 66кА, тип H, AC230В (R) | 693212.09 | 568206.63 | шт | Проектная (Smart) | Под заказ | Нет | Нет | Нет | Силовые аппараты распределения электроэнергии | Воздушные автоматические выключатели | NA8 | 1 | 1 | 37 | 22 | 0.09 | 37 | 22 | 0.09 | 37 | 22 | 0.09 | 0
533216 | Воздушный авт. выкл. NA8-1600H-1600H/3P выкат.,1600А, 66кА, тип H, AC230В (R) | 905263.42 | 742019.2 | шт | Проектная (Smart) | Склад | Нет | Нет | Нет | Силовые аппараты распределения электроэнергии | Воздушные автоматические выключатели | NA8 | 1 | 1 | 59 | 42.5 | 0.09 | 59 | 42.5 | 0.09 | 59 | 42.5 | 0.09 | 0
533217 | Воздушный авт. выкл. NA8-1600H-400H/3P стац.,400А, 66кА, тип H, AC230В (R) | 455343.59 | 373232.45 | шт | Проектная (Smart) | Под заказ | Нет | Нет | Нет | Силовые аппараты распределения электроэнергии | Воздушные автоматические выключатели | NA8 | 1 | 1 | 37 | 22 | 0.09 | 37 | 22 | 0.09 | 37 | 22 | 0.09 | 0
533211 | Воздушный авт. выкл. NA8-1600H-400H/3P выкат.,400А, 66кА, тип H, AC230В (R) | 555296.41 | 455160.99 | шт | Проектная (Smart) | Под заказ | Нет | Нет | Нет | Силовые аппараты распределения электроэнергии | Воздушные автоматические выключатели | NA8 | 1 | 1 | 59 | 42.5 | 0.09 | 59 | 42.5 | 0.09 | 59 | 42.5 | 0.09 | 0
533218 | Воздушный авт. выкл. NA8-1600H-630H/3P стац.,630А, 66кА, тип H, AC230В (R) | 523382.96 | 429002.43 | шт | Проектная (Smart) | Под заказ | Нет | Нет | Нет | Силовые аппараты распределения электроэнергии | Воздушные автоматические выключатели | NA8 | 1 | 1 | 37 | 22 | 0.09 | 37 | 22 | 0.09 | 37 | 22 | 0.09 | 0
533212 | Воздушный авт. выкл. NA8-1600H-630H/3P выкат.,630А, 66кА, тип H, AC230В (R) | 638272 | 523173.77 | шт | Проектная (Smart) | Склад | Нет | Нет | Нет | Силовые аппараты распределения электроэнергии | Воздушные автоматические выключатели | NA8 | 1 | 1 | 59 | 42.5 | 0.09 | 59 | 42.5 | 0.09 | 59 | 42.5 | 0.09 | 0
533219 | Воздушный авт. выкл. NA8-1600H-800H/3P стац.,800А, 66кА, тип H, AC230В (R) | 601587.28 | 493104.33 | шт | Проектная (Smart) | Под заказ | Нет | Нет | Нет | Силовые аппараты распределения электроэнергии | Воздушные автоматические выключатели | NA8 | 1 | 1 | 37 | 22 | 0.09 | 37 | 22 | 0.09 | 37 | 22 | 0.09 | 0
533213 | Воздушный авт. выкл. NA8-1600H-800H/3P выкат.,800А, 66кА, тип H, AC230В (R) | 733644.26 | 601347.75 | шт | Проектная (Smart) | Склад | Нет | Нет | Нет | Силовые аппараты распределения электроэнергии | Воздушные автоматические выключатели | NA8 | 1 | 1 | 59 | 42.5 | 0.09 | 59 | 42.5 | 0.09 | 59 | 42.5 | 0.09 | 0
536952 | Воздушный авт. выкл. NA8-1600H-1000H/3P стац.,1000А, 66кА, тип H, AC400В (R) | 615282.15 | 504329.63 | шт | Проектная (Smart) | Под заказ | Нет | Нет | Нет | Силовые аппараты распределения электроэнергии | Воздушные автоматические выключатели | NA8 | 1 | 1 | 37 | 22 | 0.09 | 37 | 22 | 0.09 | 37 | 22 | 0.09 | 0
537247 | Воздушный авт. выкл. NA8-1600H-1000H/3P выкат.,1000А, 66кА, тип H, AC400В (R) | 753432.05 | 617567.25 | шт | Проектная (Smart) | Под заказ | Нет | Нет | Нет | Силовые аппараты распределения электроэнергии | Воздушные автоматические выключатели | NA8 | 1 | 1 | 59 | 42.5 | 0.09 | 59 | 42.5 | 0.09 | 59 | 42.5 | 0.09 | 0
536986 | Воздушный авт. выкл. NA8-1600H-1000H/4P стац.,1000А, 66кА, тип H, AC230В (R) | 707572.79 | 579977.7 | шт | Проектная (Smart) | Под заказ | Нет | Нет | Нет | Силовые аппараты распределения электроэнергии | Воздушные автоматические выключатели | NA8 | 1 | 1 | 45 | 26.5 | 0.09 | 45 | 26.5 | 0.09 | 45 | 26.5 | 0.09 | 0
536987 | Воздушный авт. выкл. NA8-1600H-1000H/4P стац.,1000А, 66кА, тип H, AC400В (R) | 707572.79 | 579977.7 | шт | Проектная (Smart) | Под заказ | Нет | Нет | Нет | Силовые аппараты распределения электроэнергии | Воздушные автоматические выключатели | NA8 | 1 | 1 | 45 | 26.5 | 0.09 | 45 | 26.5 | 0.09 | 45 | 26.5 | 0.09 | 0
525431 | Устройство автоматического ввода резерва NXZM-630S/3BT 630А (Modbus) | 270447.72 | 221678.46 | шт | Промышленная | Склад | Нет | Нет | Нет | Оборудование для автоматического ввода резерва | Устройство автоматического ввода резерва | NXZM | 1 | 1 | 23.8 | 19 | 0.071 | 23.8 | 19 | 0.071 | 23.8 | 19 | 0.071 | 0
324240 | Воздушный авт. выкл. NA8-1600N-1000M/3P стац.,1000А, 55кА, тип M, AC230В (R) | 383824.41 | 314610.17 | шт | Проектная (АСВ) | Под заказ | Нет | Нет | Нет | Силовые аппараты распределения электроэнергии | Воздушные автоматические выключатели | NA8 | 1 | 1 | 37 | 22 | 0.09 | 37 | 22 | 0.09 | 37 | 22 | 0.09 | 0
404702 | Воздушный авт. выкл. NA8-1600N-1000M/3P стац.,1000А, 55кА, тип M, AC400В (R) | 383824.41 | 314610.17 | шт | Проектная (АСВ) | Под заказ | Нет | Нет | Нет | Силовые аппараты распределения электроэнергии | Воздушные автоматические выключатели | NA8 | 1 | 1 | 37 | 22 | 0.09 | 37 | 22 | 0.09 | 37 | 22 | 0.09 | 0
324228 | Воздушный авт. выкл. NA8-1600N-1000M/3P выкат.,1000А, 55кА, тип M, AC230В (R) | 518314.96 | 424848.33 | шт | Проектная (АСВ) | Под заказ | Нет | Нет | Нет | Силовые аппараты распределения электроэнергии | Воздушные автоматические выключатели | NA8 | 1 | 1 | 59 | 43 | 0.091 | 59 | 43 | 0.091 | 59 | 43 | 0.091 | 0
404690 | Воздушный авт. выкл. NA8-1600N-1000M/3P выкат.,1000А, 55кА, тип M, AC400В (R) | 518314.96 | 424848.33 | шт | Проектная (АСВ) | Под заказ | Нет | Нет | Нет | Силовые аппараты распределения электроэнергии | Воздушные автоматические выключатели | NA8 | 1 | 1 | 59 | 43 | 0.091 | 59 | 43 | 0.091 | 59 | 43 | 0.091 | 0
404726 | Воздушный авт. выкл. NA8-1600N-1000M/4P стац.,1000А, 55кА, тип M, AC230В (R) | 450338.8 | 369130.16 | шт | Проектная (АСВ) | Под заказ | Нет | Нет | Нет | Силовые аппараты распределения электроэнергии | Воздушные автоматические выключатели | NA8 | 1 | 1 | 45 | 26.5 | 0.09 | 45 | 26.5 | 0.09 | 45 | 26.5 | 0.09 | 0
404750 | Воздушный авт. выкл. NA8-1600N-1000M/4P стац.,1000А, 55кА, тип M, AC400В (R) | 450338.8 | 369130.16 | шт | Проектная (АСВ) | Под заказ | Нет | Нет | Нет | Силовые аппараты распределения электроэнергии | Воздушные автоматические выключатели | NA8 | 1 | 1 | 45 | 26.5 | 0.09 | 45 | 26.5 | 0.09 | 45 | 26.5 | 0.09 | 0
404714 | Воздушный авт. выкл. NA8-1600N-1000M/4P выкат.,1000А, 55кА, тип M, AC230В (R) | 582628.32 | 477564.2 | шт | Проектная (АСВ) | Под заказ | Нет | Нет | Нет | Силовые аппараты распределения электроэнергии | Воздушные автоматические выключатели | NA8 | 1 | 1 | 74 | 55 | 0.118 | 74 | 55 | 0.118 | 74 | 55 | 0.118 | 0
404738 | Воздушный авт. выкл. NA8-1600N-1000M/4P выкат.,1000А, 55кА, тип M, AC400В (R) | 582628.32 | 477564.2 | шт | Проектная (АСВ) | Под заказ | Нет | Нет | Нет | Силовые аппараты распределения электроэнергии | Воздушные автоматические выключатели | NA8 | 1 | 1 | 74 | 55 | 0.118 | 74 | 55 | 0.118 | 74 | 55 | 0.118 | 0
324241 | Воздушный авт. выкл. NA8-1600N-1250M/3P стац.,1250А, 55кА, тип M, AC230В (R) | 420585.06 | 344741.85 | шт | Проектная (АСВ) | Под заказ | Нет | Нет | Нет | Силовые аппараты распределения электроэнергии | Воздушные автоматические выключатели | NA8 | 1 | 1 | 37 | 22 | 0.09 | 37 | 22 | 0.09 | 37 | 22 | 0.09 | 0
404703 | Воздушный авт. выкл. NA8-1600N-1250M/3P стац.,1250А, 55кА, тип M, AC400В (R) | 420585.06 | 344741.85 | шт | Проектная (АСВ) | Под заказ | Нет | Нет | Нет | Силовые аппараты распределения электроэнергии | Воздушные автоматические выключатели | NA8 | 1 | 1 | 37 | 22 | 0.09 | 37 | 22 | 0.09 | 37 | 22 | 0.09 | 0
324229 | Воздушный авт. выкл. NA8-1600N-1250M/3P выкат.,1250А, 55кА, тип M, AC230В (R) | 525615.17 | 430832.11 | шт | Проектная (АСВ) | Под заказ | Нет | Нет | Нет | Силовые аппараты распределения электроэнергии | Воздушные автоматические выключатели | NA8 | 1 | 1 | 59 | 43 | 0.091 | 59 | 43 | 0.091 | 59 | 43 | 0.091 | 0
404691 | Воздушный авт. выкл. NA8-1600N-1250M/3P выкат.,1250А, 55кА, тип M, AC400В (R) | 525615.17 | 430832.11 | шт | Проектная (АСВ) | Под заказ | Нет | Нет | Нет | Силовые аппараты распределения электроэнергии | Воздушные автоматические выключатели | NA8 | 1 | 1 | 59 | 43 | 0.091 | 59 | 43 | 0.091 | 59 | 43 | 0.091 | 0
404727 | Воздушный авт. выкл. NA8-1600N-1250M/4P стац.,1250А, 55кА, тип M, AC230В (R) | 504701.23 | 413689.53 | шт | Проектная (АСВ) | Под заказ | Нет | Нет | Нет | Силовые аппараты распределения электроэнергии | Воздушные автоматические выключатели | NA8 | 1 | 1 | 45 | 26.5 | 0.09 | 45 | 26.5 | 0.09 | 45 | 26.5 | 0.09 | 0
404751 | Воздушный авт. выкл. NA8-1600N-1250M/4P стац.,1250А, 55кА, тип M, AC400В (R) | 504701.23 | 413689.53 | шт | Проектная (АСВ) | Под заказ | Нет | Нет | Нет | Силовые аппараты распределения электроэнергии | Воздушные автоматические выключатели | NA8 | 1 | 1 | 45 | 26.5 | 0.09 | 45 | 26.5 | 0.09 | 45 | 26.5 | 0.09 | 0
404715 | Воздушный авт. выкл. NA8-1600N-1250M/4P выкат.,1250А, 55кА, тип M, AC230В (R) | 615488.28 | 504498.59 | шт | Проектная (АСВ) | Под заказ | Нет | Нет | Нет | Силовые аппараты распределения электроэнергии | Воздушные автоматические выключатели | NA8 | 1 | 1 | 74 | 55 | 0.118 | 74 | 55 | 0.118 | 74 | 55 | 0.118 | 0
404739 | Воздушный авт. выкл. NA8-1600N-1250M/4P выкат.,1250А, 55кА, тип M, AC400В (R) | 615488.28 | 504498.59 | шт | Проектная (АСВ) | Под заказ | Нет | Нет | Нет | Силовые аппараты распределения электроэнергии | Воздушные автоматические выключатели | NA8 | 1 | 1 | 74 | 55 | 0.118 | 74 | 55 | 0.118 | 74 | 55 | 0.118 | 0
324242 | Воздушный авт. выкл. NA8-1600N-1600M/3P стац.,1600А, 55кА, тип M, AC230В (R) | 432438.55 | 354457.83 | шт | Проектная (АСВ) | Под заказ | Нет | Нет | Нет | Силовые аппараты распределения электроэнергии | Воздушные автоматические выключатели | NA8 | 1 | 1 | 37 | 22 | 0.09 | 37 | 22 | 0.09 | 37 | 22 | 0.09 | 0
404704 | Воздушный авт. выкл. NA8-1600N-1600M/3P стац.,1600А, 55кА, тип M, AC400В (R) | 432438.55 | 354457.83 | шт | Проектная (АСВ) | Под заказ | Нет | Нет | Нет | Силовые аппараты распределения электроэнергии | Воздушные автоматические выключатели | NA8 | 1 | 1 | 37 | 22 | 0.09 | 37 | 22 | 0.09 | 37 | 22 | 0.09 | 0
324230 | Воздушный авт. выкл. NA8-1600N-1600M/3P выкат.,1600А, 55кА, тип M, AC230В (R) | 642448.68 | 526597.28 | шт | Проектная (АСВ) | Под заказ | Нет | Нет | Нет | Силовые аппараты распределения электроэнергии | Воздушные автоматические выключатели | NA8 | 1 | 1 | 59 | 43 | 0.091 | 59 | 43 | 0.091 | 59 | 43 | 0.091 | 0
404692 | Воздушный авт. выкл. NA8-1600N-1600M/3P выкат.,1600А, 55кА, тип M, AC400В (R) | 642448.68 | 526597.28 | шт | Проектная (АСВ) | Под заказ | Нет | Нет | Нет | Силовые аппараты распределения электроэнергии | Воздушные автоматические выключатели | NA8 | 1 | 1 | 59 | 43 | 0.091 | 59 | 43 | 0.091 | 59 | 43 | 0.091 | 0
404728 | Воздушный авт. выкл. NA8-1600N-1600M/4P стац.,1600А, 55кА, тип M, AC230В (R) | 518925.84 | 425349.05 | шт | Проектная (АСВ) | Под заказ | Нет | Нет | Нет | Силовые аппараты распределения электроэнергии | Воздушные автоматические выключатели | NA8 | 1 | 1 | 45 | 26.5 | 0.09 | 45 | 26.5 | 0.09 | 45 | 26.5 | 0.09 | 0
404752 | Воздушный авт. выкл. NA8-1600N-1600M/4P стац.,1600А, 55кА, тип M, AC400В (R) | 518925.84 | 425349.05 | шт | Проектная (АСВ) | Под заказ | Нет | Нет | Нет | Силовые аппараты распределения электроэнергии | Воздушные автоматические выключатели | NA8 | 1 | 1 | 45 | 26.5 | 0.09 | 45 | 26.5 | 0.09 | 45 | 26.5 | 0.09 | 0
404716 | Воздушный авт. выкл. NA8-1600N-1600M/4P выкат.,1600А, 55кА, тип M, AC230В (R) | 677663.27 | 555461.7 | шт | Проектная (АСВ) | Под заказ | Нет | Нет | Нет | Силовые аппараты распределения электроэнергии | Воздушные автоматические выключатели | NA8 | 1 | 1 | 74 | 55 | 0.118 | 74 | 55 | 0.118 | 74 | 55 | 0.118 | 0
404740 | Воздушный авт. выкл. NA8-1600N-1600M/4P выкат.,1600А, 55кА, тип M, AC400В (R) | 677663.27 | 555461.7 | шт | Проектная (АСВ) | Под заказ | Нет | Нет | Нет | Силовые аппараты распределения электроэнергии | Воздушные автоматические выключатели | NA8 | 1 | 1 | 74 | 55 | 0.118 | 74 | 55 | 0.118 | 74 | 55 | 0.118 | 0
324237 | Воздушный авт. выкл. NA8-1600N-400M/3P стац.,400А, 55кА, тип M, AC230В (R) | 351638.95 | 288228.65 | шт | Проектная (АСВ) | Под заказ | Нет | Нет | Нет | Силовые аппараты распределения электроэнергии | Воздушные автоматические выключатели | NA8 | 1 | 1 | 37 | 22 | 0.09 | 37 | 22 | 0.09 | 37 | 22 | 0.09 | 0
404699 | Воздушный авт. выкл. NA8-1600N-400M/3P стац.,400А, 55кА, тип M, AC400В (R) | 351638.95 | 288228.65 | шт | Проектная (АСВ) | Под заказ | Нет | Нет | Нет | Силовые аппараты распределения электроэнергии | Воздушные автоматические выключатели | NA8 | 1 | 1 | 37 | 22 | 0.09 | 37 | 22 | 0.09 | 37 | 22 | 0.09 | 0
324225 | Воздушный авт. выкл. NA8-1600N-400M/3P выкат.,400А, 55кА, тип M, AC230В (R) | 444529.59 | 364368.52 | шт | Проектная (АСВ) | Под заказ | Нет | Нет | Нет | Силовые аппараты распределения электроэнергии | Воздушные автоматические выключатели | NA8 | 1 | 1 | 50 | 42 | 0.091 | 50 | 42 | 0.091 | 50 | 42 | 0.091 | 0
404687 | Воздушный авт. выкл. NA8-1600N-400M/3P выкат.,400А, 55кА, тип M, AC400В (R) | 444529.59 | 364368.52 | шт | Проектная (АСВ) | Под заказ | Нет | Нет | Нет | Силовые аппараты распределения электроэнергии | Воздушные автоматические выключатели | NA8 | 1 | 1 | 50 | 42 | 0.091 | 50 | 42 | 0.091 | 50 | 42 | 0.091 | 0
404723 | Воздушный авт. выкл. NA8-1600N-400M/4P стац.,400А, 55кА, тип M, AC230В (R) | 385001.44 | 315574.95 | шт | Проектная (АСВ) | Под заказ | Нет | Нет | Нет | Силовые аппараты распределения электроэнергии | Воздушные автоматические выключатели | NA8 | 1 | 1 | 45 | 26.5 | 0.09 | 45 | 26.5 | 0.09 | 45 | 26.5 | 0.09 | 0
404747 | Воздушный авт. выкл. NA8-1600N-400M/4P стац.,400А, 55кА, тип M, AC400В (R) | 385001.44 | 315574.95 | шт | Проектная (АСВ) | Под заказ | Нет | Нет | Нет | Силовые аппараты распределения электроэнергии | Воздушные автоматические выключатели | NA8 | 1 | 1 | 45 | 26.5 | 0.09 | 45 | 26.5 | 0.09 | 45 | 26.5 | 0.09 | 0
404711 | Воздушный авт. выкл. NA8-1600N-400M/4P выкат.,400А, 55кА, тип M, AC230В (R) | 511783.39 | 419494.58 | шт | Проектная (АСВ) | Под заказ | Нет | Нет | Нет | Силовые аппараты распределения электроэнергии | Воздушные автоматические выключатели | NA8 | 1 | 1 | 62 | 54 | 0.118 | 62 | 54 | 0.118 | 62 | 54 | 0.118 | 0
404735 | Воздушный авт. выкл. NA8-1600N-400M/4P выкат.,400А, 55кА, тип M, AC400В (R) | 511783.39 | 419494.58 | шт | Проектная (АСВ) | Под заказ | Нет | Нет | Нет | Силовые аппараты распределения электроэнергии | Воздушные автоматические выключатели | NA8 | 1 | 1 | 62 | 54 | 0.118 | 62 | 54 | 0.118 | 62 | 54 | 0.118 | 0
324238 | Воздушный авт. выкл. NA8-1600N-630M/3P стац.,630А, 55кА, тип M, AC230В (R) | 351638.95 | 288228.65 | шт | Проектная (АСВ) | Под заказ | Нет | Нет | Нет | Силовые аппараты распределения электроэнергии | Воздушные автоматические выключатели | NA8 | 1 | 1 | 37 | 22 | 0.09 | 37 | 22 | 0.09 | 37 | 22 | 0.09 | 0
404700 | Воздушный авт. выкл. NA8-1600N-630M/3P стац.,630А, 55кА, тип M, AC400В (R) | 351638.95 | 288228.65 | шт | Проектная (АСВ) | Под заказ | Нет | Нет | Нет | Силовые аппараты распределения электроэнергии | Воздушные автоматические выключатели | NA8 | 1 | 1 | 37 | 22 | 0.09 | 37 | 22 | 0.09 | 37 | 22 | 0.09 | 0
324226 | Воздушный авт. выкл. NA8-1600N-630M/3P выкат.,630А, 55кА, тип M, AC230В (R) | 481262.75 | 394477.66 | шт | Проектная (АСВ) | Под заказ | Нет | Нет | Нет | Силовые аппараты распределения электроэнергии | Воздушные автоматические выключатели | NA8 | 1 | 1 | 50 | 42 | 0.091 | 50 | 42 | 0.091 | 50 | 42 | 0.091 | 0
404688 | Воздушный авт. выкл. NA8-1600N-630M/3P выкат.,630А, 55кА, тип M, AC400В (R) | 481262.75 | 394477.66 | шт | Проектная (АСВ) | Под заказ | Нет | Нет | Нет | Силовые аппараты распределения электроэнергии | Воздушные автоматические выключатели | NA8 | 1 | 1 | 50 | 42 | 0.091 | 50 | 42 | 0.091 | 50 | 42 | 0.091 | 0
404724 | Воздушный авт. выкл. NA8-1600N-630M/4P стац.,630А, 55кА, тип M, AC230В (R) | 391793.52 | 321142.23 | шт | Проектная (АСВ) | Под заказ | Нет | Нет | Нет | Силовые аппараты распределения электроэнергии | Воздушные автоматические выключатели | NA8 | 1 | 1 | 45 | 26.5 | 0.09 | 45 | 26.5 | 0.09 | 45 | 26.5 | 0.09 | 0
404748 | Воздушный авт. выкл. NA8-1600N-630M/4P стац.,630А, 55кА, тип M, AC400В (R) | 391793.52 | 321142.23 | шт | Проектная (АСВ) | Под заказ | Нет | Нет | Нет | Силовые аппараты распределения электроэнергии | Воздушные автоматические выключатели | NA8 | 1 | 1 | 45 | 26.5 | 0.09 | 45 | 26.5 | 0.09 | 45 | 26.5 | 0.09 | 0
404712 | Воздушный авт. выкл. NA8-1600N-630M/4P выкат.,630А, 55кА, тип M, AC230В (R) | 553279.35 | 453507.66 | шт | Проектная (АСВ) | Под заказ | Нет | Нет | Нет | Силовые аппараты распределения электроэнергии | Воздушные автоматические выключатели | NA8 | 1 | 1 | 62 | 54 | 0.118 | 62 | 54 | 0.118 | 62 | 54 | 0.118 | 0
404736 | Воздушный авт. выкл. NA8-1600N-630M/4P выкат.,630А, 55кА, тип M, AC400В (R) | 553279.35 | 453507.66 | шт | Проектная (АСВ) | Под заказ | Нет | Нет | Нет | Силовые аппараты распределения электроэнергии | Воздушные автоматические выключатели | NA8 | 1 | 1 | 62 | 54 | 0.118 | 62 | 54 | 0.118 | 62 | 54 | 0.118 | 0
324239 | Воздушный авт. выкл. NA8-1600N-800M/3P стац.,800А, 55кА, тип M, AC230В (R) | 375281.28 | 307607.61 | шт | Проектная (АСВ) | Под заказ | Нет | Нет | Нет | Силовые аппараты распределения электроэнергии | Воздушные автоматические выключатели | NA8 | 1 | 1 | 37 | 22 | 0.09 | 37 | 22 | 0.09 | 37 | 22 | 0.09 | 0
404701 | Воздушный авт. выкл. NA8-1600N-800M/3P стац.,800А, 55кА, тип M, AC400В (R) | 375281.28 | 307607.61 | шт | Проектная (АСВ) | Под заказ | Нет | Нет | Нет | Силовые аппараты распределения электроэнергии | Воздушные автоматические выключатели | NA8 | 1 | 1 | 37 | 22 | 0.09 | 37 | 22 | 0.09 | 37 | 22 | 0.09 | 0
324227 | Воздушный авт. выкл. NA8-1600N-800M/3P выкат.,800А, 55кА, тип M, AC230В (R) | 501349.02 | 410941.82 | шт | Проектная (АСВ) | Под заказ | Нет | Нет | Нет | Силовые аппараты распределения электроэнергии | Воздушные автоматические выключатели | NA8 | 1 | 1 | 50 | 42 | 0.091 | 50 | 42 | 0.091 | 50 | 42 | 0.091 | 0
404689 | Воздушный авт. выкл. NA8-1600N-800M/3P выкат.,800А, 55кА, тип M, AC400В (R) | 501349.02 | 410941.82 | шт | Проектная (АСВ) | Под заказ | Нет | Нет | Нет | Силовые аппараты распределения электроэнергии | Воздушные автоматические выключатели | NA8 | 1 | 1 | 50 | 42 | 0.091 | 50 | 42 | 0.091 | 50 | 42 | 0.091 | 0
404725 | Воздушный авт. выкл. NA8-1600N-800M/4P стац.,800А, 55кА, тип M, AC230В (R) | 450338.8 | 369130.16 | шт | Проектная (АСВ) | Под заказ | Нет | Нет | Нет | Силовые аппараты распределения электроэнергии | Воздушные автоматические выключатели | NA8 | 1 | 1 | 45 | 26.5 | 0.09 | 45 | 26.5 | 0.09 | 45 | 26.5 | 0.09 | 0
404749 | Воздушный авт. выкл. NA8-1600N-800M/4P стац.,800А, 55кА, тип M, AC400В (R) | 450338.8 | 369130.16 | шт | Проектная (АСВ) | Под заказ | Нет | Нет | Нет | Силовые аппараты распределения электроэнергии | Воздушные автоматические выключатели | NA8 | 1 | 1 | 45 | 26.5 | 0.09 | 45 | 26.5 | 0.09 | 45 | 26.5 | 0.09 | 0
404713 | Воздушный авт. выкл. NA8-1600N-800M/4P выкат.,800А, 55кА, тип M, AC230В (R) | 576426.54 | 472480.77 | шт | Проектная (АСВ) | Под заказ | Нет | Нет | Нет | Силовые аппараты распределения электроэнергии | Воздушные автоматические выключатели | NA8 | 1 | 1 | 62 | 54 | 0.118 | 62 | 54 | 0.118 | 62 | 54 | 0.118 | 0
404737 | Воздушный авт. выкл. NA8-1600N-800M/4P выкат.,800А, 55кА, тип M, AC400В (R) | 576426.54 | 472480.77 | шт | Проектная (АСВ) | Под заказ | Нет | Нет | Нет | Силовые аппараты распределения электроэнергии | Воздушные автоматические выключатели | NA8 | 1 | 1 | 62 | 54 | 0.118 | 62 | 54 | 0.118 | 62 | 54 | 0.118 | 0
525428 | Устройство автоматического ввода резерва NXZM-400S/3BT 400А (Modbus) | 216510.33 | 177467.48 | шт | Промышленная | Склад | Нет | Нет | Нет | Оборудование для автоматического ввода резерва | Устройство автоматического ввода резерва | NXZM | 1 | 1 | 23 | 18 | 0.071 | 23 | 18 | 0.071 | 23 | 18 | 0.071 | 0
525420 | Устройство автоматического ввода резерва NXZM-125S/3BT 100А (Modbus) | 88951.83 | 72911.34 | шт | Промышленная | Склад | Нет | Нет | Нет | Оборудование для автоматического ввода резерва | Устройство автоматического ввода резерва | NXZM | 1 | 1 | 6.2 | 5.5 | 0.019 | 6.2 | 5.5 | 0.019 | 6.2 | 5.5 | 0.019 | 0
525421 | Устройство автоматического ввода резерва NXZM-125S/3BT 125А (Modbus) | 94477.53 | 77440.6 | шт | Промышленная | Склад | Нет | Нет | Нет | Оборудование для автоматического ввода резерва | Устройство автоматического ввода резерва | NXZM | 1 | 1 | 6.34 | 5.5 | 0.019 | 6.34 | 5.5 | 0.019 | 6.34 | 5.5 | 0.019 | 0
525422 | Устройство автоматического ввода резерва NXZM-125S/3BT 80А (Modbus) | 88951.83 | 72911.34 | шт | Промышленная | Склад | Нет | Нет | Нет | Оборудование для автоматического ввода резерва | Устройство автоматического ввода резерва | NXZM | 1 | 1 | 6.34 | 5.5 | 0.019 | 6.34 | 5.5 | 0.019 | 6.34 | 5.5 | 0.019 | 0
525423 | Устройство автоматического ввода резерва NXZM-160S/3BT 160А (Modbus) | 95573.71 | 78339.11 | шт | Промышленная | Склад | Нет | Нет | Нет | Оборудование для автоматического ввода резерва | Устройство автоматического ввода резерва | NXZM | 1 | 1 | 7.3 | 6.3 | 0.023 | 7.3 | 6.3 | 0.023 | 7.3 | 6.3 | 0.023 | 0
525424 | Устройство автоматического ввода резерва NXZM-250S/3BT 200А (Modbus) | 97614.76 | 80012.1 | шт | Промышленная | Склад | Нет | Нет | Нет | Оборудование для автоматического ввода резерва | Устройство автоматического ввода резерва | NXZM | 1 | 1 | 8.8 | 7.86 | 0.027 | 8.8 | 7.86 | 0.027 | 8.8 | 7.86 | 0.027 | 0
525425 | Устройство автоматического ввода резерва NXZM-250S/3BT 250А (Modbus) | 111955.92 | 91767.15 | шт | Промышленная | Склад | Нет | Нет | Нет | Оборудование для автоматического ввода резерва | Устройство автоматического ввода резерва | NXZM | 1 | 1 | 8.8 | 7.86 | 0.027 | 8.8 | 7.86 | 0.027 | 8.8 | 7.86 | 0.027 | 0
525426 | Устройство автоматического ввода резерва NXZM-400S/3BT 315А (Modbus) | 216510.33 | 177467.48 | шт | Промышленная | Склад | Нет | Нет | Нет | Оборудование для автоматического ввода резерва | Устройство автоматического ввода резерва | NXZM | 1 | 1 | 23 | 18 | 0.071 | 23 | 18 | 0.071 | 23 | 18 | 0.071 | 0
525427 | Устройство автоматического ввода резерва NXZM-400S/3BT 350А (Modbus) | 216510.33 | 177467.48 | шт | Промышленная | Под заказ | Нет | Нет | Нет | Оборудование для автоматического ввода резерва | Устройство автоматического ввода резерва | NXZM | 1 | 1 | 23 | 18 | 0.071 | 23 | 18 | 0.071 | 23 | 18 | 0.071 | 0
525429 | Устройство автоматического ввода резерва NXZM-630S/4BT 630А (Modbus) | 318895.24 | 261389.54 | шт | Промышленная | Под заказ | Нет | Нет | Нет | Оборудование для автоматического ввода резерва | Устройство автоматического ввода резерва | NXZM | 1 | 1 | 26.8 | 22.8 | 0.085 | 26.8 | 22.8 | 0.085 | 26.8 | 22.8 | 0.085 | 0
525430 | Устройство автоматического ввода резерва NXZM-630S/3BT 500А (Modbus) | 270447.72 | 221678.46 | шт | Промышленная | Под заказ | Нет | Нет | Нет | Оборудование для автоматического ввода резерва | Устройство автоматического ввода резерва | NXZM | 1 | 1 | 24 | 19 | 0.071 | 24 | 19 | 0.071 | 24 | 19 | 0.071 | 0
525432 | Устройство автоматического ввода резерва NXZM-63S/3BT 10А (Modbus) | 86066.07 | 70545.96 | шт | Промышленная | Под заказ | Нет | Нет | Нет | Оборудование для автоматического ввода резерва | Устройство автоматического ввода резерва | NXZM | 1 | 1 | 6.3 | 5.5 | 0.019 | 6.3 | 5.5 | 0.019 | 6.3 | 5.5 | 0.019 | 0
525433 | Устройство автоматического ввода резерва NXZM-63S/3BT 16А (Modbus) | 86066.07 | 70545.96 | шт | Промышленная | Склад | Нет | Нет | Нет | Оборудование для автоматического ввода резерва | Устройство автоматического ввода резерва | NXZM | 1 | 1 | 6.3 | 5.5 | 0.019 | 6.3 | 5.5 | 0.019 | 6.3 | 5.5 | 0.019 | 0
525434 | Устройство автоматического ввода резерва NXZM-63S/3BT 25А (Modbus) | 86066.07 | 70545.96 | шт | Промышленная | Склад | Нет | Нет | Нет | Оборудование для автоматического ввода резерва | Устройство автоматического ввода резерва | NXZM | 1 | 1 | 6.3 | 5.5 | 0.019 | 6.3 | 5.5 | 0.019 | 6.3 | 5.5 | 0.019 | 0
525435 | Устройство автоматического ввода резерва NXZM-63S/3BT 32А (Modbus) | 86066.07 | 70545.96 | шт | Промышленная | Склад | Нет | Нет | Нет | Оборудование для автоматического ввода резерва | Устройство автоматического ввода резерва | NXZM | 1 | 1 | 6.3 | 5.5 | 0.019 | 6.3 | 5.5 | 0.019 | 6.3 | 5.5 | 0.019 | 0
525436 | Устройство автоматического ввода резерва NXZM-63S/3BT 40А (Modbus) | 86066.07 | 70545.96 | шт | Промышленная | Склад | Нет | Нет | Нет | Оборудование для автоматического ввода резерва | Устройство автоматического ввода резерва | NXZM | 1 | 1 | 6.3 | 5.5 | 0.019 | 6.3 | 5.5 | 0.019 | 6.3 | 5.5 | 0.019 | 0
525437 | Устройство автоматического ввода резерва NXZM-63S/3BT 50А (Modbus) | 86066.07 | 70545.96 | шт | Промышленная | Склад | Нет | Нет | Нет | Оборудование для автоматического ввода резерва | Устройство автоматического ввода резерва | NXZM | 1 | 1 | 6.3 | 5.5 | 0.019 | 6.3 | 5.5 | 0.019 | 6.3 | 5.5 | 0.019 | 0
525438 | Устройство автоматического ввода резерва NXZM-63S/3BT 63А (Modbus) | 86066.07 | 70545.96 | шт | Промышленная | Склад | Нет | Нет | Нет | Оборудование для автоматического ввода резерва | Устройство автоматического ввода резерва | NXZM | 1 | 1 | 6.3 | 5.5 | 0.019 | 6.3 | 5.5 | 0.019 | 6.3 | 5.5 | 0.019 | 0
525439 | Устройство автоматического ввода резерва NXZM-63S/4BT 40А (Modbus) | 101483.78 | 83183.43 | шт | Промышленная | Под заказ | Нет | Нет | Нет | Оборудование для автоматического ввода резерва | Устройство автоматического ввода резерва | NXZM | 1 | 1 | 6.7 | 6 | 0.019 | 6.7 | 6 | 0.019 | 6.7 | 6 | 0.019 | 0
525440 | Устройство автоматического ввода резерва NXZM-63S/4BT 63А (Modbus) | 101483.78 | 83183.43 | шт | Промышленная | Склад | Нет | Нет | Нет | Оборудование для автоматического ввода резерва | Устройство автоматического ввода резерва | NXZM | 1 | 1 | 6.7 | 6 | 0.019 | 6.7 | 6 | 0.019 | 6.7 | 6 | 0.019 | 0
525441 | Устройство автоматического ввода резерва NXZM-800S/3BT 800А (Modbus) | 283326.09 | 232234.5 | шт | Промышленная | Под заказ | Нет | Нет | Нет | Оборудование для автоматического ввода резерва | Устройство автоматического ввода резерва | NXZM | 1 | 1 | 31 | 24.45 | 0.096 | 31 | 24.45 | 0.096 | 31 | 24.45 | 0.096 | 0
269754 | Шасси для выкатного исполнения DOB24F-M8 (перед. присоед.) для 3P TM NM8N-800 (R) | 164210.33 | 134598.63 | шт | Промышленная | Склад | Нет | Нет | Нет | Силовые аппараты распределения электроэнергии | Автоматические выключатели в литом корпусе | NM8N Аксессуары | 1 | 1 | 24.71 | 15.49 | 0.107 | 0 | 0 | 0 | 24.71 | 15.49 | 0.107 | 0
221544 | Контактор NC1-1810 18А 230В/АС3 1НО 50/60Гц (R) | 2468.49 | 2023.35 | шт | Промышленная | Под заказ | Нет | Нет | Нет | Оборудование для защиты и управления двигателем | Контакторы | NC1 | 50 | 1 | 19.37 | 18 | 0.026 | 0.387 | 0.36 | 0.001 | 0.3874 | 0.36 | 0.001 | 0
222713 | Контактор NC1-6511 65А 230В/АС3 1НО+1НЗ 50/60Гц (R) | 10561.85 | 8657.25 | шт | Промышленная | Под заказ | Нет | Нет | Нет | Оборудование для защиты и управления двигателем | Контакторы | NC1 | 16 | 1 | 19.94 | 18.72 | 0.028 | 1.246 | 1.17 | 0.002 | 1.2463 | 1.17 | 0.002 | 0
536957 | Воздушный авт. выкл. NA8-1600H-1000H/4P выкат.,1000А, 66кА, тип H, AC230В (R) | 880373.09 | 721617.29 | шт | Проектная (Smart) | Под заказ | Нет | Нет | Нет | Силовые аппараты распределения электроэнергии | Воздушные автоматические выключатели | NA8 | 1 | 1 | 62 | 55 | 0.09 | 62 | 55 | 0.09 | 62 | 55 | 0.09 | 0
536975 | Воздушный авт. выкл. NA8-1600H-1000H/4P выкат.,1000А, 66кА, тип H, AC400В (R) | 880373.09 | 721617.29 | шт | Проектная (Smart) | Под заказ | Нет | Нет | Нет | Силовые аппараты распределения электроэнергии | Воздушные автоматические выключатели | NA8 | 1 | 1 | 62 | 55 | 0.09 | 62 | 55 | 0.09 | 62 | 55 | 0.09 | 0
537241 | Воздушный авт. выкл. NA8-1600H-1000M/3P стац.,1000А, 66кА, тип M, AC230В (R) | 441398.07 | 361801.7 | шт | Проектная (АСВ) | Под заказ | Нет | Нет | Нет | Силовые аппараты распределения электроэнергии | Воздушные автоматические выключатели | NA8 | 1 | 1 | 37 | 22 | 0.09 | 37 | 22 | 0.09 | 37 | 22 | 0.09 | 0
537251 | Воздушный авт. выкл. NA8-1600H-1000M/3P стац.,1000А, 66кА, тип M, AC400В (R) | 441398.07 | 361801.7 | шт | Проектная (АСВ) | Под заказ | Нет | Нет | Нет | Силовые аппараты распределения электроэнергии | Воздушные автоматические выключатели | NA8 | 1 | 1 | 37 | 22 | 0.09 | 37 | 22 | 0.09 | 37 | 22 | 0.09 | 0
536979 | Воздушный авт. выкл. NA8-1600H-1000M/3P выкат.,1000А, 66кА, тип M, AC230В (R) | 596062.2 | 488575.57 | шт | Проектная (АСВ) | Под заказ | Нет | Нет | Нет | Силовые аппараты распределения электроэнергии | Воздушные автоматические выключатели | NA8 | 1 | 1 | 59 | 43 | 0.091 | 59 | 43 | 0.091 | 59 | 43 | 0.091 | 0
536992 | Воздушный авт. выкл. NA8-1600H-1000M/3P выкат.,1000А, 66кА, тип M, AC400В (R) | 596062.2 | 488575.57 | шт | Проектная (АСВ) | Под заказ | Нет | Нет | Нет | Силовые аппараты распределения электроэнергии | Воздушные автоматические выключатели | NA8 | 1 | 1 | 59 | 43 | 0.091 | 59 | 43 | 0.091 | 59 | 43 | 0.091 | 0
520741 | Воздушный авт. выкл. NA8-1600H-1000M/4P стац.,1000А, 66кА, тип M, AC230В (R) | 517889.63 | 424499.7 | шт | Проектная (АСВ) | Под заказ | Нет | Нет | Нет | Силовые аппараты распределения электроэнергии | Воздушные автоматические выключатели | NA8 | 1 | 1 | 45 | 26.5 | 0.09 | 45 | 26.5 | 0.09 | 45 | 26.5 | 0.09 | 0
536980 | Воздушный авт. выкл. NA8-1600H-1000M/4P стац.,1000А, 66кА, тип M, AC400В (R) | 517889.63 | 424499.7 | шт | Проектная (АСВ) | Под заказ | Нет | Нет | Нет | Силовые аппараты распределения электроэнергии | Воздушные автоматические выключатели | NA8 | 1 | 1 | 45 | 26.5 | 0.09 | 45 | 26.5 | 0.09 | 45 | 26.5 | 0.09 | 0
520740 | Воздушный авт. выкл. NA8-1600H-1000M/4P выкат.,1000А, 66кА, тип M, AC230В (R) | 670022.57 | 549198.83 | шт | Проектная (АСВ) | Под заказ | Нет | Нет | Нет | Силовые аппараты распределения электроэнергии | Воздушные автоматические выключатели | NA8 | 1 | 1 | 74 | 55 | 0.118 | 74 | 55 | 0.118 | 74 | 55 | 0.118 | 0
537242 | Воздушный авт. выкл. NA8-1600H-1000M/4P выкат.,1000А, 66кА, тип M, AC400В (R) | 670022.57 | 549198.83 | шт | Проектная (АСВ) | Под заказ | Нет | Нет | Нет | Силовые аппараты распределения электроэнергии | Воздушные автоматические выключатели | NA8 | 1 | 1 | 74 | 55 | 0.118 | 74 | 55 | 0.118 | 74 | 55 | 0.118 | 0
536949 | Воздушный авт. выкл. NA8-1600H-1250H/3P стац.,1250А, 66кА, тип H, AC400В (R) | 674210.58 | 552631.62 | шт | Проектная (Smart) | Под заказ | Нет | Нет | Нет | Силовые аппараты распределения электроэнергии | Воздушные автоматические выключатели | NA8 | 1 | 1 | 37 | 22 | 0.09 | 37 | 22 | 0.09 | 37 | 22 | 0.09 | 0
536946 | Воздушный авт. выкл. NA8-1600H-1250H/3P выкат.,1250А, 66кА, тип H, AC400В (R) | 822207.53 | 673940.6 | шт | Проектная (Smart) | Под заказ | Нет | Нет | Нет | Силовые аппараты распределения электроэнергии | Воздушные автоматические выключатели | NA8 | 1 | 1 | 59 | 42.5 | 0.09 | 59 | 42.5 | 0.09 | 59 | 42.5 | 0.09 | 0
536976 | Воздушный авт. выкл. NA8-1600H-1250H/4P стац.,1250А, 66кА, тип H, AC230В (R) | 809051.36 | 663156.85 | шт | Проектная (Smart) | Под заказ | Нет | Нет | Нет | Силовые аппараты распределения электроэнергии | Воздушные автоматические выключатели | NA8 | 1 | 1 | 45 | 26.5 | 0.09 | 45 | 26.5 | 0.09 | 45 | 26.5 | 0.09 | 0
536941 | Воздушный авт. выкл. NA8-1600H-1250H/4P стац.,1250А, 66кА, тип H, AC400В (R) | 809051.36 | 663156.85 | шт | Проектная (Smart) | Под заказ | Нет | Нет | Нет | Силовые аппараты распределения электроэнергии | Воздушные автоматические выключатели | NA8 | 1 | 1 | 45 | 26.5 | 0.09 | 45 | 26.5 | 0.09 | 45 | 26.5 | 0.09 | 0
536988 | Воздушный авт. выкл. NA8-1600H-1250H/4P выкат.,1250А, 66кА, тип H, AC230В (R) | 986646.35 | 808726.52 | шт | Проектная (Smart) | Под заказ | Нет | Нет | Нет | Силовые аппараты распределения электроэнергии | Воздушные автоматические выключатели | NA8 | 1 | 1 | 62 | 55 | 0.09 | 62 | 55 | 0.09 | 62 | 55 | 0.09 | 0
536966 | Воздушный авт. выкл. NA8-1600H-1250H/4P выкат.,1250А, 66кА, тип H, AC400В (R) | 986646.35 | 808726.52 | шт | Проектная (Smart) | Под заказ | Нет | Нет | Нет | Силовые аппараты распределения электроэнергии | Воздушные автоматические выключатели | NA8 | 1 | 1 | 62 | 55 | 0.09 | 62 | 55 | 0.09 | 62 | 55 | 0.09 | 0
536962 | Воздушный авт. выкл. NA8-1600H-1250M/3P стац.,1250А, 66кА, тип M, AC230В (R) | 483672.82 | 396453.13 | шт | Проектная (АСВ) | Под заказ | Нет | Нет | Нет | Силовые аппараты распределения электроэнергии | Воздушные автоматические выключатели | NA8 | 1 | 1 | 37 | 22 | 0.09 | 37 | 22 | 0.09 | 37 | 22 | 0.09 | 0
536990 | Воздушный авт. выкл. NA8-1600H-1250M/3P стац.,1250А, 66кА, тип M, AC400В (R) | 483672.82 | 396453.13 | шт | Проектная (АСВ) | Под заказ | Нет | Нет | Нет | Силовые аппараты распределения электроэнергии | Воздушные автоматические выключатели | NA8 | 1 | 1 | 37 | 22 | 0.09 | 37 | 22 | 0.09 | 37 | 22 | 0.09 | 0
529847 | Воздушный авт. выкл. NA8-1600H-1250M/3P выкат.,1250А, 66кА, тип M, AC230В (R) | 604457.45 | 495456.93 | шт | Проектная (АСВ) | Под заказ | Нет | Нет | Нет | Силовые аппараты распределения электроэнергии | Воздушные автоматические выключатели | NA8 | 1 | 1 | 59 | 43 | 0.091 | 59 | 43 | 0.091 | 59 | 43 | 0.091 | 0
536970 | Воздушный авт. выкл. NA8-1600H-1250M/3P выкат.,1250А, 66кА, тип M, AC400В (R) | 604457.45 | 495456.93 | шт | Проектная (АСВ) | Под заказ | Нет | Нет | Нет | Силовые аппараты распределения электроэнергии | Воздушные автоматические выключатели | NA8 | 1 | 1 | 59 | 43 | 0.091 | 59 | 43 | 0.091 | 59 | 43 | 0.091 | 0
537257 | Воздушный авт. выкл. NA8-1600H-1250M/4P стац.,1250А, 66кА, тип M, AC230В (R) | 580406.42 | 475742.97 | шт | Проектная (АСВ) | Под заказ | Нет | Нет | Нет | Силовые аппараты распределения электроэнергии | Воздушные автоматические выключатели | NA8 | 1 | 1 | 45 | 26.5 | 0.09 | 45 | 26.5 | 0.09 | 45 | 26.5 | 0.09 | 0
536978 | Воздушный авт. выкл. NA8-1600H-1250M/4P стац.,1250А, 66кА, тип M, AC400В (R) | 580406.42 | 475742.97 | шт | Проектная (АСВ) | Под заказ | Нет | Нет | Нет | Силовые аппараты распределения электроэнергии | Воздушные автоматические выключатели | NA8 | 1 | 1 | 45 | 26.5 | 0.09 | 45 | 26.5 | 0.09 | 45 | 26.5 | 0.09 | 0
537243 | Воздушный авт. выкл. NA8-1600H-1250M/4P выкат.,1250А, 66кА, тип M, AC230В (R) | 707811.52 | 580173.38 | шт | Проектная (АСВ) | Под заказ | Нет | Нет | Нет | Силовые аппараты распределения электроэнергии | Воздушные автоматические выключатели | NA8 | 1 | 1 | 74 | 55 | 0.118 | 74 | 55 | 0.118 | 74 | 55 | 0.118 | 0
537258 | Воздушный авт. выкл. NA8-1600H-1250M/4P выкат.,1250А, 66кА, тип M, AC400В (R) | 707811.52 | 580173.38 | шт | Проектная (АСВ) | Под заказ | Нет | Нет | Нет | Силовые аппараты распределения электроэнергии | Воздушные автоматические выключатели | NA8 | 1 | 1 | 74 | 55 | 0.118 | 74 | 55 | 0.118 | 74 | 55 | 0.118 | 0
536953 | Воздушный авт. выкл. NA8-1600H-1600H/3P стац.,1600А, 66кА, тип H, AC400В (R) | 693212.09 | 568206.63 | шт | Проектная (Smart) | Под заказ | Нет | Нет | Нет | Силовые аппараты распределения электроэнергии | Воздушные автоматические выключатели | NA8 | 1 | 1 | 37 | 22 | 0.09 | 37 | 22 | 0.09 | 37 | 22 | 0.09 | 0
536950 | Воздушный авт. выкл. NA8-1600H-1600H/3P выкат.,1600А, 66кА, тип H, AC400В (R) | 905263.42 | 742019.2 | шт | Проектная (Smart) | Под заказ | Нет | Нет | Нет | Силовые аппараты распределения электроэнергии | Воздушные автоматические выключатели | NA8 | 1 | 1 | 59 | 42.5 | 0.09 | 59 | 42.5 | 0.09 | 59 | 42.5 | 0.09 | 0
536943 | Воздушный авт. выкл. NA8-1600H-1600H/4P стац.,1600А, 66кА, тип H, AC230В (R) | 831853.83 | 681847.4 | шт | Проектная (Smart) | Под заказ | Нет | Нет | Нет | Силовые аппараты распределения электроэнергии | Воздушные автоматические выключатели | NA8 | 1 | 1 | 45 | 26.5 | 0.09 | 45 | 26.5 | 0.09 | 45 | 26.5 | 0.09 | 0
536958 | Воздушный авт. выкл. NA8-1600H-1600H/4P стац.,1600А, 66кА, тип H, AC400В (R) | 831853.83 | 681847.4 | шт | Проектная (Smart) | Под заказ | Нет | Нет | Нет | Силовые аппараты распределения электроэнергии | Воздушные автоматические выключатели | NA8 | 1 | 1 | 45 | 26.5 | 0.09 | 45 | 26.5 | 0.09 | 45 | 26.5 | 0.09 | 0
536954 | Воздушный авт. выкл. NA8-1600H-1600H/4P выкат.,1600А, 66кА, тип H, AC230В (R) | 1086314.78 | 890421.95 | шт | Проектная (Smart) | Под заказ | Нет | Нет | Нет | Силовые аппараты распределения электроэнергии | Воздушные автоматические выключатели | NA8 | 1 | 1 | 62 | 55 | 0.09 | 62 | 55 | 0.09 | 62 | 55 | 0.09 | 0
536942 | Воздушный авт. выкл. NA8-1600H-1600H/4P выкат.,1600А, 66кА, тип H, AC400В (R) | 1086314.78 | 890421.95 | шт | Проектная (Smart) | Под заказ | Нет | Нет | Нет | Силовые аппараты распределения электроэнергии | Воздушные автоматические выключатели | NA8 | 1 | 1 | 62 | 55 | 0.09 | 62 | 55 | 0.09 | 62 | 55 | 0.09 | 0
537246 | Воздушный авт. выкл. NA8-1600H-1600M/3P стац.,1600А, 66кА, тип M, AC230В (R) | 497304.32 | 407626.49 | шт | Проектная (АСВ) | Под заказ | Нет | Нет | Нет | Силовые аппараты распределения электроэнергии | Воздушные автоматические выключатели | NA8 | 1 | 1 | 37 | 22 | 0.09 | 37 | 22 | 0.09 | 37 | 22 | 0.09 | 0
537248 | Воздушный авт. выкл. NA8-1600H-1600M/3P стац.,1600А, 66кА, тип M, AC400В (R) | 497304.32 | 407626.49 | шт | Проектная (АСВ) | Под заказ | Нет | Нет | Нет | Силовые аппараты распределения электроэнергии | Воздушные автоматические выключатели | NA8 | 1 | 1 | 37 | 22 | 0.09 | 37 | 22 | 0.09 | 37 | 22 | 0.09 | 0
537252 | Воздушный авт. выкл. NA8-1600H-1600M/3P выкат.,1600А, 66кА, тип M, AC230В (R) | 738815.98 | 605586.87 | шт | Проектная (АСВ) | Под заказ | Нет | Нет | Нет | Силовые аппараты распределения электроэнергии | Воздушные автоматические выключатели | NA8 | 1 | 1 | 59 | 43 | 0.091 | 59 | 43 | 0.091 | 59 | 43 | 0.091 | 0
537259 | Воздушный авт. выкл. NA8-1600H-1600M/3P выкат.,1600А, 66кА, тип M, AC400В (R) | 738815.98 | 605586.87 | шт | Проектная (АСВ) | Под заказ | Нет | Нет | Нет | Силовые аппараты распределения электроэнергии | Воздушные автоматические выключатели | NA8 | 1 | 1 | 59 | 43 | 0.091 | 59 | 43 | 0.091 | 59 | 43 | 0.091 | 0
537255 | Воздушный авт. выкл. NA8-1600H-1600M/4P стац.,1600А, 66кА, тип M, AC230В (R) | 596764.71 | 489151.4 | шт | Проектная (АСВ) | Под заказ | Нет | Нет | Нет | Силовые аппараты распределения электроэнергии | Воздушные автоматические выключатели | NA8 | 1 | 1 | 45 | 26.5 | 0.09 | 45 | 26.5 | 0.09 | 45 | 26.5 | 0.09 | 0
536983 | Воздушный авт. выкл. NA8-1600H-1600M/4P стац.,1600А, 66кА, тип M, AC400В (R) | 596764.71 | 489151.4 | шт | Проектная (АСВ) | Под заказ | Нет | Нет | Нет | Силовые аппараты распределения электроэнергии | Воздушные автоматические выключатели | NA8 | 1 | 1 | 45 | 26.5 | 0.09 | 45 | 26.5 | 0.09 | 45 | 26.5 | 0.09 | 0
536994 | Воздушный авт. выкл. NA8-1600H-1600M/4P выкат.,1600А, 66кА, тип M, AC230В (R) | 779312.78 | 638780.97 | шт | Проектная (АСВ) | Под заказ | Нет | Нет | Нет | Силовые аппараты распределения электроэнергии | Воздушные автоматические выключатели | NA8 | 1 | 1 | 74 | 55 | 0.118 | 74 | 55 | 0.118 | 74 | 55 | 0.118 | 0
536981 | Воздушный авт. выкл. NA8-1600H-1600M/4P выкат.,1600А, 66кА, тип M, AC400В (R) | 779312.78 | 638780.97 | шт | Проектная (АСВ) | Под заказ | Нет | Нет | Нет | Силовые аппараты распределения электроэнергии | Воздушные автоматические выключатели | NA8 | 1 | 1 | 74 | 55 | 0.118 | 74 | 55 | 0.118 | 74 | 55 | 0.118 | 0
536959 | Воздушный авт. выкл. NA8-1600H-400H/3P стац.,400А, 66кА, тип H, AC400В (R) | 455343.59 | 373232.45 | шт | Проектная (Smart) | Под заказ | Нет | Нет | Нет | Силовые аппараты распределения электроэнергии | Воздушные автоматические выключатели | NA8 | 1 | 1 | 37 | 22 | 0.09 | 37 | 22 | 0.09 | 37 | 22 | 0.09 | 0
536967 | Воздушный авт. выкл. NA8-1600H-400H/3P выкат.,400А, 66кА, тип H, AC400В (R) | 555296.41 | 455160.99 | шт | Проектная (Smart) | Под заказ | Нет | Нет | Нет | Силовые аппараты распределения электроэнергии | Воздушные автоматические выключатели | NA8 | 1 | 1 | 59 | 42.5 | 0.09 | 59 | 42.5 | 0.09 | 59 | 42.5 | 0.09 | 0
536964 | Воздушный авт. выкл. NA8-1600H-400H/4P стац.,400А, 66кА, тип H, AC230В (R) | 546409.64 | 447876.75 | шт | Проектная (Smart) | Под заказ | Нет | Нет | Нет | Силовые аппараты распределения электроэнергии | Воздушные автоматические выключатели | NA8 | 1 | 1 | 45 | 26.5 | 0.09 | 45 | 26.5 | 0.09 | 45 | 26.5 | 0.09 | 0
536999 | Воздушный авт. выкл. NA8-1600H-400H/4P стац.,400А, 66кА, тип H, AC400В (R) | 546409.64 | 447876.75 | шт | Проектная (Smart) | Под заказ | Нет | Нет | Нет | Силовые аппараты распределения электроэнергии | Воздушные автоматические выключатели | NA8 | 1 | 1 | 45 | 26.5 | 0.09 | 45 | 26.5 | 0.09 | 45 | 26.5 | 0.09 | 0
536968 | Воздушный авт. выкл. NA8-1600H-400H/4P выкат.,400А, 66кА, тип H, AC230В (R) | 666354.34 | 546192.08 | шт | Проектная (Smart) | Под заказ | Нет | Нет | Нет | Силовые аппараты распределения электроэнергии | Воздушные автоматические выключатели | NA8 | 1 | 1 | 62 | 55 | 0.09 | 62 | 55 | 0.09 | 62 | 55 | 0.09 | 0
536944 | Воздушный авт. выкл. NA8-1600H-400H/4P выкат.,400А, 66кА, тип H, AC400В (R) | 666354.34 | 546192.08 | шт | Проектная (Smart) | Под заказ | Нет | Нет | Нет | Силовые аппараты распределения электроэнергии | Воздушные автоматические выключатели | NA8 | 1 | 1 | 62 | 55 | 0.09 | 62 | 55 | 0.09 | 62 | 55 | 0.09 | 0
536991 | Воздушный авт. выкл. NA8-1600H-400M/3P стац.,400А, 66кА, тип M, AC230В (R) | 404384.79 | 331462.94 | шт | Проектная (АСВ) | Под заказ | Нет | Нет | Нет | Силовые аппараты распределения электроэнергии | Воздушные автоматические выключатели | NA8 | 1 | 1 | 37 | 22 | 0.09 | 37 | 22 | 0.09 | 37 | 22 | 0.09 | 0
537244 | Воздушный авт. выкл. NA8-1600H-400M/3P стац.,400А, 66кА, тип M, AC400В (R) | 404384.79 | 331462.94 | шт | Проектная (АСВ) | Под заказ | Нет | Нет | Нет | Силовые аппараты распределения электроэнергии | Воздушные автоматические выключатели | NA8 | 1 | 1 | 37 | 22 | 0.09 | 37 | 22 | 0.09 | 37 | 22 | 0.09 | 0
536982 | Воздушный авт. выкл. NA8-1600H-400M/3P выкат.,400А, 66кА, тип M, AC230В (R) | 511209.04 | 419023.8 | шт | Проектная (АСВ) | Под заказ | Нет | Нет | Нет | Силовые аппараты распределения электроэнергии | Воздушные автоматические выключатели | NA8 | 1 | 1 | 50 | 42 | 0.091 | 50 | 42 | 0.091 | 50 | 42 | 0.091 | 0
536995 | Воздушный авт. выкл. NA8-1600H-400M/3P выкат.,400А, 66кА, тип M, AC400В (R) | 511209.04 | 419023.8 | шт | Проектная (АСВ) | Под заказ | Нет | Нет | Нет | Силовые аппараты распределения электроэнергии | Воздушные автоматические выключатели | NA8 | 1 | 1 | 50 | 42 | 0.091 | 50 | 42 | 0.091 | 50 | 42 | 0.091 | 0
536984 | Воздушный авт. выкл. NA8-1600H-400M/4P стац.,400А, 66кА, тип M, AC230В (R) | 442751.66 | 362911.2 | шт | Проектная (АСВ) | Под заказ | Нет | Нет | Нет | Силовые аппараты распределения электроэнергии | Воздушные автоматические выключатели | NA8 | 1 | 1 | 45 | 26.5 | 0.09 | 45 | 26.5 | 0.09 | 45 | 26.5 | 0.09 | 0
537260 | Воздушный авт. выкл. NA8-1600H-400M/4P стац.,400А, 66кА, тип M, AC400В (R) | 442751.66 | 362911.2 | шт | Проектная (АСВ) | Под заказ | Нет | Нет | Нет | Силовые аппараты распределения электроэнергии | Воздушные автоматические выключатели | NA8 | 1 | 1 | 45 | 26.5 | 0.09 | 45 | 26.5 | 0.09 | 45 | 26.5 | 0.09 | 0
536972 | Воздушный авт. выкл. NA8-1600H-400M/4P выкат.,400А, 66кА, тип M, AC230В (R) | 588550.9 | 482418.77 | шт | Проектная (АСВ) | Под заказ | Нет | Нет | Нет | Силовые аппараты распределения электроэнергии | Воздушные автоматические выключатели | NA8 | 1 | 1 | 62 | 54 | 0.118 | 62 | 54 | 0.118 | 62 | 54 | 0.118 | 0
537256 | Воздушный авт. выкл. NA8-1600H-400M/4P выкат.,400А, 66кА, тип M, AC400В (R) | 588550.9 | 482418.77 | шт | Проектная (АСВ) | Под заказ | Нет | Нет | Нет | Силовые аппараты распределения электроэнергии | Воздушные автоматические выключатели | NA8 | 1 | 1 | 62 | 54 | 0.118 | 62 | 54 | 0.118 | 62 | 54 | 0.118 | 0
536951 | Воздушный авт. выкл. NA8-1600H-630H/3P стац.,630А, 66кА, тип H, AC400В (R) | 523382.96 | 429002.43 | шт | Проектная (Smart) | Под заказ | Нет | Нет | Нет | Силовые аппараты распределения электроэнергии | Воздушные автоматические выключатели | NA8 | 1 | 1 | 37 | 22 | 0.09 | 37 | 22 | 0.09 | 37 | 22 | 0.09 | 0
537240 | Воздушный авт. выкл. NA8-1600H-630H/3P выкат.,630А, 66кА, тип H, AC400В (R) | 638272 | 523173.77 | шт | Проектная (Smart) | Под заказ | Нет | Нет | Нет | Силовые аппараты распределения электроэнергии | Воздушные автоматические выключатели | NA8 | 1 | 1 | 59 | 42.5 | 0.09 | 59 | 42.5 | 0.09 | 59 | 42.5 | 0.09 | 0
536947 | Воздушный авт. выкл. NA8-1600H-630H/4P стац.,630А, 66кА, тип H, AC230В (R) | 628056.89 | 514800.73 | шт | Проектная (Smart) | Под заказ | Нет | Нет | Нет | Силовые аппараты распределения электроэнергии | Воздушные автоматические выключатели | NA8 | 1 | 1 | 45 | 26.5 | 0.09 | 45 | 26.5 | 0.09 | 45 | 26.5 | 0.09 | 0
537249 | Воздушный авт. выкл. NA8-1600H-630H/4P стац.,630А, 66кА, тип H, AC400В (R) | 628056.89 | 514800.73 | шт | Проектная (Smart) | Под заказ | Нет | Нет | Нет | Силовые аппараты распределения электроэнергии | Воздушные автоматические выключатели | NA8 | 1 | 1 | 45 | 26.5 | 0.09 | 45 | 26.5 | 0.09 | 45 | 26.5 | 0.09 | 0
536945 | Воздушный авт. выкл. NA8-1600H-630H/4P выкат.,630А, 66кА, тип H, AC230В (R) | 765925.74 | 627807.98 | шт | Проектная (Smart) | Под заказ | Нет | Нет | Нет | Силовые аппараты распределения электроэнергии | Воздушные автоматические выключатели | NA8 | 1 | 1 | 62 | 55 | 0.09 | 62 | 55 | 0.09 | 62 | 55 | 0.09 | 0
536948 | Воздушный авт. выкл. NA8-1600H-630H/4P выкат.,630А, 66кА, тип H, AC400В (R) | 765925.74 | 627807.98 | шт | Проектная (Smart) | Под заказ | Нет | Нет | Нет | Силовые аппараты распределения электроэнергии | Воздушные автоматические выключатели | NA8 | 1 | 1 | 62 | 55 | 0.09 | 62 | 55 | 0.09 | 62 | 55 | 0.09 | 0
536996 | Воздушный авт. выкл. NA8-1600H-630M/3P стац.,630А, 66кА, тип M, AC230В (R) | 404384.79 | 331462.94 | шт | Проектная (АСВ) | Под заказ | Нет | Нет | Нет | Силовые аппараты распределения электроэнергии | Воздушные автоматические выключатели | NA8 | 1 | 1 | 37 | 22 | 0.09 | 37 | 22 | 0.09 | 37 | 22 | 0.09 | 0
536969 | Воздушный авт. выкл. NA8-1600H-630M/3P стац.,630А, 66кА, тип M, AC400В (R) | 404384.79 | 331462.94 | шт | Проектная (АСВ) | Под заказ | Нет | Нет | Нет | Силовые аппараты распределения электроэнергии | Воздушные автоматические выключатели | NA8 | 1 | 1 | 37 | 22 | 0.09 | 37 | 22 | 0.09 | 37 | 22 | 0.09 | 0
536971 | Воздушный авт. выкл. NA8-1600H-630M/3P выкат.,630А, 66кА, тип M, AC230В (R) | 553452.16 | 453649.31 | шт | Проектная (АСВ) | Под заказ | Нет | Нет | Нет | Силовые аппараты распределения электроэнергии | Воздушные автоматические выключатели | NA8 | 1 | 1 | 50 | 42 | 0.091 | 50 | 42 | 0.091 | 50 | 42 | 0.091 | 0
536973 | Воздушный авт. выкл. NA8-1600H-630M/3P выкат.,630А, 66кА, тип M, AC400В (R) | 553452.16 | 453649.31 | шт | Проектная (АСВ) | Под заказ | Нет | Нет | Нет | Силовые аппараты распределения электроэнергии | Воздушные автоматические выключатели | NA8 | 1 | 1 | 50 | 42 | 0.091 | 50 | 42 | 0.091 | 50 | 42 | 0.091 | 0
536985 | Воздушный авт. выкл. NA8-1600H-630M/4P стац.,630А, 66кА, тип M, AC230В (R) | 450562.56 | 369313.57 | шт | Проектная (АСВ) | Под заказ | Нет | Нет | Нет | Силовые аппараты распределения электроэнергии | Воздушные автоматические выключатели | NA8 | 1 | 1 | 45 | 26.5 | 0.09 | 45 | 26.5 | 0.09 | 45 | 26.5 | 0.09 | 0
537261 | Воздушный авт. выкл. NA8-1600H-630M/4P стац.,630А, 66кА, тип M, AC400В (R) | 450562.56 | 369313.57 | шт | Проектная (АСВ) | Под заказ | Нет | Нет | Нет | Силовые аппараты распределения электроэнергии | Воздушные автоматические выключатели | NA8 | 1 | 1 | 45 | 26.5 | 0.09 | 45 | 26.5 | 0.09 | 45 | 26.5 | 0.09 | 0
536989 | Воздушный авт. выкл. NA8-1600H-630M/4P выкат.,630А, 66кА, тип M, AC230В (R) | 636271.25 | 521533.81 | шт | Проектная (АСВ) | Под заказ | Нет | Нет | Нет | Силовые аппараты распределения электроэнергии | Воздушные автоматические выключатели | NA8 | 1 | 1 | 62 | 54 | 0.118 | 62 | 54 | 0.118 | 62 | 54 | 0.118 | 0
537245 | Воздушный авт. выкл. NA8-1600H-630M/4P выкат.,630А, 66кА, тип M, AC400В (R) | 636271.25 | 521533.81 | шт | Проектная (АСВ) | Под заказ | Нет | Нет | Нет | Силовые аппараты распределения электроэнергии | Воздушные автоматические выключатели | NA8 | 1 | 1 | 62 | 54 | 0.118 | 62 | 54 | 0.118 | 62 | 54 | 0.118 | 0
536955 | Воздушный авт. выкл. NA8-1600H-800H/3P стац.,800А, 66кА, тип H, AC400В (R) | 601587.28 | 493104.33 | шт | Проектная (Smart) | Под заказ | Нет | Нет | Нет | Силовые аппараты распределения электроэнергии | Воздушные автоматические выключатели | NA8 | 1 | 1 | 37 | 22 | 0.09 | 37 | 22 | 0.09 | 37 | 22 | 0.09 | 0
536974 | Воздушный авт. выкл. NA8-1600H-800H/3P выкат.,800А, 66кА, тип H, AC400В (R) | 733644.26 | 601347.75 | шт | Проектная (Smart) | Под заказ | Нет | Нет | Нет | Силовые аппараты распределения электроэнергии | Воздушные автоматические выключатели | NA8 | 1 | 1 | 59 | 42.5 | 0.09 | 59 | 42.5 | 0.09 | 59 | 42.5 | 0.09 | 0
536961 | Воздушный авт. выкл. NA8-1600H-800H/4P стац.,800А, 66кА, тип H, AC230В (R) | 721906.74 | 591726.84 | шт | Проектная (Smart) | Под заказ | Нет | Нет | Нет | Силовые аппараты распределения электроэнергии | Воздушные автоматические выключатели | NA8 | 1 | 1 | 45 | 26.5 | 0.09 | 45 | 26.5 | 0.09 | 45 | 26.5 | 0.09 | 0
536960 | Воздушный авт. выкл. NA8-1600H-800H/4P стац.,800А, 66кА, тип H, AC400В (R) | 721906.74 | 591726.84 | шт | Проектная (Smart) | Под заказ | Нет | Нет | Нет | Силовые аппараты распределения электроэнергии | Воздушные автоматические выключатели | NA8 | 1 | 1 | 45 | 26.5 | 0.09 | 45 | 26.5 | 0.09 | 45 | 26.5 | 0.09 | 0
536965 | Воздушный авт. выкл. NA8-1600H-800H/4P выкат.,800А, 66кА, тип H, AC230В (R) | 880373.09 | 721617.29 | шт | Проектная (Smart) | Под заказ | Нет | Нет | Нет | Силовые аппараты распределения электроэнергии | Воздушные автоматические выключатели | NA8 | 1 | 1 | 62 | 55 | 0.09 | 62 | 55 | 0.09 | 62 | 55 | 0.09 | 0
536956 | Воздушный авт. выкл. NA8-1600H-800H/4P выкат.,800А, 66кА, тип H, AC400В (R) | 880373.09 | 721617.29 | шт | Проектная (Smart) | Под заказ | Нет | Нет | Нет | Силовые аппараты распределения электроэнергии | Воздушные автоматические выключатели | NA8 | 1 | 1 | 62 | 55 | 0.09 | 62 | 55 | 0.09 | 62 | 55 | 0.09 | 0
536997 | Воздушный авт. выкл. NA8-1600H-800M/3P стац.,800А, 66кА, тип M, AC230В (R) | 431573.48 | 353748.75 | шт | Проектная (АСВ) | Под заказ | Нет | Нет | Нет | Силовые аппараты распределения электроэнергии | Воздушные автоматические выключатели | NA8 | 1 | 1 | 37 | 22 | 0.09 | 37 | 22 | 0.09 | 37 | 22 | 0.09 | 0
536998 | Воздушный авт. выкл. NA8-1600H-800M/3P стац.,800А, 66кА, тип M, AC400В (R) | 431573.48 | 353748.75 | шт | Проектная (АСВ) | Под заказ | Нет | Нет | Нет | Силовые аппараты распределения электроэнергии | Воздушные автоматические выключатели | NA8 | 1 | 1 | 37 | 22 | 0.09 | 37 | 22 | 0.09 | 37 | 22 | 0.09 | 0
536977 | Воздушный авт. выкл. NA8-1600H-800M/3P выкат.,800А, 66кА, тип M, AC230В (R) | 576551.38 | 472583.1 | шт | Проектная (АСВ) | Под заказ | Нет | Нет | Нет | Силовые аппараты распределения электроэнергии | Воздушные автоматические выключатели | NA8 | 1 | 1 | 50 | 42 | 0.091 | 50 | 42 | 0.091 | 50 | 42 | 0.091 | 0
537253 | Воздушный авт. выкл. NA8-1600H-800M/3P выкат.,800А, 66кА, тип M, AC400В (R) | 576551.38 | 472583.1 | шт | Проектная (АСВ) | Под заказ | Нет | Нет | Нет | Силовые аппараты распределения электроэнергии | Воздушные автоматические выключатели | NA8 | 1 | 1 | 50 | 42 | 0.091 | 50 | 42 | 0.091 | 50 | 42 | 0.091 | 0
537254 | Воздушный авт. выкл. NA8-1600H-800M/4P стац.,800А, 66кА, тип M, AC230В (R) | 517889.63 | 424499.7 | шт | Проектная (АСВ) | Под заказ | Нет | Нет | Нет | Силовые аппараты распределения электроэнергии | Воздушные автоматические выключатели | NA8 | 1 | 1 | 45 | 26.5 | 0.09 | 45 | 26.5 | 0.09 | 45 | 26.5 | 0.09 | 0
536963 | Воздушный авт. выкл. NA8-1600H-800M/4P стац.,800А, 66кА, тип M, AC400В (R) | 517889.63 | 424499.7 | шт | Проектная (АСВ) | Под заказ | Нет | Нет | Нет | Силовые аппараты распределения электроэнергии | Воздушные автоматические выключатели | NA8 | 1 | 1 | 45 | 26.5 | 0.09 | 45 | 26.5 | 0.09 | 45 | 26.5 | 0.09 | 0
536993 | Воздушный авт. выкл. NA8-1600H-800M/4P выкат.,800А, 66кА, тип M, AC230В (R) | 662890.53 | 543352.89 | шт | Проектная (АСВ) | Под заказ | Нет | Нет | Нет | Силовые аппараты распределения электроэнергии | Воздушные автоматические выключатели | NA8 | 1 | 1 | 62 | 54 | 0.118 | 62 | 54 | 0.118 | 62 | 54 | 0.118 | 0
537250 | Воздушный авт. выкл. NA8-1600H-800M/4P выкат.,800А, 66кА, тип M, AC400В (R) | 662890.53 | 543352.89 | шт | Проектная (АСВ) | Под заказ | Нет | Нет | Нет | Силовые аппараты распределения электроэнергии | Воздушные автоматические выключатели | NA8 | 1 | 1 | 62 | 54 | 0.118 | 62 | 54 | 0.118 | 62 | 54 | 0.118 | 0
111693 | Расцепитель минимального напряжения UVT АС220-230В для NA8G-1600 (R) | 14400.05 | 11803.32 | шт | Проектная (АСВ) | Под заказ | Да | Нет | Нет | Силовые аппараты распределения электроэнергии | Воздушные автоматические выключатели | NA8G Аксессуары | 21 | 1 | 5.2 | 3.36 | 0.045 | 0.248 | 0.16 | 0.002 | 0.248 | 0.16 | 0.0021429 | 1
521344 | Плавкая вставка предохранителя RT36-00-160, габарит 00, 40А | 330.13 | 270.6 | шт | Промышленная | Под заказ | Да | Нет | Да | Силовые аппараты распределения электроэнергии | Предохранители | RT36 | 120 | 3 | 21.89 | 20.4 | 0.028 | 0.547 | 0.51 | 0.001 | 0.18242 | 0.17 | 0.00033333 | 273
521349 | Плавкая вставка предохранителя RT36-00-160, габарит 00, 100А | 395.8 | 324.43 | шт | Промышленная | Под заказ | Да | Нет | Да | Силовые аппараты распределения электроэнергии | Предохранители | RT36 | 120 | 3 | 21.89 | 20.4 | 0.028 | 0.547 | 0.51 | 0.001 | 0.18242 | 0.17 | 0.00033333 | 2
521222 | Плавкая вставка предохранителя RT36-0-160, габарит 0, 32А | 396.16 | 324.72 | шт | Промышленная | Под заказ | Да | Нет | Да | Силовые аппараты распределения электроэнергии | Предохранители | RT36 | 90 | 3 | 23.18 | 20.88 | 0.031 | 0.773 | 0.696 | 0.001 | 0.25767 | 0.232 | 0.00034444 | 45
521223 | Плавкая вставка предохранителя RT36-0-160, габарит 0, 40А | 396.16 | 324.72 | шт | Промышленная | Под заказ | Да | Нет | Да | Силовые аппараты распределения электроэнергии | Предохранители | RT36 | 90 | 3 | 23.18 | 20.88 | 0.031 | 0.773 | 0.696 | 0.001 | 0.25767 | 0.232 | 0.00034444 | 57
521225 | Плавкая вставка предохранителя RT36-0-160, габарит 0, 50А | 466.06 | 382.02 | шт | Промышленная | Под заказ | Да | Нет | Да | Силовые аппараты распределения электроэнергии | Предохранители | RT36 | 90 | 3 | 23.18 | 20.88 | 0.031 | 0.773 | 0.696 | 0.001 | 0.25767 | 0.232 | 0.00034444 | 18
521227 | Плавкая вставка предохранителя RT36-0-160, габарит 0, 63А | 396.16 | 324.72 | шт | Промышленная | Под заказ | Да | Нет | Да | Силовые аппараты распределения электроэнергии | Предохранители | RT36 | 90 | 3 | 23.18 | 20.88 | 0.031 | 0.773 | 0.696 | 0.001 | 0.25767 | 0.232 | 0.00034444 | 189
521229 | Плавкая вставка предохранителя RT36-0-160, габарит 0, 80А | 396.16 | 324.72 | шт | Промышленная | Под заказ | Да | Нет | Да | Силовые аппараты распределения электроэнергии | Предохранители | RT36 | 90 | 3 | 23.18 | 20.88 | 0.031 | 0.773 | 0.696 | 0.001 | 0.25767 | 0.232 | 0.00034444 | 42
521232 | Плавкая вставка предохранителя RT36-0-160, габарит 0, 100А | 403.72 | 330.92 | шт | Промышленная | Под заказ | Да | Нет | Да | Силовые аппараты распределения электроэнергии | Предохранители | RT36 | 90 | 3 | 23.18 | 20.88 | 0.031 | 0.773 | 0.696 | 0.001 | 0.25767 | 0.232 | 0.00034444 | 27
521234 | Плавкая вставка предохранителя RT36-0-160, габарит 0, 125А | 403.72 | 330.92 | шт | Промышленная | Под заказ | Да | Нет | Да | Силовые аппараты распределения электроэнергии | Предохранители | RT36 | 90 | 3 | 23.18 | 20.88 | 0.031 | 0.773 | 0.696 | 0.001 | 0.25767 | 0.232 | 0.00034444 | 9
521186 | Плавкая вставка предохранителя RT36-1-250, габарит 1, 125А | 703.57 | 576.7 | шт | Промышленная | Под заказ | Да | Нет | Да | Силовые аппараты распределения электроэнергии | Предохранители | RT36 | 36 | 3 | 15.47 | 14.4 | 0.02 | 1.289 | 1.2 | 0.002 | 0.42972 | 0.4 | 0.00066667 | 1
521216 | Плавкая вставка предохранителя RT36-2-400, габарит 2, 355А | 1316.9 | 1079.43 | шт | Промышленная | Под заказ | Да | Нет | Да | Силовые аппараты распределения электроэнергии | Предохранители | RT36 | 30 | 1 | 19.59 | 18 | 0.027 | 0.653 | 0.6 | 0.001 | 0.653 | 0.6 | 0.001 | 0
521202 | Плавкая вставка предохранителя RT36-3-630, габарит 3, 630А | 2123.87 | 1740.88 | шт | Промышленная | Под заказ | Да | Нет | Да | Силовые аппараты распределения электроэнергии | Предохранители | RT36 | 24 | 1 | 20.26 | 18.72 | 0.03 | 0.844 | 0.78 | 0.001 | 0.84417 | 0.78 | 0.00125 | 1
515750 | Блок вспомогательных контактов N4 (4НО+4НЗ) для NA8-2500-4000 | 8758.51 | 7179.11 | шт | Проектная (АСВ) | Под заказ | Нет | Нет | Нет | Силовые аппараты распределения электроэнергии | Воздушные автоматические выключатели | NA8 Аксессуары | 6 | 1 | 2.3 | 1.86 | 0.029 | 0.38 | 0.31 | 0.001 | 0.38333 | 0.31 | 0.0048333 | 0
515751 | Блок вспомогательных переключающихся контактов C04 (4НО/НЗ) для NA8-2500-4000 | 8758.51 | 7179.11 | шт | Проектная (АСВ) | Под заказ | Нет | Нет | Нет | Силовые аппараты распределения электроэнергии | Воздушные автоматические выключатели | NA8 Аксессуары | 50 | 1 | 6 | 4.4 | 0.025 | 0.12 | 0.088 | 0.001 | 0.12 | 0.088 | 0.001 | 0
515752 | Блок вспомогательных контактов N5 (5НО+5НЗ) для NA8-2500-4000 | 9538.28 | 7818.26 | шт | Проектная (АСВ) | Под заказ | Нет | Нет | Нет | Силовые аппараты распределения электроэнергии | Воздушные автоматические выключатели | NA8 Аксессуары | 1 | 1 | 31.88 | 30 | 0.029 | 31.88 | 30 | 0.029 | 31.88 | 30 | 0.029 | 0
515753 | Блок вспомогательных переключающихся контактов C06 (6НО/НЗ) для NA8-2500-4000 | 10496.83 | 8603.96 | шт | Проектная (АСВ) | Под заказ | Нет | Нет | Нет | Силовые аппараты распределения электроэнергии | Воздушные автоматические выключатели | NA8 Аксессуары | 50 | 1 | 8.5 | 7.65 | 0.025 | 0.17 | 0.153 | 0.001 | 0.17 | 0.153 | 0.001 | 0
508939 | Независимый расцепитель SHT AC/DC110В для NA8-1600-4000 (R) | 9796.6 | 8030 | шт | Проектная (АСВ) | Под заказ | Нет | Нет | Нет | Силовые аппараты распределения электроэнергии | Воздушные автоматические выключатели | NA8 Аксессуары | 1 | 1 | 0.83 | 0.14 | 0.021 | 0.83 | 0.14 | 0.021 | 0.83 | 0.14 | 0.021 | 0
508940 | Независимый расцепитель SHT AC/DC220В для NA8-1600-4000 (R) | 9485.63 | 7775.11 | шт | Проектная (АСВ) | Под заказ | Нет | Нет | Нет | Силовые аппараты распределения электроэнергии | Воздушные автоматические выключатели | NA8 Аксессуары | 31 | 1 | 5.85 | 5.27 | 0.023 | 0.189 | 0.17 | 0.001 | 0.189 | 0.17 | 0.001 | 0
508937 | Независимый расцепитель SHT AC/DC24В для NA8-1600-4000 (R) | 10685.94 | 8758.97 | шт | Проектная (АСВ) | Под заказ | Нет | Нет | Нет | Силовые аппараты распределения электроэнергии | Воздушные автоматические выключатели | NA8 Аксессуары | 1 | 1 | 0.83 | 0.14 | 0.021 | 0.83 | 0.14 | 0.021 | 0.83 | 0.14 | 0.021 | 0
508941 | Независимый расцепитель SHT АС400В для NA8-1600-4000 (R) | 12906.38 | 10579 | шт | Проектная (АСВ) | Под заказ | Нет | Нет | Нет | Силовые аппараты распределения электроэнергии | Воздушные автоматические выключатели | NA8 Аксессуары | 1 | 1 | 0.83 | 0.14 | 0.021 | 0.83 | 0.14 | 0.021 | 0.83 | 0.14 | 0.021 | 0
508938 | Независимый расцепитель SHT АС/DC48В для NA8-1600-4000 (R) | 17005.36 | 13938.82 | шт | Проектная (АСВ) | Под заказ | Нет | Нет | Нет | Силовые аппараты распределения электроэнергии | Воздушные автоматические выключатели | NA8 Аксессуары | 1 | 1 | 0.83 | 0.14 | 0.021 | 0.83 | 0.14 | 0.021 | 0.83 | 0.14 | 0.021 | 0
508932 | Расцепитель минимального напряжения UVT AC/DС24В для NA8-1600-4000 (R) | 17005.36 | 13938.82 | шт | Проектная (АСВ) | Под заказ | Нет | Нет | Нет | Силовые аппараты распределения электроэнергии | Воздушные автоматические выключатели | NA8 Аксессуары | 1 | 1 | 0.83 | 0.14 | 0.021 | 0.83 | 0.14 | 0.021 | 0.83 | 0.14 | 0.021 | 0
508935 | Расцепитель минимального напряжения UVT АС/DC230В для NA8-1600-4000 (R) | 29955.94 | 24554.05 | шт | Проектная (АСВ) | Под заказ | Нет | Нет | Нет | Силовые аппараты распределения электроэнергии | Воздушные автоматические выключатели | NA8 Аксессуары | 8 | 1 | 6.78 | 6.102 | 0.045 | 0.848 | 0.763 | 0.006 | 0.848 | 0.763 | 0.006 | 0
508936 | Расцепитель минимального напряжения UVT АС400В для NA8-1600-4000 (R) | 17337.07 | 14210.71 | шт | Проектная (АСВ) | Под заказ | Нет | Нет | Нет | Силовые аппараты распределения электроэнергии | Воздушные автоматические выключатели | NA8 Аксессуары | 1 | 1 | 0.83 | 0.14 | 0.021 | 0.83 | 0.14 | 0.021 | 0.83 | 0.14 | 0.021 | 0
508944 | Электромагнит включения AС/DC110В для NA8-1600-4000 | 9796.6 | 8030 | шт | Проектная (АСВ) | Под заказ | Нет | Нет | Нет | Силовые аппараты распределения электроэнергии | Воздушные автоматические выключатели | NA8 Аксессуары | 1 | 1 | 0.83 | 0.14 | 0.021 | 0.83 | 0.14 | 0.021 | 0.83 | 0.14 | 0.021 | 0
508945 | Электромагнит включения AС/DC220В для NA8-1600-4000 | 9485.63 | 7775.11 | шт | Проектная (АСВ) | Под заказ | Нет | Нет | Нет | Силовые аппараты распределения электроэнергии | Воздушные автоматические выключатели | NA8 Аксессуары | 31 | 1 | 5.85 | 5.27 | 0.023 | 0.189 | 0.17 | 0.001 | 0.189 | 0.17 | 0.001 | 0
508946 | Электромагнит включения AС400В для NA8-1600-4000 | 12906.38 | 10579 | шт | Проектная (АСВ) | Под заказ | Нет | Нет | Нет | Силовые аппараты распределения электроэнергии | Воздушные автоматические выключатели | NA8 Аксессуары | 1 | 1 | 0.83 | 0.14 | 0.021 | 0.83 | 0.14 | 0.021 | 0.83 | 0.14 | 0.021 | 0
508942 | Электромагнит включения AC/DC24В для NA8-1600-4000 | 11716.76 | 9603.9 | шт | Проектная (АСВ) | Под заказ | Нет | Нет | Нет | Силовые аппараты распределения электроэнергии | Воздушные автоматические выключатели | NA8 Аксессуары | 1 | 1 | 0.83 | 0.14 | 0.021 | 0.83 | 0.14 | 0.021 | 0.83 | 0.14 | 0.021 | 0
667241 | Кнопка управления NP8-10BND 1НО красная AC/DC24В(LED) IP65 (R) | 1027.3 | 842.05 | шт | Промышленная | Склад | Нет | Нет | Нет | Оборудование сигнализации и управления | Кнопки управления | NP8 | 240 | 10 | 11.69 | 9.98 | 0.034 | 0.487 | 0.416 | 0.001 | 0.048708 | 0.0416 | 0.00014167 | 0
667320 | Кнопка управления NP8-10BND 1НО желтая AC/DC24В(LED) IP65 (R) | 1027.3 | 842.05 | шт | Промышленная | Склад | Нет | Нет | Нет | Оборудование сигнализации и управления | Кнопки управления | NP8 | 240 | 10 | 11.69 | 9.98 | 0.034 | 0.487 | 0.416 | 0.001 | 0.048708 | 0.0416 | 0.00014167 | 0
578945 | Кнопка управления NP8-10BND 1НО голубая AC/DC24В(LED) IP65 (R) | 1027.3 | 842.05 | шт | Промышленная | Под заказ | Нет | Нет | Нет | Оборудование сигнализации и управления | Кнопки управления | NP8 | 240 | 10 | 11.69 | 9.98 | 0.034 | 0.487 | 0.416 | 0.001 | 0.048708 | 0.0416 | 0.00014167 | 0
667862 | Кнопка управления NP8-10BND 1НО белая AC/DC24В(LED) IP65 (R) | 1027.3 | 842.05 | шт | Промышленная | Склад | Нет | Нет | Нет | Оборудование сигнализации и управления | Кнопки управления | NP8 | 240 | 10 | 11.69 | 9.98 | 0.034 | 0.487 | 0.416 | 0.001 | 0.048708 | 0.0416 | 0.00014167 | 0
237030 | Контактор NC2-115Z 115А DC220В (R) | 40456.54 | 33161.1 | шт | Промышленная | Под заказ | Нет | Нет | Нет | Оборудование для защиты и управления двигателем | Контакторы | NC2 | 2 | 1 | 10.64 | 8.8 | 0.022 | 5.32 | 4.4 | 0.011 | 5.32 | 4.4 | 0.011 | 0
237033 | Контактор NC2-150Z 150А DC220В (R) | 40652.54 | 33321.75 | шт | Промышленная | Под заказ | Нет | Нет | Нет | Оборудование для защиты и управления двигателем | Контакторы | NC2 | 2 | 1 | 9.04 | 7.5 | 0.022 | 4.52 | 3.75 | 0.011 | 4.52 | 3.75 | 0.011 | 0
237036 | Контактор NC2-185Z 185А DC220В (R) | 51065.78 | 41857.2 | шт | Промышленная | Под заказ | Нет | Нет | Нет | Оборудование для защиты и управления двигателем | Контакторы | NC2 | 2 | 1 | 10.64 | 8.8 | 0.022 | 5.32 | 4.4 | 0.011 | 5.32 | 4.4 | 0.011 | 0
237039 | Контактор NC2-225Z 225А DC220В (R) | 52587.61 | 43104.6 | шт | Промышленная | Под заказ | Нет | Нет | Нет | Оборудование для защиты и управления двигателем | Контакторы | NC2 | 2 | 1 | 11.34 | 9.5 | 0.022 | 5.67 | 4.75 | 0.011 | 5.67 | 4.75 | 0.011 | 0
671392 | Контактор NC2-265Z 265А DC220В (R) | 76585.87 | 62775.3 | шт | Промышленная | Под заказ | Нет | Нет | Нет | Оборудование для защиты и управления двигателем | Контакторы | NC2 | 2 | 1 | 17.16 | 14.6 | 0.022 | 8.58 | 7.3 | 0.011 | 8.58 | 7.3 | 0.011 | 0
506488 | Контактор NC8-40/W 3P 40А AC/DC (48~130B) 1НО+1НЗ (R) | 22134.86 | 18143.33 | шт | Промышленная | Под заказ | Нет | Нет | Нет | Оборудование для защиты и управления двигателем | Контакторы | NC8/W | 16 | 1 | 20.36 | 19.25 | 0.029 | 1.273 | 1.203 | 0.002 | 1.273 | 1.2031 | 0.002 | 0
506489 | Контактор NC8-40/W 3P 40А AC/DC (100~250B) 1НО+1НЗ (R) | 21794.28 | 17864.16 | шт | Промышленная | Склад | Нет | Нет | Нет | Оборудование для защиты и управления двигателем | Контакторы | NC8/W | 16 | 1 | 20.36 | 19.25 | 0.029 | 1.273 | 1.203 | 0.002 | 1.273 | 1.2031 | 0.002 | 0
529741 | Выключатель-разъединитель NF2-40/3DORY, на DIN-рейку, кр-жёлтая выносная рукоятка, шток 300мм (R) | 4909.72 | 4024.36 | шт | Промышленная | Склад | Нет | Нет | Нет | Силовые аппараты распределения электроэнергии | Выключатели-разъединители | NF2 | 1 | 1 | 0.233 | 0.209 | 0.001 | 0.233 | 0.209 | 0.001 | 0.233 | 0.209 | 0.001 | 0
529742 | Выключатель-разъединитель NF2-80/3DORY, на DIN-рейку, кр-жёлтая выносная рукоятка, шток 300мм (R) | 8076.14 | 6619.79 | шт | Промышленная | Склад | Нет | Нет | Нет | Силовые аппараты распределения электроэнергии | Выключатели-разъединители | NF2 | 1 | 1 | 0.404 | 0.364 | 0.001 | 0.404 | 0.364 | 0.001 | 0.404 | 0.364 | 0.001 | 0
529743 | Выключатель-разъединитель NF2-125/3DORY, на DIN-рейку, кр-жёлтая выносная рукоятка, шток 300мм (R) | 16863.51 | 13822.55 | шт | Промышленная | Склад | Нет | Нет | Нет | Силовые аппараты распределения электроэнергии | Выключатели-разъединители | NF2 | 1 | 1 | 0.566 | 0.509 | 0.001 | 0.566 | 0.509 | 0.001 | 0.566 | 0.509 | 0.001 | 0
АВМ10СВ-101267-М-W/Cu | Блок для замены автоматических выключателей типа АВМ - АВМ10СВ-NA1-1000-1000-М-W/Cu | 1035000.05 | 848360.7 | шт | Проектная (Ретрофит) | Под заказ | Нет | Нет | Нет | Оборудование низкого напряжения | Ретрофит решения низкого напряжения | БЗАВ | 1 | 1 | 68 | 60 | 0.288 | 68 | 60 | 0.288 | 68 | 60 | 0.288 | 0
АВМ4СВ-269426-M-W/Cu | Блок для замены автоматических выключателей типа АВМ - АВМ4СВ-NM8N-630-630-M-W/Cu | 576000.06 | 472131.2 | шт | Проектная (Ретрофит) | Под заказ | Нет | Нет | Нет | Оборудование низкого напряжения | Ретрофит решения низкого напряжения | БЗАВ | 1 | 1 | 53 | 45 | 0.288 | 53 | 45 | 0.288 | 53 | 45 | 0.288 | 0
АВМ4СВ-269426-H-W/Cu | Блок для замены автоматических выключателей типа АВМ - АВМ4СВ-NM8N-630-630-H-W/Cu | 472500.02 | 387295.1 | шт | Проектная (Ретрофит) | Под заказ | Нет | Нет | Нет | Оборудование низкого напряжения | Ретрофит решения низкого напряжения | БЗАВ | 1 | 1 | 53 | 45 | 0.288 | 53 | 45 | 0.288 | 53 | 45 | 0.288 | 0
АВМ4СВ-268962-M-W/Cu | Блок для замены автоматических выключателей типа АВМ - АВМ4СВ-NM8N-400-400-M-W/Cu | 428999.95 | 351639.3 | шт | Проектная (Ретрофит) | Под заказ | Нет | Нет | Нет | Оборудование низкого напряжения | Ретрофит решения низкого напряжения | БЗАВ | 1 | 1 | 53 | 45 | 0.288 | 53 | 45 | 0.288 | 53 | 45 | 0.288 | 0
АВМ4СВ-268959-M-W/Cu | Блок для замены автоматических выключателей типа АВМ - АВМ4СВ-NM8N-400-250-M-W/Cu | 428999.95 | 351639.3 | шт | Проектная (Ретрофит) | Под заказ | Нет | Нет | Нет | Оборудование низкого напряжения | Ретрофит решения низкого напряжения | БЗАВ | 1 | 1 | 53 | 45 | 0.288 | 53 | 45 | 0.288 | 53 | 45 | 0.288 | 0
Э06В-101267-М | Блок для замены автоматических выключателей типа Электрон - Э06В-NA1-1000-1000-М | 1093500.03 | 896311.5 | шт | Проектная (Ретрофит) | Под заказ | Нет | Нет | Нет | Оборудование низкого напряжения | Ретрофит решения низкого напряжения | БЗАВ | 1 | 1 | 58 | 50 | 0.288 | 58 | 50 | 0.288 | 58 | 50 | 0.288 | 0
Э16В-101098-М | Блок для замены автоматических выключателей типа Электрон - Э16В-NA1-2000-1600-М | 1327500.06 | 1088114.8 | шт | Проектная (Ретрофит) | Под заказ | Нет | Нет | Нет | Оборудование низкого напряжения | Ретрофит решения низкого напряжения | БЗАВ | 1 | 1 | 165 | 150 | 0.768 | 165 | 150 | 0.768 | 165 | 150 | 0.768 | 0
Э25В-101333-М | Блок для замены автоматических выключателей типа Электрон - Э25В-NA1-3200-2500-М | 1853999.96 | 1519672.1 | шт | Проектная (Ретрофит) | Под заказ | Нет | Нет | Нет | Оборудование низкого напряжения | Ретрофит решения низкого напряжения | БЗАВ | 1 | 1 | 180 | 144 | 0.768 | 180 | 144 | 0.768 | 180 | 144 | 0.768 | 0
Э40В-101102-(АА-ВВ-СС) | Блок для замены автоматических выключателей типа Электрон - Э40В-NA1-4000-4000-М-(АА-ВВ-СС) | 2445000.05 | 2004098.4 | шт | Проектная (Ретрофит) | Под заказ | Нет | Нет | Нет | Оборудование низкого напряжения | Ретрофит решения низкого напряжения | БЗАВ | 1 | 1 | 420 | 400 | 0.96 | 420 | 400 | 0.96 | 420 | 400 | 0.96 | 0
Э40В-101102-М-(АВС-СВА) | Блок для замены автоматических выключателей типа Электрон - Э40В-NA1-4000-4000-М-(АВС-СВА) | 2760000.02 | 2262295.1 | шт | Проектная (Ретрофит) | Под заказ | Нет | Нет | Нет | Оборудование низкого напряжения | Ретрофит решения низкого напряжения | БЗАВ | 1 | 1 | 470 | 450 | 0.96 | 470 | 450 | 0.96 | 470 | 450 | 0.96 | 0
E6H-5000-262910-W/CU+ | Блок для замены автоматических выключателей 0,4кВ других типов - E6H-5000-NA8-6300-LSIG-W/CU+ | 5737500.06 | 4702868.9 | шт | Проектная (Ретрофит) | Под заказ | Нет | Нет | Нет | Оборудование низкого напряжения | Ретрофит решения низкого напряжения | БЗАВ | 1 | 1 | 265 | 250 | 0.768 | 265 | 250 | 0.768 | 265 | 250 | 0.768 | 0
АВМ10СВ-101790-М-W/Cu | Блок для замены автоматических выключателей типа АВМ - АВМ10СВ-NA1-1000-800-М-W/Cu | 1051499.94 | 861885.2 | шт | Проектная (Ретрофит) | Под заказ | Нет | Нет | Нет | Оборудование низкого напряжения | Ретрофит решения низкого напряжения | БЗАВ | 1 | 1 | 58 | 50 | 0.288 | 58 | 50 | 0.288 | 58 | 50 | 0.288 | 0
АВМ10СВ-269438-M-W/Cu | Блок для замены автоматических выключателей типа АВМ - АВМ10СВ-NM8N-630-630-M-W/Cu | 591000.09 | 484426.3 | шт | Проектная (Ретрофит) | Под заказ | Нет | Нет | Нет | Оборудование низкого напряжения | Ретрофит решения низкого напряжения | БЗАВ | 1 | 1 | 53 | 45 | 0.288 | 53 | 45 | 0.288 | 53 | 45 | 0.288 | 0
АВМ20СВ-101098-М-W/Cu | Блок для замены автоматических выключателей типа АВМ - АВМ20СВ-NA1-2000-1600-М-W/Cu | 1245000 | 1020491.8 | шт | Проектная (Ретрофит) | Под заказ | Нет | Нет | Нет | Оборудование низкого напряжения | Ретрофит решения низкого напряжения | БЗАВ | 1 | 1 | 150 | 135 | 0.768 | 150 | 135 | 0.768 | 150 | 135 | 0.768 | 0
АВМ4СВ-268962-H-W/Cu | Блок для замены автоматических выключателей типа АВМ - АВМ4СВ-NM8N-400-400-H-W/Cu | 417000.03 | 341803.3 | шт | Проектная (Ретрофит) | Под заказ | Нет | Нет | Нет | Оборудование низкого напряжения | Ретрофит решения низкого напряжения | БЗАВ | 1 | 1 | 139 | 45 | 0.288 | 139 | 45 | 0.288 | 139 | 45 | 0.288 | 0
АВМ4СВ-268959-H-W/Cu | Блок для замены автоматических выключателей типа АВМ - АВМ4СВ-NM8N-400-250-H-W/Cu | 417000.03 | 341803.3 | шт | Проектная (Ретрофит) | Под заказ | Нет | Нет | Нет | Оборудование низкого напряжения | Ретрофит решения низкого напряжения | БЗАВ | 1 | 1 | 141 | 45 | 0.288 | 141 | 45 | 0.288 | 141 | 45 | 0.288 | 0
221032 | Контактор NC1-0910 9А 230В/АС3 1НО 50/60Гц (R) | 1979.15 | 1622.25 | шт | Промышленная | Склад | Нет | Нет | Нет | Оборудование для защиты и управления двигателем | Контакторы | NC1 | 50 | 1 | 18.37 | 17 | 0.026 | 0.367 | 0.34 | 0.001 | 0.3674 | 0.34 | 0.001 | 0
221864 | Контактор NC1-2510 25А 230В/АС3 1НО 50/60Гц (R) | 3132.05 | 2567.25 | шт | Промышленная | Под заказ | Нет | Нет | Нет | Оборудование для защиты и управления двигателем | Контакторы | NC1 | 32 | 1 | 18.316 | 17 | 0.026 | 0.574 | 0.53 | 0.001 | 0.574 | 0.53125 | 0.001 | 0
222053 | Контактор NC1-3210 32А 240В 1НО 50/60Гц (R) | 4985.65 | 4086.6 | шт | Промышленная | Под заказ | Нет | Нет | Нет | Оборудование для защиты и управления двигателем | Контакторы | NC1 | 32 | 1 | 18.8 | 17.6 | 0.026 | 0.587 | 0.55 | 0.001 | 0.5875 | 0.55 | 0.001 | 0
222271 | Контактор NC1-4011 40А 230В 1НО+1НЗ 50/60Гц (R) | 8001.13 | 6558.3 | шт | Промышленная | Под заказ | Нет | Нет | Нет | Оборудование для защиты и управления двигателем | Контакторы | NC1 | 16 | 1 | 18.82 | 17.6 | 0.028 | 1.176 | 1.1 | 1.001 | 1.1763 | 1.1 | 1.001 | 0
222934 | Контактор NC1-8011 80А 230В/АС3 1НО+1НЗ 50/60Гц (R) | 14147.23 | 11596.09 | шт | Промышленная | Под заказ | Нет | Нет | Нет | Оборудование для защиты и управления двигателем | Контакторы | NC1 | 12 | 1 | 17.6 | 16.48 | 0.026 | 1.466 | 1.37 | 0.002 | 1.4667 | 1.3733 | 0.0021667 | 0
272941K1 | Авт. выкл. NM8N-800Q TM 3P 800А 70кА с рег. термомаг. расцепителем (R) в составе с DOB24F-M8 | 204346.93 | 167497.48 | шт | Промышленная | Склад | Нет | Нет | Да | Силовые аппараты распределения электроэнергии | Автоматические выключатели в литом корпусе | NM8N | 1 | 1 | 11.58 | 10.12 | 0.025 | 11.58 | 10.12 | 0.025 | 11.58 | 10.12 | 0.025 | 0
269431K1 | Авт. выкл. NM8N-630Q EN 3P 400А 70кА с электр. расцепителем (R) в составе с DOB23F-M8 и DOSD23-M8 | 100778.17 | 82605.06 | шт | Промышленная | Склад | Нет | Нет | Да | Силовые аппараты распределения электроэнергии | Автоматические выключатели в литом корпусе | NM8N | 2 | 1 | 11.89 | 10.9 | 0.021 | 5.945 | 5.45 | 0.011 | 5.945 | 5.45 | 0.011 | 0
269267K1 | Авт. выкл. NM8N-630Q TM 3P 500А 70кА с рег. термомаг. расцепителем (R) в составе с DOB23F-M8 и DOSD2 | 109038.68 | 89375.97 | шт | Промышленная | Склад | Нет | Нет | Да | Силовые аппараты распределения электроэнергии | Автоматические выключатели в литом корпусе | NM8N | 2 | 1 | 11.89 | 10.9 | 0.021 | 5.945 | 5.45 | 0.011 | 5.945 | 5.45 | 0.011 | 0
269266K1 | Авт. выкл. NM8N-630Q TM 3P 400А 70кА с рег. термомаг. расцепителем (R) в составе с DOB23F-M8 и DOSD2 | 109038.68 | 89375.97 | шт | Промышленная | Склад | Нет | Нет | Да | Силовые аппараты распределения электроэнергии | Автоматические выключатели в литом корпусе | NM8N | 2 | 1 | 11.89 | 10.9 | 0.021 | 5.945 | 5.45 | 0.011 | 5.945 | 5.45 | 0.011 | 0
810000 | Блок распределительный (Кросс-модуль) на DIN 2x7 NTJ2-125/207 | 1769.66 | 1450.54 | шт | Розничная | Под заказ | Нет | Да | Нет | Электроустановочные изделия и монтажные аксессуары | Аксессуары для электромонтажа | NTJ2 | 50 | 50 | 9.396 | 9.05 | 0.017 | 9.396 | 9.05 | 0.017 | 0.18792 | 0.181 | 0.00034 | 0
221891 | Контактор NC1-2510 25А 48В 1НО 50/60Hz(R) | 2477.45 | 2030.7 | шт | Промышленная | Под заказ | Нет | Нет | Нет | Оборудование для защиты и управления двигателем | Контакторы | NC1 | 32 | 1 | 18.1 | 16.9 | 0.026 | 0.566 | 0.53 | 0.001 | 0.566 | 0.53 | 0.001 | 0
521366 | Держатель плавкой вставки RT36-0-160, габарит 0, 160А | 717.47 | 588.09 | шт | Промышленная | Под заказ | Нет | Нет | Да | Силовые аппараты распределения электроэнергии | Предохранители | RT36 | 54 | 3 | 18.68 | 17.28 | 0.03 | 1.038 | 0.96 | 0.002 | 0.346 | 0.32 | 0.00066667 | 0
511610 | Однофазный трансформатор NDK-500ВА 400 220/220 12 IEC | 20802.85 | 17051.52 | шт | Промышленная | Склад | Нет | Нет | Нет | Оборудование сигнализации и управления | Трансформаторы | NDK | 4 | 1 | 32.5 | 31.6 | 0.021 | 8.125 | 7.9 | 0.005 | 8.125 | 7.9 | 0.00525 | 0
267997 | Индикатор световой помехозащищенный ND16-22D/2K2 белый АС 110В (R) | 405.63 | 332.48 | шт | Промышленная | Под заказ | Нет | Нет | Нет | Оборудование сигнализации и управления | Световые индикаторы | ND16 | 300 | 10 | 8.5 | 6.6 | 0.032 | 0.283 | 0.22 | 0.001 | 0.028333 | 0.022 | 0.00010667 | 0
267996 | Индикатор световой помехозащищенный ND16-22D/2K2 синий АС 110В (R) | 358.88 | 294.16 | шт | Промышленная | Под заказ | Нет | Нет | Нет | Оборудование сигнализации и управления | Световые индикаторы | ND16 | 300 | 10 | 8.5 | 6.6 | 0.032 | 0.283 | 0.22 | 0.001 | 0.028333 | 0.022 | 0.00010667 | 0
267993 | Индикатор световой помехозащищенный ND16-22D/2K2 красный АС 110В (R) | 330.23 | 270.68 | шт | Промышленная | Под заказ | Нет | Нет | Нет | Оборудование сигнализации и управления | Световые индикаторы | ND16 | 300 | 10 | 8.5 | 6.6 | 0.032 | 0.283 | 0.22 | 0.001 | 0.028333 | 0.022 | 0.00010667 | 0
267994 | Индикатор световой помехозащищенный ND16-22D/2K2 желтый АС 110В (R) | 330.23 | 270.68 | шт | Промышленная | Под заказ | Нет | Нет | Нет | Оборудование сигнализации и управления | Световые индикаторы | ND16 | 300 | 10 | 8.5 | 6.6 | 0.032 | 0.283 | 0.22 | 0.001 | 0.028333 | 0.022 | 0.00010667 | 0
267995 | Индикатор световой помехозащищенный ND16-22D/2K2 зеленый АС 110В (R) | 337.77 | 276.86 | шт | Промышленная | Под заказ | Нет | Нет | Нет | Оборудование сигнализации и управления | Световые индикаторы | ND16 | 300 | 10 | 8.5 | 6.6 | 0.032 | 0.283 | 0.22 | 0.001 | 0.028333 | 0.022 | 0.00010667 | 0
268691 | Индикатор световой помехозащищенный ND16-22D/2K2 белый АС 230В (R) | 405.63 | 332.48 | шт | Промышленная | Под заказ | Нет | Нет | Нет | Оборудование сигнализации и управления | Световые индикаторы | ND16 | 300 | 10 | 8.5 | 6.6 | 0.032 | 0.283 | 0.22 | 0.001 | 0.028333 | 0.022 | 0.00010667 | 0
268690 | Индикатор световой помехозащищенный ND16-22D/2K2 синий АС 230В (R) | 358.88 | 294.16 | шт | Промышленная | Под заказ | Нет | Нет | Нет | Оборудование сигнализации и управления | Световые индикаторы | ND16 | 300 | 10 | 8.5 | 6.6 | 0.032 | 0.283 | 0.22 | 0.001 | 0.028333 | 0.022 | 0.00010667 | 0
268687 | Индикатор световой помехозащищенный ND16-22D/2K2 красный АС 230В (R) | 330.23 | 270.68 | шт | Промышленная | Под заказ | Нет | Нет | Нет | Оборудование сигнализации и управления | Световые индикаторы | ND16 | 300 | 10 | 8.5 | 6.6 | 0.032 | 0.283 | 0.22 | 0.001 | 0.028333 | 0.022 | 0.00010667 | 0
268688 | Индикатор световой помехозащищенный ND16-22D/2K2 желтый АС 230В (R) | 330.23 | 270.68 | шт | Промышленная | Под заказ | Нет | Нет | Нет | Оборудование сигнализации и управления | Световые индикаторы | ND16 | 300 | 10 | 8.5 | 6.6 | 0.032 | 0.283 | 0.22 | 0.001 | 0.028333 | 0.022 | 0.00010667 | 0
268689 | Индикатор световой помехозащищенный ND16-22D/2K2 зеленый АС 230В (R) | 337.77 | 276.86 | шт | Промышленная | Под заказ | Нет | Нет | Нет | Оборудование сигнализации и управления | Световые индикаторы | ND16 | 300 | 10 | 8.5 | 6.6 | 0.032 | 0.283 | 0.22 | 0.001 | 0.028333 | 0.022 | 0.00010667 | 0
268692 | Индикатор световой помехозащищенный ND16-22D/2K2 оранжевый АС 230В (R) | 358.88 | 294.16 | шт | Промышленная | Под заказ | Нет | Нет | Нет | Оборудование сигнализации и управления | Световые индикаторы | ND16 | 300 | 10 | 8.5 | 6.6 | 0.032 | 0.283 | 0.22 | 0.001 | 0.028333 | 0.022 | 0.00010667 | 0
268773 | Индикатор световой помехозащищенный ND16-22D/2K2 белый АС 380В (R) | 405.63 | 332.48 | шт | Промышленная | Под заказ | Нет | Нет | Нет | Оборудование сигнализации и управления | Световые индикаторы | ND16 | 300 | 10 | 8.5 | 6.6 | 0.032 | 0.283 | 0.22 | 0.001 | 0.028333 | 0.022 | 0.00010667 | 0
268772 | Индикатор световой помехозащищенный ND16-22D/2K2 синий АС 380В (R) | 358.88 | 294.16 | шт | Промышленная | Под заказ | Нет | Нет | Нет | Оборудование сигнализации и управления | Световые индикаторы | ND16 | 300 | 10 | 8.5 | 6.6 | 0.032 | 0.283 | 0.22 | 0.001 | 0.028333 | 0.022 | 0.00010667 | 0
268769 | Индикатор световой помехозащищенный ND16-22D/2K2 красный АС 380В (R) | 330.23 | 270.68 | шт | Промышленная | Под заказ | Нет | Нет | Нет | Оборудование сигнализации и управления | Световые индикаторы | ND16 | 300 | 10 | 8.5 | 6.6 | 0.032 | 0.283 | 0.22 | 0.001 | 0.028333 | 0.022 | 0.00010667 | 0
268770 | Индикатор световой помехозащищенный ND16-22D/2K2 желтый АС 380В (R) | 330.23 | 270.68 | шт | Промышленная | Под заказ | Нет | Нет | Нет | Оборудование сигнализации и управления | Световые индикаторы | ND16 | 300 | 10 | 8.5 | 6.6 | 0.032 | 0.283 | 0.22 | 0.001 | 0.028333 | 0.022 | 0.00010667 | 0
268771 | Индикатор световой помехозащищенный ND16-22D/2K2 зеленый АС 380В (R) | 337.77 | 276.86 | шт | Промышленная | Под заказ | Нет | Нет | Нет | Оборудование сигнализации и управления | Световые индикаторы | ND16 | 300 | 10 | 8.5 | 6.6 | 0.032 | 0.283 | 0.22 | 0.001 | 0.028333 | 0.022 | 0.00010667 | 0
268632 | Индикатор световой помехозащищенный со встр. конденсатором ND16-22D/4K2 белый АС 110В (R) | 405.63 | 332.48 | шт | Промышленная | Под заказ | Нет | Нет | Нет | Оборудование сигнализации и управления | Световые индикаторы | ND16 | 300 | 10 | 8.5 | 6.6 | 0.032 | 0.283 | 0.22 | 0.001 | 0.028333 | 0.022 | 0.00010667 | 0
268631 | Индикатор световой помехозащищенный со встр. конденсатором ND16-22D/4K2 синий АС 110В (R) | 358.88 | 294.16 | шт | Промышленная | Под заказ | Нет | Нет | Нет | Оборудование сигнализации и управления | Световые индикаторы | ND16 | 300 | 10 | 8.5 | 6.6 | 0.032 | 0.283 | 0.22 | 0.001 | 0.028333 | 0.022 | 0.00010667 | 0
267999 | Индикатор световой помехозащищенный со встр. конденсатором ND16-22D/4K2 красный АС 110В (R) | 330.23 | 270.68 | шт | Промышленная | Под заказ | Нет | Нет | Нет | Оборудование сигнализации и управления | Световые индикаторы | ND16 | 300 | 10 | 8.5 | 6.6 | 0.032 | 0.283 | 0.22 | 0.001 | 0.028333 | 0.022 | 0.00010667 | 0
268629 | Индикатор световой помехозащищенный со встр. конденсатором ND16-22D/4K2 желтый АС 110В (R) | 330.23 | 270.68 | шт | Промышленная | Под заказ | Нет | Нет | Нет | Оборудование сигнализации и управления | Световые индикаторы | ND16 | 300 | 10 | 8.5 | 6.6 | 0.032 | 0.283 | 0.22 | 0.001 | 0.028333 | 0.022 | 0.00010667 | 0
268630 | Индикатор световой помехозащищенный со встр. конденсатором ND16-22D/4K2 зеленый АС 110В (R) | 337.77 | 276.86 | шт | Промышленная | Под заказ | Нет | Нет | Нет | Оборудование сигнализации и управления | Световые индикаторы | ND16 | 300 | 10 | 8.5 | 6.6 | 0.032 | 0.283 | 0.22 | 0.001 | 0.028333 | 0.022 | 0.00010667 | 0
268698 | Индикатор световой помехозащищенный со встр. конденсатором ND16-22D/4K2 оранжевый АС 230В (R) | 358.88 | 294.16 | шт | Промышленная | Под заказ | Нет | Нет | Нет | Оборудование сигнализации и управления | Световые индикаторы | ND16 | 300 | 10 | 8.5 | 6.6 | 0.032 | 0.283 | 0.22 | 0.001 | 0.028333 | 0.022 | 0.00010667 | 0
268779 | Индикатор световой помехозащищенный со встр. конденсатором ND16-22D/4K2 белый АС 380В (R) | 405.63 | 332.48 | шт | Промышленная | Под заказ | Нет | Нет | Нет | Оборудование сигнализации и управления | Световые индикаторы | ND16 | 300 | 10 | 8.5 | 6.6 | 0.032 | 0.283 | 0.22 | 0.001 | 0.028333 | 0.022 | 0.00010667 | 0
268778 | Индикатор световой помехозащищенный со встр. конденсатором ND16-22D/4K2 синий АС 380В (R) | 358.88 | 294.16 | шт | Промышленная | Под заказ | Нет | Нет | Нет | Оборудование сигнализации и управления | Световые индикаторы | ND16 | 300 | 10 | 8.5 | 6.6 | 0.032 | 0.283 | 0.22 | 0.001 | 0.028333 | 0.022 | 0.00010667 | 0
268775 | Индикатор световой помехозащищенный со встр. конденсатором ND16-22D/4K2 красный АС 380В (R) | 330.23 | 270.68 | шт | Промышленная | Под заказ | Нет | Нет | Нет | Оборудование сигнализации и управления | Световые индикаторы | ND16 | 300 | 10 | 8.5 | 6.6 | 0.032 | 0.283 | 0.22 | 0.001 | 0.028333 | 0.022 | 0.00010667 | 0
268776 | Индикатор световой помехозащищенный со встр. конденсатором ND16-22D/4K2 желтый АС 380В (R) | 330.23 | 270.68 | шт | Промышленная | Под заказ | Нет | Нет | Нет | Оборудование сигнализации и управления | Световые индикаторы | ND16 | 300 | 10 | 8.5 | 6.6 | 0.032 | 0.283 | 0.22 | 0.001 | 0.028333 | 0.022 | 0.00010667 | 0
268777 | Индикатор световой помехозащищенный со встр. конденсатором ND16-22D/4K2 зеленый АС 380В (R) | 337.77 | 276.86 | шт | Промышленная | Под заказ | Нет | Нет | Нет | Оборудование сигнализации и управления | Световые индикаторы | ND16 | 300 | 10 | 8.5 | 6.6 | 0.032 | 0.283 | 0.22 | 0.001 | 0.028333 | 0.022 | 0.00010667 | 0
592651 | Индикатор световой ND16-22D/4 белый, встр. конденсатор, IP40 АС110В (R) | 269.73 | 221.09 | шт | Промышленная | Под заказ | Нет | Нет | Нет | Оборудование сигнализации и управления | Световые индикаторы | ND16 | 300 | 10 | 8.5 | 6.6 | 0.032 | 0.283 | 0.22 | 0.001 | 0.028333 | 0.022 | 0.00010667 | 0
592652 | Индикатор световой ND16-22D/4 синий, встр. конденсатор, IP40 АС110В (R) | 310.53 | 254.53 | шт | Промышленная | Под заказ | Нет | Нет | Нет | Оборудование сигнализации и управления | Световые индикаторы | ND16 | 300 | 10 | 8.5 | 6.6 | 0.032 | 0.283 | 0.22 | 0.001 | 0.028333 | 0.022 | 0.00010667 | 0
592655 | Индикатор световой ND16-22D/4 красный, встр. конденсатор, IP40 АС110В (R) | 310.53 | 254.53 | шт | Промышленная | Под заказ | Нет | Нет | Нет | Оборудование сигнализации и управления | Световые индикаторы | ND16 | 300 | 10 | 8.5 | 6.6 | 0.032 | 0.283 | 0.22 | 0.001 | 0.028333 | 0.022 | 0.00010667 | 0
592654 | Индикатор световой ND16-22D/4 желтый, встр. конденсатор, IP40 АС110В (R) | 310.53 | 254.53 | шт | Промышленная | Под заказ | Нет | Нет | Нет | Оборудование сигнализации и управления | Световые индикаторы | ND16 | 300 | 10 | 8.5 | 6.6 | 0.032 | 0.283 | 0.22 | 0.001 | 0.028333 | 0.022 | 0.00010667 | 0
592653 | Индикатор световой ND16-22D/4 зеленый, встр. конденсатор, IP40 АС110В (R) | 310.53 | 254.53 | шт | Промышленная | Под заказ | Нет | Нет | Нет | Оборудование сигнализации и управления | Световые индикаторы | ND16 | 300 | 10 | 8.5 | 6.6 | 0.032 | 0.283 | 0.22 | 0.001 | 0.028333 | 0.022 | 0.00010667 | 0
593279 | Индикатор световой ND16-22D/4 белый, встр. конденсатор, IP40 АС230В (R) | 310.53 | 254.53 | шт | Промышленная | Под заказ | Нет | Нет | Нет | Оборудование сигнализации и управления | Световые индикаторы | ND16 | 300 | 10 | 8.5 | 6.6 | 0.032 | 0.283 | 0.22 | 0.001 | 0.028333 | 0.022 | 0.00010667 | 0
593465 | Индикатор световой ND16-22D/4 синий, встр. конденсатор, IP40 АС230В (R) | 310.53 | 254.53 | шт | Промышленная | Под заказ | Нет | Нет | Нет | Оборудование сигнализации и управления | Световые индикаторы | ND16 | 300 | 10 | 8.5 | 6.6 | 0.032 | 0.283 | 0.22 | 0.001 | 0.028333 | 0.022 | 0.00010667 | 0
593463 | Индикатор световой ND16-22D/4 красный, встр. конденсатор, IP40 АС230В (R) | 310.53 | 254.53 | шт | Промышленная | Под заказ | Нет | Нет | Нет | Оборудование сигнализации и управления | Световые индикаторы | ND16 | 300 | 10 | 8.5 | 6.6 | 0.032 | 0.283 | 0.22 | 0.001 | 0.028333 | 0.022 | 0.00010667 | 0
593280 | Индикатор световой ND16-22D/4 желтый, встр. конденсатор, IP40 АС230В (R) | 310.53 | 254.53 | шт | Промышленная | Под заказ | Нет | Нет | Нет | Оборудование сигнализации и управления | Световые индикаторы | ND16 | 300 | 10 | 8.5 | 6.6 | 0.032 | 0.283 | 0.22 | 0.001 | 0.028333 | 0.022 | 0.00010667 | 0
593464 | Индикатор световой ND16-22D/4 зеленый, встр. конденсатор, IP40 АС230В (R) | 310.53 | 254.53 | шт | Промышленная | Под заказ | Нет | Нет | Нет | Оборудование сигнализации и управления | Световые индикаторы | ND16 | 300 | 10 | 8.5 | 6.6 | 0.032 | 0.283 | 0.22 | 0.001 | 0.028333 | 0.022 | 0.00010667 | 0
592661 | Индикатор световой ND16-22D/4 белый, встр. конденсатор, IP40 АС380В (R) | 310.53 | 254.53 | шт | Промышленная | Под заказ | Нет | Нет | Нет | Оборудование сигнализации и управления | Световые индикаторы | ND16 | 300 | 10 | 8.5 | 6.6 | 0.032 | 0.283 | 0.22 | 0.001 | 0.028333 | 0.022 | 0.00010667 | 0
592662 | Индикатор световой ND16-22D/4 синий, встр. конденсатор, IP40 АС380В (R) | 310.53 | 254.53 | шт | Промышленная | Под заказ | Нет | Нет | Нет | Оборудование сигнализации и управления | Световые индикаторы | ND16 | 300 | 10 | 8.5 | 6.6 | 0.032 | 0.283 | 0.22 | 0.001 | 0.028333 | 0.022 | 0.00010667 | 0
592664 | Индикатор световой ND16-22D/4 красный, встр. конденсатор, IP40 АС380В (R) | 310.53 | 254.53 | шт | Промышленная | Под заказ | Нет | Нет | Нет | Оборудование сигнализации и управления | Световые индикаторы | ND16 | 300 | 10 | 8.5 | 6.6 | 0.032 | 0.283 | 0.22 | 0.001 | 0.028333 | 0.022 | 0.00010667 | 0
592665 | Индикатор световой ND16-22D/4 желтый, встр. конденсатор, IP40 АС380В (R) | 310.53 | 254.53 | шт | Промышленная | Под заказ | Нет | Нет | Нет | Оборудование сигнализации и управления | Световые индикаторы | ND16 | 300 | 10 | 8.5 | 6.6 | 0.032 | 0.283 | 0.22 | 0.001 | 0.028333 | 0.022 | 0.00010667 | 0
592663 | Индикатор световой ND16-22D/4 зеленый, встр. конденсатор, IP40 АС380В (R) | 310.53 | 254.53 | шт | Промышленная | Под заказ | Нет | Нет | Нет | Оборудование сигнализации и управления | Световые индикаторы | ND16 | 300 | 10 | 8.5 | 6.6 | 0.032 | 0.283 | 0.22 | 0.001 | 0.028333 | 0.022 | 0.00010667 | 0
543932 | Выносная рукоятка ERH03-S8 для NS8 | 8554.23 | 7011.66 | шт | Промышленная | Склад | Нет | Да | Нет | Оборудование для защиты и управления двигателем | Автоматические выключатели для защиты электродвигателя | NS8 Аксессуары | 9 | 1 | 2 | 1.8 | 0.003 | 0.222 | 0.2 | 0.001 | 0.22222 | 0.2 | 0.001 | 0
559723 | Авт. выкл. NB8-125R 1P 16А 25кА хар-ка B (R) | 6282.96 | 5149.97 | шт | Проектная (Smart) | Под заказ | Нет | Нет | Нет | Модульные аппараты распределения электроэнергии | Модульные автоматические выключатели | NB8-125R | 108 | 1 | 22.63 | 21.6 | 0.034 | 0.21 | 0.2 | 0 | 0.21 | 0.2 | 0.00031481 | 0
560032 | Вспомогательный контакт AX-B8R11 для NB8-125R (R) | 1271.11 | 1041.89 | шт | Проектная (Smart) | Склад | Нет | Нет | Нет | Модульные аппараты распределения электроэнергии | Модульные автоматические выключатели | NB8-125R Аксессуары | 180 | 1 | 7.51 | 6.48 | 0.025 | 0.042 | 0.036 | 0 | 0.042 | 0.036 | 0.00013889 | 0
559724 | Авт. выкл. NB8-125R 1P 20А 25кА хар-ка B (R) | 6635.78 | 5439.16 | шт | Проектная (Smart) | Под заказ | Нет | Нет | Нет | Модульные аппараты распределения электроэнергии | Модульные автоматические выключатели | NB8-125R | 108 | 1 | 22.63 | 21.6 | 0.034 | 0.21 | 0.2 | 0 | 0.21 | 0.2 | 0.00031481 | 0
559725 | Авт. выкл. NB8-125R 1P 25А 25кА хар-ка B (R) | 6882.9 | 5641.72 | шт | Проектная (Smart) | Под заказ | Нет | Нет | Нет | Модульные аппараты распределения электроэнергии | Модульные автоматические выключатели | NB8-125R | 108 | 1 | 22.63 | 21.6 | 0.034 | 0.21 | 0.2 | 0 | 0.21 | 0.2 | 0.00031481 | 0
559726 | Авт. выкл. NB8-125R 1P 32А 25кА хар-ка B (R) | 7102.22 | 5821.49 | шт | Проектная (Smart) | Под заказ | Нет | Нет | Нет | Модульные аппараты распределения электроэнергии | Модульные автоматические выключатели | NB8-125R | 108 | 1 | 22.63 | 21.6 | 0.034 | 0.21 | 0.2 | 0 | 0.21 | 0.2 | 0.00031481 | 0
559727 | Авт. выкл. NB8-125R 1P 40А 25кА хар-ка B (R) | 7373.91 | 6044.19 | шт | Проектная (Smart) | Под заказ | Нет | Нет | Нет | Модульные аппараты распределения электроэнергии | Модульные автоматические выключатели | NB8-125R | 108 | 1 | 22.63 | 21.6 | 0.034 | 0.21 | 0.2 | 0 | 0.21 | 0.2 | 0.00031481 | 0
559728 | Авт. выкл. NB8-125R 1P 50А 25кА хар-ка B (R) | 7415.87 | 6078.58 | шт | Проектная (Smart) | Под заказ | Нет | Нет | Нет | Модульные аппараты распределения электроэнергии | Модульные автоматические выключатели | NB8-125R | 108 | 1 | 22.63 | 21.6 | 0.034 | 0.21 | 0.2 | 0 | 0.21 | 0.2 | 0.00031481 | 0
559729 | Авт. выкл. NB8-125R 1P 63А 25кА хар-ка B (R) | 7516.07 | 6160.71 | шт | Проектная (Smart) | Под заказ | Нет | Нет | Нет | Модульные аппараты распределения электроэнергии | Модульные автоматические выключатели | NB8-125R | 108 | 1 | 22.63 | 21.6 | 0.034 | 0.21 | 0.2 | 0 | 0.21 | 0.2 | 0.00031481 | 0
559730 | Авт. выкл. NB8-125R 1P 80А 20кА хар-ка B (R) | 7700.98 | 6312.28 | шт | Проектная (Smart) | Под заказ | Нет | Нет | Нет | Модульные аппараты распределения электроэнергии | Модульные автоматические выключатели | NB8-125R | 108 | 1 | 22.63 | 21.6 | 0.034 | 0.21 | 0.2 | 0 | 0.21 | 0.2 | 0.00031481 | 0
559731 | Авт. выкл. NB8-125R 1P 100А 20кА хар-ка B (R) | 7810.07 | 6401.7 | шт | Проектная (Smart) | Под заказ | Нет | Нет | Нет | Модульные аппараты распределения электроэнергии | Модульные автоматические выключатели | NB8-125R | 108 | 1 | 22.63 | 21.6 | 0.034 | 0.21 | 0.2 | 0 | 0.21 | 0.2 | 0.00031481 | 0
559732 | Авт. выкл. NB8-125R 1P+N 16А 25кА хар-ка B (R) | 14116.55 | 11570.94 | шт | Проектная (Smart) | Под заказ | Нет | Нет | Нет | Модульные аппараты распределения электроэнергии | Модульные автоматические выключатели | NB8-125R | 54 | 1 | 22.63 | 21.6 | 0.034 | 0.419 | 0.4 | 0.001 | 0.41907 | 0.4 | 0.001 | 0
559733 | Авт. выкл. NB8-125R 1P+N 20А 25кА хар-ка B (R) | 14293.04 | 11715.61 | шт | Проектная (Smart) | Под заказ | Нет | Нет | Нет | Модульные аппараты распределения электроэнергии | Модульные автоматические выключатели | NB8-125R | 54 | 1 | 22.63 | 21.6 | 0.034 | 0.419 | 0.4 | 0.001 | 0.41907 | 0.4 | 0.001 | 0
559734 | Авт. выкл. NB8-125R 1P+N 25А 25кА хар-ка B (R) | 14406.59 | 11808.68 | шт | Проектная (Smart) | Под заказ | Нет | Нет | Нет | Модульные аппараты распределения электроэнергии | Модульные автоматические выключатели | NB8-125R | 54 | 1 | 22.63 | 21.6 | 0.034 | 0.419 | 0.4 | 0.001 | 0.41907 | 0.4 | 0.001 | 0
559735 | Авт. выкл. NB8-125R 1P+N 32А 25кА хар-ка B (R) | 14543.99 | 11921.3 | шт | Проектная (Smart) | Под заказ | Нет | Нет | Нет | Модульные аппараты распределения электроэнергии | Модульные автоматические выключатели | NB8-125R | 54 | 1 | 22.63 | 21.6 | 0.034 | 0.419 | 0.4 | 0.001 | 0.41907 | 0.4 | 0.001 | 0
559736 | Авт. выкл. NB8-125R 1P+N 40А 25кА хар-ка B (R) | 15234.47 | 12487.27 | шт | Проектная (Smart) | Под заказ | Нет | Нет | Нет | Модульные аппараты распределения электроэнергии | Модульные автоматические выключатели | NB8-125R | 54 | 1 | 22.63 | 21.6 | 0.034 | 0.419 | 0.4 | 0.001 | 0.41907 | 0.4 | 0.001 | 0
559737 | Авт. выкл. NB8-125R 1P+N 50А 25кА хар-ка B (R) | 15676.59 | 12849.66 | шт | Проектная (Smart) | Под заказ | Нет | Нет | Нет | Модульные аппараты распределения электроэнергии | Модульные автоматические выключатели | NB8-125R | 54 | 1 | 22.63 | 21.6 | 0.034 | 0.419 | 0.4 | 0.001 | 0.41907 | 0.4 | 0.001 | 0
559738 | Авт. выкл. NB8-125R 1P+N 63А 25кА хар-ка B (R) | 15882.27 | 13018.25 | шт | Проектная (Smart) | Под заказ | Нет | Нет | Нет | Модульные аппараты распределения электроэнергии | Модульные автоматические выключатели | NB8-125R | 54 | 1 | 22.63 | 21.6 | 0.034 | 0.419 | 0.4 | 0.001 | 0.41907 | 0.4 | 0.001 | 0
559739 | Авт. выкл. NB8-125R 1P+N 80А 20кА хар-ка B (R) | 15935.62 | 13061.98 | шт | Проектная (Smart) | Под заказ | Нет | Нет | Нет | Модульные аппараты распределения электроэнергии | Модульные автоматические выключатели | NB8-125R | 54 | 1 | 22.63 | 21.6 | 0.034 | 0.419 | 0.4 | 0.001 | 0.41907 | 0.4 | 0.001 | 0
559740 | Авт. выкл. NB8-125R 1P+N 100А 20кА хар-ка B (R) | 16209.51 | 13286.48 | шт | Проектная (Smart) | Под заказ | Нет | Нет | Нет | Модульные аппараты распределения электроэнергии | Модульные автоматические выключатели | NB8-125R | 54 | 1 | 22.63 | 21.6 | 0.034 | 0.419 | 0.4 | 0.001 | 0.41907 | 0.4 | 0.001 | 0
559741 | Авт. выкл. NB8-125R 2P 16А 25кА хар-ка B (R) | 11828.96 | 9695.87 | шт | Проектная (Smart) | Под заказ | Нет | Нет | Нет | Модульные аппараты распределения электроэнергии | Модульные автоматические выключатели | NB8-125R | 54 | 1 | 22.63 | 21.6 | 0.034 | 0.419 | 0.4 | 0.001 | 0.41907 | 0.4 | 0.001 | 0
559742 | Авт. выкл. NB8-125R 2P 20А 25кА хар-ка B (R) | 11887.02 | 9743.46 | шт | Проектная (Smart) | Под заказ | Нет | Нет | Нет | Модульные аппараты распределения электроэнергии | Модульные автоматические выключатели | NB8-125R | 54 | 1 | 22.63 | 21.6 | 0.034 | 0.419 | 0.4 | 0.001 | 0.41907 | 0.4 | 0.001 | 0
559743 | Авт. выкл. NB8-125R 2P 25А 25кА хар-ка B (R) | 12743.53 | 10445.52 | шт | Проектная (Smart) | Под заказ | Нет | Нет | Да | Модульные аппараты распределения электроэнергии | Модульные автоматические выключатели | NB8-125R | 54 | 1 | 22.63 | 21.6 | 0.034 | 0.419 | 0.4 | 0.001 | 0.41907 | 0.4 | 0.001 | 0
559744 | Авт. выкл. NB8-125R 2P 32А 25кА хар-ка B (R) | 12875.88 | 10554 | шт | Проектная (Smart) | Под заказ | Нет | Нет | Нет | Модульные аппараты распределения электроэнергии | Модульные автоматические выключатели | NB8-125R | 54 | 1 | 22.63 | 21.6 | 0.034 | 0.419 | 0.4 | 0.001 | 0.41907 | 0.4 | 0.001 | 0
559745 | Авт. выкл. NB8-125R 2P 40А 25кА хар-ка B (R) | 13125.74 | 10758.8 | шт | Проектная (Smart) | Под заказ | Нет | Нет | Нет | Модульные аппараты распределения электроэнергии | Модульные автоматические выключатели | NB8-125R | 54 | 1 | 22.63 | 21.6 | 0.034 | 0.419 | 0.4 | 0.001 | 0.41907 | 0.4 | 0.001 | 0
559746 | Авт. выкл. NB8-125R 2P 50А 25кА хар-ка B (R) | 13281.37 | 10886.37 | шт | Проектная (Smart) | Под заказ | Нет | Нет | Нет | Модульные аппараты распределения электроэнергии | Модульные автоматические выключатели | NB8-125R | 54 | 1 | 22.63 | 21.6 | 0.034 | 0.419 | 0.4 | 0.001 | 0.41907 | 0.4 | 0.001 | 0
559747 | Авт. выкл. NB8-125R 2P 63А 25кА хар-ка B (R) | 13395.97 | 10980.3 | шт | Проектная (Smart) | Под заказ | Нет | Нет | Нет | Модульные аппараты распределения электроэнергии | Модульные автоматические выключатели | NB8-125R | 54 | 1 | 22.63 | 21.6 | 0.034 | 0.419 | 0.4 | 0.001 | 0.41907 | 0.4 | 0.001 | 0
559748 | Авт. выкл. NB8-125R 2P 80А 20кА хар-ка B (R) | 13716.35 | 11242.91 | шт | Проектная (Smart) | Под заказ | Нет | Нет | Нет | Модульные аппараты распределения электроэнергии | Модульные автоматические выключатели | NB8-125R | 54 | 1 | 22.63 | 21.6 | 0.034 | 0.419 | 0.4 | 0.001 | 0.41907 | 0.4 | 0.001 | 0
559749 | Авт. выкл. NB8-125R 2P 100А 20кА хар-ка B (R) | 13908.92 | 11400.75 | шт | Проектная (Smart) | Под заказ | Нет | Нет | Нет | Модульные аппараты распределения электроэнергии | Модульные автоматические выключатели | NB8-125R | 54 | 1 | 22.63 | 21.6 | 0.034 | 0.419 | 0.4 | 0.001 | 0.41907 | 0.4 | 0.001 | 0
559750 | Авт. выкл. NB8-125R 3P 16А 25кА хар-ка B (R) | 18789.89 | 15401.55 | шт | Проектная (Smart) | Под заказ | Нет | Нет | Нет | Модульные аппараты распределения электроэнергии | Модульные автоматические выключатели | NB8-125R | 36 | 1 | 22.63 | 21.6 | 0.034 | 0.629 | 0.6 | 0.001 | 0.629 | 0.6 | 0.001 | 0
559751 | Авт. выкл. NB8-125R 3P 20А 25кА хар-ка B (R) | 18932.48 | 15518.43 | шт | Проектная (Smart) | Под заказ | Нет | Нет | Нет | Модульные аппараты распределения электроэнергии | Модульные автоматические выключатели | NB8-125R | 36 | 1 | 22.63 | 21.6 | 0.034 | 0.629 | 0.6 | 0.001 | 0.629 | 0.6 | 0.001 | 0
559752 | Авт. выкл. NB8-125R 3P 25А 25кА хар-ка B (R) | 19075.6 | 15635.74 | шт | Проектная (Smart) | Под заказ | Нет | Нет | Нет | Модульные аппараты распределения электроэнергии | Модульные автоматические выключатели | NB8-125R | 36 | 1 | 22.63 | 21.6 | 0.034 | 0.629 | 0.6 | 0.001 | 0.629 | 0.6 | 0.001 | 0
559753 | Авт. выкл. NB8-125R 3P 32А 25кА хар-ка B (R) | 19176.47 | 15718.42 | шт | Проектная (Smart) | Под заказ | Нет | Нет | Нет | Модульные аппараты распределения электроэнергии | Модульные автоматические выключатели | NB8-125R | 36 | 1 | 22.63 | 21.6 | 0.034 | 0.629 | 0.6 | 0.001 | 0.629 | 0.6 | 0.001 | 0
559754 | Авт. выкл. NB8-125R 3P 40А 25кА хар-ка B (R) | 20208.89 | 16564.66 | шт | Проектная (Smart) | Под заказ | Нет | Нет | Нет | Модульные аппараты распределения электроэнергии | Модульные автоматические выключатели | NB8-125R | 36 | 1 | 22.63 | 21.6 | 0.034 | 0.629 | 0.6 | 0.001 | 0.629 | 0.6 | 0.001 | 0
559755 | Авт. выкл. NB8-125R 3P 50А 25кА хар-ка B (R) | 20781 | 17033.61 | шт | Проектная (Smart) | Под заказ | Нет | Нет | Нет | Модульные аппараты распределения электроэнергии | Модульные автоматические выключатели | NB8-125R | 36 | 1 | 22.63 | 21.6 | 0.034 | 0.629 | 0.6 | 0.001 | 0.629 | 0.6 | 0.001 | 0
559756 | Авт. выкл. NB8-125R 3P 63А 25кА хар-ка B (R) | 20991.91 | 17206.48 | шт | Проектная (Smart) | Под заказ | Нет | Нет | Нет | Модульные аппараты распределения электроэнергии | Модульные автоматические выключатели | NB8-125R | 36 | 1 | 22.63 | 21.6 | 0.034 | 0.629 | 0.6 | 0.001 | 0.629 | 0.6 | 0.001 | 0
559757 | Авт. выкл. NB8-125R 3P 80А 20кА хар-ка B (R) | 22626.16 | 18546.03 | шт | Проектная (Smart) | Под заказ | Нет | Нет | Нет | Модульные аппараты распределения электроэнергии | Модульные автоматические выключатели | NB8-125R | 36 | 1 | 22.63 | 21.6 | 0.034 | 0.629 | 0.6 | 0.001 | 0.629 | 0.6 | 0.001 | 0
559758 | Авт. выкл. NB8-125R 3P 100А 20кА хар-ка B (R) | 22691.24 | 18599.38 | шт | Проектная (Smart) | Под заказ | Нет | Нет | Нет | Модульные аппараты распределения электроэнергии | Модульные автоматические выключатели | NB8-125R | 36 | 1 | 22.63 | 21.6 | 0.034 | 0.629 | 0.6 | 0.001 | 0.629 | 0.6 | 0.001 | 0
559759 | Авт. выкл. NB8-125R 3P+N 16А 25кА хар-ка B (R) | 30101.15 | 24673.07 | шт | Проектная (Smart) | Под заказ | Нет | Нет | Нет | Модульные аппараты распределения электроэнергии | Модульные автоматические выключатели | NB8-125R | 27 | 1 | 22.63 | 21.6 | 0.034 | 0.838 | 0.8 | 0.001 | 0.83815 | 0.8 | 0.0012593 | 0
559760 | Авт. выкл. NB8-125R 3P+N 20А 25кА хар-ка B (R) | 30239.41 | 24786.4 | шт | Проектная (Smart) | Под заказ | Нет | Нет | Нет | Модульные аппараты распределения электроэнергии | Модульные автоматические выключатели | NB8-125R | 27 | 1 | 22.63 | 21.6 | 0.034 | 0.838 | 0.8 | 0.001 | 0.83815 | 0.8 | 0.0012593 | 0
559761 | Авт. выкл. NB8-125R 3P+N 25А 25кА хар-ка B (R) | 30268.97 | 24810.63 | шт | Проектная (Smart) | Под заказ | Нет | Нет | Нет | Модульные аппараты распределения электроэнергии | Модульные автоматические выключатели | NB8-125R | 27 | 1 | 22.63 | 21.6 | 0.034 | 0.838 | 0.8 | 0.001 | 0.83815 | 0.8 | 0.0012593 | 0
559762 | Авт. выкл. NB8-125R 3P+N 32А 25кА хар-ка B (R) | 30411.14 | 24927.16 | шт | Проектная (Smart) | Под заказ | Нет | Нет | Нет | Модульные аппараты распределения электроэнергии | Модульные автоматические выключатели | NB8-125R | 27 | 1 | 22.63 | 21.6 | 0.034 | 0.838 | 0.8 | 0.001 | 0.83815 | 0.8 | 0.0012593 | 0
559763 | Авт. выкл. NB8-125R 3P+N 40А 25кА хар-ка B (R) | 32541.15 | 26673.07 | шт | Проектная (Smart) | Под заказ | Нет | Нет | Нет | Модульные аппараты распределения электроэнергии | Модульные автоматические выключатели | NB8-125R | 27 | 1 | 22.63 | 21.6 | 0.034 | 0.838 | 0.8 | 0.001 | 0.83815 | 0.8 | 0.0012593 | 0
559764 | Авт. выкл. NB8-125R 3P+N 50А 25кА хар-ка B (R) | 33399.34 | 27376.51 | шт | Проектная (Smart) | Под заказ | Нет | Нет | Нет | Модульные аппараты распределения электроэнергии | Модульные автоматические выключатели | NB8-125R | 27 | 1 | 22.63 | 21.6 | 0.034 | 0.838 | 0.8 | 0.001 | 0.83815 | 0.8 | 0.0012593 | 0
559765 | Авт. выкл. NB8-125R 3P+N 63А 25кА хар-ка B (R) | 33583.78 | 27527.69 | шт | Проектная (Smart) | Под заказ | Нет | Нет | Нет | Модульные аппараты распределения электроэнергии | Модульные автоматические выключатели | NB8-125R | 27 | 1 | 22.63 | 21.6 | 0.034 | 0.838 | 0.8 | 0.001 | 0.83815 | 0.8 | 0.0012593 | 0
559766 | Авт. выкл. NB8-125R 3P+N 80А 20кА хар-ка B (R) | 33899.7 | 27786.64 | шт | Проектная (Smart) | Под заказ | Нет | Нет | Нет | Модульные аппараты распределения электроэнергии | Модульные автоматические выключатели | NB8-125R | 27 | 1 | 22.63 | 21.6 | 0.034 | 0.838 | 0.8 | 0.001 | 0.83815 | 0.8 | 0.0012593 | 0
559767 | Авт. выкл. NB8-125R 3P+N 100А 20кА хар-ка B (R) | 34020.68 | 27885.8 | шт | Проектная (Smart) | Под заказ | Нет | Нет | Нет | Модульные аппараты распределения электроэнергии | Модульные автоматические выключатели | NB8-125R | 27 | 1 | 22.63 | 21.6 | 0.034 | 0.838 | 0.8 | 0.001 | 0.83815 | 0.8 | 0.0012593 | 0
559768 | Авт. выкл. NB8-125R 4P 16А 25кА хар-ка B (R) | 25368.44 | 20793.8 | шт | Проектная (Smart) | Под заказ | Нет | Нет | Нет | Модульные аппараты распределения электроэнергии | Модульные автоматические выключатели | NB8-125R | 27 | 1 | 22.63 | 21.6 | 0.034 | 0.838 | 0.8 | 0.001 | 0.83815 | 0.8 | 0.0012593 | 0
559769 | Авт. выкл. NB8-125R 4P 20А 25кА хар-ка B (R) | 25542.01 | 20936.07 | шт | Проектная (Smart) | Под заказ | Нет | Нет | Нет | Модульные аппараты распределения электроэнергии | Модульные автоматические выключатели | NB8-125R | 27 | 1 | 22.63 | 21.6 | 0.034 | 0.838 | 0.8 | 0.001 | 0.83815 | 0.8 | 0.0012593 | 0
559770 | Авт. выкл. NB8-125R 4P 25А 25кА хар-ка B (R) | 25595.01 | 20979.52 | шт | Проектная (Smart) | Под заказ | Нет | Нет | Нет | Модульные аппараты распределения электроэнергии | Модульные автоматические выключатели | NB8-125R | 27 | 1 | 22.63 | 21.6 | 0.034 | 0.838 | 0.8 | 0.001 | 0.83815 | 0.8 | 0.0012593 | 0
559771 | Авт. выкл. NB8-125R 4P 32А 25кА хар-ка B (R) | 25705.49 | 21070.07 | шт | Проектная (Smart) | Под заказ | Нет | Нет | Нет | Модульные аппараты распределения электроэнергии | Модульные автоматические выключатели | NB8-125R | 27 | 1 | 22.63 | 21.6 | 0.034 | 0.838 | 0.8 | 0.001 | 0.83815 | 0.8 | 0.0012593 | 0
559772 | Авт. выкл. NB8-125R 4P 40А 25кА хар-ка B (R) | 26253.2 | 21519.02 | шт | Проектная (Smart) | Под заказ | Нет | Нет | Нет | Модульные аппараты распределения электроэнергии | Модульные автоматические выключатели | NB8-125R | 27 | 1 | 22.63 | 21.6 | 0.034 | 0.838 | 0.8 | 0.001 | 0.83815 | 0.8 | 0.0012593 | 0
559773 | Авт. выкл. NB8-125R 4P 50А 25кА хар-ка B (R) | 26961.79 | 22099.83 | шт | Проектная (Smart) | Под заказ | Нет | Нет | Нет | Модульные аппараты распределения электроэнергии | Модульные автоматические выключатели | NB8-125R | 27 | 1 | 22.63 | 21.6 | 0.034 | 0.838 | 0.8 | 0.001 | 0.83815 | 0.8 | 0.0012593 | 0
559774 | Авт. выкл. NB8-125R 4P 63А 25кА хар-ка B (R) | 27175.99 | 22275.4 | шт | Проектная (Smart) | Под заказ | Нет | Нет | Нет | Модульные аппараты распределения электроэнергии | Модульные автоматические выключатели | NB8-125R | 27 | 1 | 22.63 | 21.6 | 0.034 | 0.838 | 0.8 | 0.001 | 0.83815 | 0.8 | 0.0012593 | 0
559775 | Авт. выкл. NB8-125R 4P 80А 20кА хар-ка B (R) | 27374.6 | 22438.2 | шт | Проектная (Smart) | Под заказ | Нет | Нет | Нет | Модульные аппараты распределения электроэнергии | Модульные автоматические выключатели | NB8-125R | 27 | 1 | 22.63 | 21.6 | 0.034 | 0.838 | 0.8 | 0.001 | 0.83815 | 0.8 | 0.0012593 | 0
559776 | Авт. выкл. NB8-125R 4P 100А 20кА хар-ка B (R) | 27447.46 | 22497.92 | шт | Проектная (Smart) | Под заказ | Нет | Нет | Нет | Модульные аппараты распределения электроэнергии | Модульные автоматические выключатели | NB8-125R | 27 | 1 | 22.63 | 21.6 | 0.034 | 0.838 | 0.8 | 0.001 | 0.83815 | 0.8 | 0.0012593 | 0
559777 | Авт. выкл. NB8-125R 1P 16А 25кА хар-ка C (R) | 6267.12 | 5136.98 | шт | Проектная (Smart) | Склад | Нет | Нет | Нет | Модульные аппараты распределения электроэнергии | Модульные автоматические выключатели | NB8-125R | 108 | 1 | 22.63 | 21.6 | 0.034 | 0.21 | 0.2 | 0 | 0.21 | 0.2 | 0.00031481 | 0
559778 | Авт. выкл. NB8-125R 1P 20А 25кА хар-ка C (R) | 6363.83 | 5216.25 | шт | Проектная (Smart) | Склад | Нет | Нет | Нет | Модульные аппараты распределения электроэнергии | Модульные автоматические выключатели | NB8-125R | 108 | 1 | 22.63 | 21.6 | 0.034 | 0.21 | 0.2 | 0 | 0.21 | 0.2 | 0.00031481 | 0
559779 | Авт. выкл. NB8-125R 1P 25А 25кА хар-ка C (R) | 6472.61 | 5305.42 | шт | Проектная (Smart) | Склад | Нет | Нет | Нет | Модульные аппараты распределения электроэнергии | Модульные автоматические выключатели | NB8-125R | 108 | 1 | 22.63 | 21.6 | 0.034 | 0.21 | 0.2 | 0 | 0.21 | 0.2 | 0.00031481 | 0
559780 | Авт. выкл. NB8-125R 1P 32А 25кА хар-ка C (R) | 6581.39 | 5394.58 | шт | Проектная (Smart) | Склад | Нет | Нет | Нет | Модульные аппараты распределения электроэнергии | Модульные автоматические выключатели | NB8-125R | 108 | 1 | 22.63 | 21.6 | 0.034 | 0.21 | 0.2 | 0 | 0.21 | 0.2 | 0.00031481 | 0
559781 | Авт. выкл. NB8-125R 1P 40А 25кА хар-ка C (R) | 6865.65 | 5627.58 | шт | Проектная (Smart) | Склад | Нет | Нет | Нет | Модульные аппараты распределения электроэнергии | Модульные автоматические выключатели | NB8-125R | 108 | 1 | 22.63 | 21.6 | 0.034 | 0.21 | 0.2 | 0 | 0.21 | 0.2 | 0.00031481 | 0
559782 | Авт. выкл. NB8-125R 1P 50А 25кА хар-ка C (R) | 7015.45 | 5750.37 | шт | Проектная (Smart) | Склад | Нет | Нет | Нет | Модульные аппараты распределения электроэнергии | Модульные автоматические выключатели | NB8-125R | 108 | 1 | 22.63 | 21.6 | 0.034 | 0.21 | 0.2 | 0 | 0.21 | 0.2 | 0.00031481 | 0
559783 | Авт. выкл. NB8-125R 1P 63А 25кА хар-ка C (R) | 7177.55 | 5883.24 | шт | Проектная (Smart) | Склад | Нет | Нет | Нет | Модульные аппараты распределения электроэнергии | Модульные автоматические выключатели | NB8-125R | 108 | 1 | 22.63 | 21.6 | 0.034 | 0.21 | 0.2 | 0 | 0.21 | 0.2 | 0.00031481 | 0
559784 | Авт. выкл. NB8-125R 1P 80А 20кА хар-ка C (R) | 7346.25 | 6021.52 | шт | Проектная (Smart) | Склад | Нет | Нет | Нет | Модульные аппараты распределения электроэнергии | Модульные автоматические выключатели | NB8-125R | 108 | 1 | 22.63 | 21.6 | 0.034 | 0.21 | 0.2 | 0 | 0.21 | 0.2 | 0.00031481 | 0
559785 | Авт. выкл. NB8-125R 1P 100А 20кА хар-ка C (R) | 7483.72 | 6134.2 | шт | Проектная (Smart) | Склад | Нет | Нет | Нет | Модульные аппараты распределения электроэнергии | Модульные автоматические выключатели | NB8-125R | 108 | 1 | 22.63 | 21.6 | 0.034 | 0.21 | 0.2 | 0 | 0.21 | 0.2 | 0.00031481 | 0
559786 | Авт. выкл. NB8-125R 1P+N 16А 25кА хар-ка C (R) | 13804.74 | 11315.36 | шт | Проектная (Smart) | Под заказ | Нет | Нет | Нет | Модульные аппараты распределения электроэнергии | Модульные автоматические выключатели | NB8-125R | 54 | 1 | 22.63 | 21.6 | 0.034 | 0.419 | 0.4 | 0.001 | 0.41907 | 0.4 | 0.001 | 0
559787 | Авт. выкл. NB8-125R 1P+N 20А 25кА хар-ка C (R) | 14184.26 | 11626.44 | шт | Проектная (Smart) | Под заказ | Нет | Нет | Нет | Модульные аппараты распределения электроэнергии | Модульные автоматические выключатели | NB8-125R | 54 | 1 | 22.63 | 21.6 | 0.034 | 0.419 | 0.4 | 0.001 | 0.41907 | 0.4 | 0.001 | 0
559788 | Авт. выкл. NB8-125R 1P+N 25А 25кА хар-ка C (R) | 14297.81 | 11719.52 | шт | Проектная (Smart) | Под заказ | Нет | Нет | Нет | Модульные аппараты распределения электроэнергии | Модульные автоматические выключатели | NB8-125R | 54 | 1 | 22.63 | 21.6 | 0.034 | 0.419 | 0.4 | 0.001 | 0.41907 | 0.4 | 0.001 | 0
559789 | Авт. выкл. NB8-125R 1P+N 32А 25кА хар-ка C (R) | 14432.34 | 11829.79 | шт | Проектная (Smart) | Под заказ | Нет | Нет | Нет | Модульные аппараты распределения электроэнергии | Модульные автоматические выключатели | NB8-125R | 54 | 1 | 22.63 | 21.6 | 0.034 | 0.419 | 0.4 | 0.001 | 0.41907 | 0.4 | 0.001 | 0
559790 | Авт. выкл. NB8-125R 1P+N 40А 25кА хар-ка C (R) | 15233.44 | 12486.43 | шт | Проектная (Smart) | Под заказ | Нет | Нет | Нет | Модульные аппараты распределения электроэнергии | Модульные автоматические выключатели | NB8-125R | 54 | 1 | 22.63 | 21.6 | 0.034 | 0.419 | 0.4 | 0.001 | 0.41907 | 0.4 | 0.001 | 0
559791 | Авт. выкл. NB8-125R 1P+N 50А 25кА хар-ка C (R) | 15675.55 | 12848.81 | шт | Проектная (Smart) | Под заказ | Нет | Нет | Нет | Модульные аппараты распределения электроэнергии | Модульные автоматические выключатели | NB8-125R | 54 | 1 | 22.63 | 21.6 | 0.034 | 0.419 | 0.4 | 0.001 | 0.41907 | 0.4 | 0.001 | 0
559792 | Авт. выкл. NB8-125R 1P+N 63А 25кА хар-ка C (R) | 15880.19 | 13016.55 | шт | Проектная (Smart) | Под заказ | Нет | Нет | Нет | Модульные аппараты распределения электроэнергии | Модульные автоматические выключатели | NB8-125R | 54 | 1 | 22.63 | 21.6 | 0.034 | 0.419 | 0.4 | 0.001 | 0.41907 | 0.4 | 0.001 | 0
559793 | Авт. выкл. NB8-125R 1P+N 80А 20кА хар-ка C (R) | 15932.48 | 13059.41 | шт | Проектная (Smart) | Под заказ | Нет | Нет | Нет | Модульные аппараты распределения электроэнергии | Модульные автоматические выключатели | NB8-125R | 54 | 1 | 22.63 | 21.6 | 0.034 | 0.419 | 0.4 | 0.001 | 0.41907 | 0.4 | 0.001 | 0
559794 | Авт. выкл. NB8-125R 1P+N 100А 20кА хар-ка C (R) | 15991.93 | 13108.14 | шт | Проектная (Smart) | Под заказ | Нет | Нет | Нет | Модульные аппараты распределения электроэнергии | Модульные автоматические выключатели | NB8-125R | 54 | 1 | 22.63 | 21.6 | 0.034 | 0.419 | 0.4 | 0.001 | 0.41907 | 0.4 | 0.001 | 0
559795 | Авт. выкл. NB8-125R 2P 16А 25кА хар-ка C (R) | 10966.6 | 8989.02 | шт | Проектная (Smart) | Под заказ | Нет | Нет | Нет | Модульные аппараты распределения электроэнергии | Модульные автоматические выключатели | NB8-125R | 54 | 1 | 22.63 | 21.6 | 0.034 | 0.419 | 0.4 | 0.001 | 0.41907 | 0.4 | 0.001 | 0
559796 | Авт. выкл. NB8-125R 2P 20А 25кА хар-ка C (R) | 11462.82 | 9395.75 | шт | Проектная (Smart) | Под заказ | Нет | Нет | Нет | Модульные аппараты распределения электроэнергии | Модульные автоматические выключатели | NB8-125R | 54 | 1 | 22.63 | 21.6 | 0.034 | 0.419 | 0.4 | 0.001 | 0.41907 | 0.4 | 0.001 | 0
559797 | Авт. выкл. NB8-125R 2P 25А 25кА хар-ка C (R) | 11675.33 | 9569.94 | шт | Проектная (Smart) | Под заказ | Нет | Нет | Нет | Модульные аппараты распределения электроэнергии | Модульные автоматические выключатели | NB8-125R | 54 | 1 | 22.63 | 21.6 | 0.034 | 0.419 | 0.4 | 0.001 | 0.41907 | 0.4 | 0.001 | 0
559798 | Авт. выкл. NB8-125R 2P 32А 25кА хар-ка C (R) | 11892.9 | 9748.28 | шт | Проектная (Smart) | Под заказ | Нет | Нет | Нет | Модульные аппараты распределения электроэнергии | Модульные автоматические выключатели | NB8-125R | 54 | 1 | 22.63 | 21.6 | 0.034 | 0.419 | 0.4 | 0.001 | 0.41907 | 0.4 | 0.001 | 0
559799 | Авт. выкл. NB8-125R 2P 40А 25кА хар-ка C (R) | 12471.74 | 10222.74 | шт | Проектная (Smart) | Под заказ | Нет | Нет | Нет | Модульные аппараты распределения электроэнергии | Модульные автоматические выключатели | NB8-125R | 54 | 1 | 22.63 | 21.6 | 0.034 | 0.419 | 0.4 | 0.001 | 0.41907 | 0.4 | 0.001 | 0
559800 | Авт. выкл. NB8-125R 2P 50А 25кА хар-ка C (R) | 12595.84 | 10324.46 | шт | Проектная (Smart) | Под заказ | Нет | Нет | Нет | Модульные аппараты распределения электроэнергии | Модульные автоматические выключатели | NB8-125R | 54 | 1 | 22.63 | 21.6 | 0.034 | 0.419 | 0.4 | 0.001 | 0.41907 | 0.4 | 0.001 | 0
559801 | Авт. выкл. NB8-125R 2P 63А 25кА хар-ка C (R) | 12713.42 | 10420.84 | шт | Проектная (Smart) | Под заказ | Нет | Нет | Нет | Модульные аппараты распределения электроэнергии | Модульные автоматические выключатели | NB8-125R | 54 | 1 | 22.63 | 21.6 | 0.034 | 0.419 | 0.4 | 0.001 | 0.41907 | 0.4 | 0.001 | 0
559802 | Авт. выкл. NB8-125R 2P 80А 20кА хар-ка C (R) | 13189.99 | 10811.47 | шт | Проектная (Smart) | Под заказ | Нет | Нет | Нет | Модульные аппараты распределения электроэнергии | Модульные автоматические выключатели | NB8-125R | 54 | 1 | 22.63 | 21.6 | 0.034 | 0.419 | 0.4 | 0.001 | 0.41907 | 0.4 | 0.001 | 0
559803 | Авт. выкл. NB8-125R 2P 100А 20кА хар-ка C (R) | 13281.31 | 10886.32 | шт | Проектная (Smart) | Под заказ | Нет | Нет | Нет | Модульные аппараты распределения электроэнергии | Модульные автоматические выключатели | NB8-125R | 54 | 1 | 22.63 | 21.6 | 0.034 | 0.419 | 0.4 | 0.001 | 0.41907 | 0.4 | 0.001 | 0
559804 | Авт. выкл. NB8-125R 3P 16А 25кА хар-ка C (R) | 17488.63 | 14334.94 | шт | Проектная (Smart) | Склад | Нет | Нет | Нет | Модульные аппараты распределения электроэнергии | Модульные автоматические выключатели | NB8-125R | 36 | 1 | 22.63 | 21.6 | 0.034 | 0.629 | 0.6 | 0.001 | 0.629 | 0.6 | 0.001 | 0
559805 | Авт. выкл. NB8-125R 3P 20А 25кА хар-ка C (R) | 18713.17 | 15338.66 | шт | Проектная (Smart) | Склад | Нет | Нет | Нет | Модульные аппараты распределения электроэнергии | Модульные автоматические выключатели | NB8-125R | 36 | 1 | 22.63 | 21.6 | 0.034 | 0.629 | 0.6 | 0.001 | 0.629 | 0.6 | 0.001 | 0
559806 | Авт. выкл. NB8-125R 3P 25А 25кА хар-ка C (R) | 18858.04 | 15457.41 | шт | Проектная (Smart) | Склад | Нет | Нет | Нет | Модульные аппараты распределения электроэнергии | Модульные автоматические выключатели | NB8-125R | 36 | 1 | 22.63 | 21.6 | 0.034 | 0.629 | 0.6 | 0.001 | 0.629 | 0.6 | 0.001 | 0
559807 | Авт. выкл. NB8-125R 3P 32А 25кА хар-ка C (R) | 18972.11 | 15550.91 | шт | Проектная (Smart) | Склад | Нет | Нет | Нет | Модульные аппараты распределения электроэнергии | Модульные автоматические выключатели | NB8-125R | 36 | 1 | 22.63 | 21.6 | 0.034 | 0.629 | 0.6 | 0.001 | 0.629 | 0.6 | 0.001 | 0
559808 | Авт. выкл. NB8-125R 3P 40А 25кА хар-ка C (R) | 20198.39 | 16556.06 | шт | Проектная (Smart) | Под заказ | Нет | Нет | Нет | Модульные аппараты распределения электроэнергии | Модульные автоматические выключатели | NB8-125R | 36 | 1 | 22.63 | 21.6 | 0.034 | 0.629 | 0.6 | 0.001 | 0.629 | 0.6 | 0.001 | 0
559809 | Авт. выкл. NB8-125R 3P 50А 25кА хар-ка C (R) | 20771.48 | 17025.8 | шт | Проектная (Smart) | Под заказ | Нет | Нет | Нет | Модульные аппараты распределения электроэнергии | Модульные автоматические выключатели | NB8-125R | 36 | 1 | 22.63 | 21.6 | 0.034 | 0.629 | 0.6 | 0.001 | 0.629 | 0.6 | 0.001 | 0
559810 | Авт. выкл. NB8-125R 3P 63А 25кА хар-ка C (R) | 21314.05 | 17470.53 | шт | Проектная (Smart) | Склад | Нет | Нет | Нет | Модульные аппараты распределения электроэнергии | Модульные автоматические выключатели | NB8-125R | 36 | 1 | 22.63 | 21.6 | 0.034 | 0.629 | 0.6 | 0.001 | 0.629 | 0.6 | 0.001 | 0
559811 | Авт. выкл. NB8-125R 3P 80А 20кА хар-ка C (R) | 21763.18 | 17838.67 | шт | Проектная (Smart) | Склад | Нет | Нет | Нет | Модульные аппараты распределения электроэнергии | Модульные автоматические выключатели | NB8-125R | 36 | 1 | 22.63 | 21.6 | 0.034 | 0.629 | 0.6 | 0.001 | 0.629 | 0.6 | 0.001 | 0
559812 | Авт. выкл. NB8-125R 3P 100А 20кА хар-ка C (R) | 22031.52 | 18058.62 | шт | Проектная (Smart) | Склад | Нет | Нет | Нет | Модульные аппараты распределения электроэнергии | Модульные автоматические выключатели | NB8-125R | 36 | 1 | 22.63 | 21.6 | 0.034 | 0.629 | 0.6 | 0.001 | 0.629 | 0.6 | 0.001 | 0
559813 | Авт. выкл. NB8-125R 3P+N 16А 25кА хар-ка C (R) | 29496.57 | 24177.52 | шт | Проектная (Smart) | Под заказ | Нет | Нет | Нет | Модульные аппараты распределения электроэнергии | Модульные автоматические выключатели | NB8-125R | 27 | 1 | 22.63 | 21.6 | 0.034 | 0.838 | 0.8 | 0.001 | 0.83815 | 0.8 | 0.0012593 | 0
559814 | Авт. выкл. NB8-125R 3P+N 20А 25кА хар-ка C (R) | 30236.55 | 24784.06 | шт | Проектная (Smart) | Под заказ | Нет | Нет | Нет | Модульные аппараты распределения электроэнергии | Модульные автоматические выключатели | NB8-125R | 27 | 1 | 22.63 | 21.6 | 0.034 | 0.838 | 0.8 | 0.001 | 0.83815 | 0.8 | 0.0012593 | 0
559815 | Авт. выкл. NB8-125R 3P+N 25А 25кА хар-ка C (R) | 30268.97 | 24810.63 | шт | Проектная (Smart) | Под заказ | Нет | Нет | Нет | Модульные аппараты распределения электроэнергии | Модульные автоматические выключатели | NB8-125R | 27 | 1 | 22.63 | 21.6 | 0.034 | 0.838 | 0.8 | 0.001 | 0.83815 | 0.8 | 0.0012593 | 0
559816 | Авт. выкл. NB8-125R 3P+N 32А 25кА хар-ка C (R) | 30410.17 | 24926.37 | шт | Проектная (Smart) | Под заказ | Нет | Нет | Нет | Модульные аппараты распределения электроэнергии | Модульные автоматические выключатели | NB8-125R | 27 | 1 | 22.63 | 21.6 | 0.034 | 0.838 | 0.8 | 0.001 | 0.83815 | 0.8 | 0.0012593 | 0
559817 | Авт. выкл. NB8-125R 3P+N 40А 25кА хар-ка C (R) | 32540.1 | 26672.21 | шт | Проектная (Smart) | Под заказ | Нет | Нет | Нет | Модульные аппараты распределения электроэнергии | Модульные автоматические выключатели | NB8-125R | 27 | 1 | 22.63 | 21.6 | 0.034 | 0.838 | 0.8 | 0.001 | 0.83815 | 0.8 | 0.0012593 | 0
559818 | Авт. выкл. NB8-125R 3P+N 50А 25кА хар-ка C (R) | 33397.27 | 27374.81 | шт | Проектная (Smart) | Под заказ | Нет | Нет | Нет | Модульные аппараты распределения электроэнергии | Модульные автоматические выключатели | NB8-125R | 27 | 1 | 22.63 | 21.6 | 0.034 | 0.838 | 0.8 | 0.001 | 0.83815 | 0.8 | 0.0012593 | 0
559819 | Авт. выкл. NB8-125R 3P+N 63А 25кА хар-ка C (R) | 33690.48 | 27615.15 | шт | Проектная (Smart) | Под заказ | Нет | Нет | Нет | Модульные аппараты распределения электроэнергии | Модульные автоматические выключатели | NB8-125R | 27 | 1 | 22.63 | 21.6 | 0.034 | 0.838 | 0.8 | 0.001 | 0.83815 | 0.8 | 0.0012593 | 0
559820 | Авт. выкл. NB8-125R 3P+N 80А 20кА хар-ка C (R) | 33864.35 | 27757.66 | шт | Проектная (Smart) | Под заказ | Нет | Нет | Нет | Модульные аппараты распределения электроэнергии | Модульные автоматические выключатели | NB8-125R | 27 | 1 | 22.63 | 21.6 | 0.034 | 0.838 | 0.8 | 0.001 | 0.83815 | 0.8 | 0.0012593 | 0
559821 | Авт. выкл. NB8-125R 3P+N 100А 20кА хар-ка C (R) | 34999.73 | 28688.3 | шт | Проектная (Smart) | Под заказ | Нет | Нет | Нет | Модульные аппараты распределения электроэнергии | Модульные автоматические выключатели | NB8-125R | 27 | 1 | 22.63 | 21.6 | 0.034 | 0.838 | 0.8 | 0.001 | 0.83815 | 0.8 | 0.0012593 | 0
559822 | Авт. выкл. NB8-125R 4P 16А 25кА хар-ка C (R) | 23724.38 | 19446.21 | шт | Проектная (Smart) | Склад | Нет | Нет | Нет | Модульные аппараты распределения электроэнергии | Модульные автоматические выключатели | NB8-125R | 27 | 1 | 22.63 | 21.6 | 0.034 | 0.838 | 0.8 | 0.001 | 0.83815 | 0.8 | 0.0012593 | 0
559823 | Авт. выкл. NB8-125R 4P 20А 25кА хар-ка C (R) | 24351.21 | 19960.01 | шт | Проектная (Smart) | Под заказ | Нет | Нет | Нет | Модульные аппараты распределения электроэнергии | Модульные автоматические выключатели | NB8-125R | 27 | 1 | 22.63 | 21.6 | 0.034 | 0.838 | 0.8 | 0.001 | 0.83815 | 0.8 | 0.0012593 | 0
559824 | Авт. выкл. NB8-125R 4P 25А 25кА хар-ка C (R) | 24576.73 | 20144.86 | шт | Проектная (Smart) | Склад | Нет | Нет | Нет | Модульные аппараты распределения электроэнергии | Модульные автоматические выключатели | NB8-125R | 27 | 1 | 22.63 | 21.6 | 0.034 | 0.838 | 0.8 | 0.001 | 0.83815 | 0.8 | 0.0012593 | 0
559825 | Авт. выкл. NB8-125R 4P 32А 25кА хар-ка C (R) | 24728.05 | 20268.89 | шт | Проектная (Smart) | Под заказ | Нет | Нет | Нет | Модульные аппараты распределения электроэнергии | Модульные автоматические выключатели | NB8-125R | 27 | 1 | 22.63 | 21.6 | 0.034 | 0.838 | 0.8 | 0.001 | 0.83815 | 0.8 | 0.0012593 | 0
559826 | Авт. выкл. NB8-125R 4P 40А 25кА хар-ка C (R) | 25636.2 | 21013.28 | шт | Проектная (Smart) | Под заказ | Нет | Нет | Нет | Модульные аппараты распределения электроэнергии | Модульные автоматические выключатели | NB8-125R | 27 | 1 | 22.63 | 21.6 | 0.034 | 0.838 | 0.8 | 0.001 | 0.83815 | 0.8 | 0.0012593 | 0
559827 | Авт. выкл. NB8-125R 4P 50А 25кА хар-ка C (R) | 25796.39 | 21144.58 | шт | Проектная (Smart) | Под заказ | Нет | Нет | Нет | Модульные аппараты распределения электроэнергии | Модульные автоматические выключатели | NB8-125R | 27 | 1 | 22.63 | 21.6 | 0.034 | 0.838 | 0.8 | 0.001 | 0.83815 | 0.8 | 0.0012593 | 0
559828 | Авт. выкл. NB8-125R 4P 63А 25кА хар-ка C (R) | 25899.01 | 21228.7 | шт | Проектная (Smart) | Под заказ | Нет | Нет | Нет | Модульные аппараты распределения электроэнергии | Модульные автоматические выключатели | NB8-125R | 27 | 1 | 22.63 | 21.6 | 0.034 | 0.838 | 0.8 | 0.001 | 0.83815 | 0.8 | 0.0012593 | 0
559829 | Авт. выкл. NB8-125R 4P 80А 20кА хар-ка C (R) | 26121.18 | 21410.8 | шт | Проектная (Smart) | Под заказ | Нет | Нет | Нет | Модульные аппараты распределения электроэнергии | Модульные автоматические выключатели | NB8-125R | 27 | 1 | 22.63 | 21.6 | 0.034 | 0.838 | 0.8 | 0.001 | 0.83815 | 0.8 | 0.0012593 | 0
559830 | Авт. выкл. NB8-125R 4P 100А 20кА хар-ка C (R) | 26930.87 | 22074.48 | шт | Проектная (Smart) | Под заказ | Нет | Нет | Нет | Модульные аппараты распределения электроэнергии | Модульные автоматические выключатели | NB8-125R | 27 | 1 | 22.63 | 21.6 | 0.034 | 0.838 | 0.8 | 0.001 | 0.83815 | 0.8 | 0.0012593 | 0
559831 | Авт. выкл. NB8-125R 1P 16А 25кА хар-ка D (R) | 8154.11 | 6683.7 | шт | Проектная (Smart) | Под заказ | Нет | Нет | Нет | Модульные аппараты распределения электроэнергии | Модульные автоматические выключатели | NB8-125R | 108 | 1 | 22.63 | 21.6 | 0.034 | 0.21 | 0.2 | 0 | 0.21 | 0.2 | 0.00031481 | 0
559832 | Авт. выкл. NB8-125R 1P 20А 25кА хар-ка D (R) | 8186.15 | 6709.96 | шт | Проектная (Smart) | Под заказ | Нет | Нет | Нет | Модульные аппараты распределения электроэнергии | Модульные автоматические выключатели | NB8-125R | 108 | 1 | 22.63 | 21.6 | 0.034 | 0.21 | 0.2 | 0 | 0.21 | 0.2 | 0.00031481 | 0
559833 | Авт. выкл. NB8-125R 1P 25А 25кА хар-ка D (R) | 8313.24 | 6814.13 | шт | Проектная (Smart) | Под заказ | Нет | Нет | Нет | Модульные аппараты распределения электроэнергии | Модульные автоматические выключатели | NB8-125R | 108 | 1 | 22.63 | 21.6 | 0.034 | 0.21 | 0.2 | 0 | 0.21 | 0.2 | 0.00031481 | 0
559834 | Авт. выкл. NB8-125R 1P 32А 25кА хар-ка D (R) | 8425.45 | 6906.11 | шт | Проектная (Smart) | Под заказ | Нет | Нет | Нет | Модульные аппараты распределения электроэнергии | Модульные автоматические выключатели | NB8-125R | 108 | 1 | 22.63 | 21.6 | 0.034 | 0.21 | 0.2 | 0 | 0.21 | 0.2 | 0.00031481 | 0
559835 | Авт. выкл. NB8-125R 1P 40А 25кА хар-ка D (R) | 9160.57 | 7508.66 | шт | Проектная (Smart) | Под заказ | Нет | Нет | Нет | Модульные аппараты распределения электроэнергии | Модульные автоматические выключатели | NB8-125R | 108 | 1 | 22.63 | 21.6 | 0.034 | 0.21 | 0.2 | 0 | 0.21 | 0.2 | 0.00031481 | 0
559836 | Авт. выкл. NB8-125R 1P 50А 25кА хар-ка D (R) | 9324.03 | 7642.65 | шт | Проектная (Smart) | Под заказ | Нет | Нет | Нет | Модульные аппараты распределения электроэнергии | Модульные автоматические выключатели | NB8-125R | 108 | 1 | 22.63 | 21.6 | 0.034 | 0.21 | 0.2 | 0 | 0.21 | 0.2 | 0.00031481 | 0
559837 | Авт. выкл. NB8-125R 1P 63А 25кА хар-ка D (R) | 9428.84 | 7728.56 | шт | Проектная (Smart) | Под заказ | Нет | Нет | Нет | Модульные аппараты распределения электроэнергии | Модульные автоматические выключатели | NB8-125R | 108 | 1 | 22.63 | 21.6 | 0.034 | 0.21 | 0.2 | 0 | 0.21 | 0.2 | 0.00031481 | 0
559838 | Авт. выкл. NB8-125R 1P 80А 20кА хар-ка D (R) | 9797.55 | 8030.78 | шт | Проектная (Smart) | Под заказ | Нет | Нет | Нет | Модульные аппараты распределения электроэнергии | Модульные автоматические выключатели | NB8-125R | 108 | 1 | 22.63 | 21.6 | 0.034 | 0.21 | 0.2 | 0 | 0.21 | 0.2 | 0.00031481 | 0
559839 | Авт. выкл. NB8-125R 1P 100А 20кА хар-ка D (R) | 10014.57 | 8208.66 | шт | Проектная (Smart) | Под заказ | Нет | Нет | Нет | Модульные аппараты распределения электроэнергии | Модульные автоматические выключатели | NB8-125R | 108 | 1 | 22.63 | 21.6 | 0.034 | 0.21 | 0.2 | 0 | 0.21 | 0.2 | 0.00031481 | 0
559840 | Авт. выкл. NB8-125R 1P+N 16А 25кА хар-ка D (R) | 16562.24 | 13575.61 | шт | Проектная (Smart) | Под заказ | Нет | Нет | Нет | Модульные аппараты распределения электроэнергии | Модульные автоматические выключатели | NB8-125R | 54 | 1 | 22.63 | 21.6 | 0.034 | 0.419 | 0.4 | 0.001 | 0.41907 | 0.4 | 0.001 | 0
559841 | Авт. выкл. NB8-125R 1P+N 20А 25кА хар-ка D (R) | 16692.48 | 13682.36 | шт | Проектная (Smart) | Под заказ | Нет | Нет | Нет | Модульные аппараты распределения электроэнергии | Модульные автоматические выключатели | NB8-125R | 54 | 1 | 22.63 | 21.6 | 0.034 | 0.419 | 0.4 | 0.001 | 0.41907 | 0.4 | 0.001 | 0
559842 | Авт. выкл. NB8-125R 1P+N 25А 25кА хар-ка D (R) | 16915.76 | 13865.38 | шт | Проектная (Smart) | Под заказ | Нет | Нет | Нет | Модульные аппараты распределения электроэнергии | Модульные автоматические выключатели | NB8-125R | 54 | 1 | 22.63 | 21.6 | 0.034 | 0.419 | 0.4 | 0.001 | 0.41907 | 0.4 | 0.001 | 0
559843 | Авт. выкл. NB8-125R 1P+N 32А 25кА хар-ка D (R) | 17057.74 | 13981.75 | шт | Проектная (Smart) | Под заказ | Нет | Нет | Нет | Модульные аппараты распределения электроэнергии | Модульные автоматические выключатели | NB8-125R | 54 | 1 | 22.63 | 21.6 | 0.034 | 0.419 | 0.4 | 0.001 | 0.41907 | 0.4 | 0.001 | 0
559844 | Авт. выкл. NB8-125R 1P+N 40А 25кА хар-ка D (R) | 18619.92 | 15262.23 | шт | Проектная (Smart) | Под заказ | Нет | Нет | Нет | Модульные аппараты распределения электроэнергии | Модульные автоматические выключатели | NB8-125R | 54 | 1 | 22.63 | 21.6 | 0.034 | 0.419 | 0.4 | 0.001 | 0.41907 | 0.4 | 0.001 | 0
559845 | Авт. выкл. NB8-125R 1P+N 50А 25кА хар-ка D (R) | 19160.27 | 15705.14 | шт | Проектная (Smart) | Под заказ | Нет | Нет | Нет | Модульные аппараты распределения электроэнергии | Модульные автоматические выключатели | NB8-125R | 54 | 1 | 22.63 | 21.6 | 0.034 | 0.419 | 0.4 | 0.001 | 0.41907 | 0.4 | 0.001 | 0
559846 | Авт. выкл. NB8-125R 1P+N 63А 25кА хар-ка D (R) | 19339.14 | 15851.75 | шт | Проектная (Smart) | Под заказ | Нет | Нет | Нет | Модульные аппараты распределения электроэнергии | Модульные автоматические выключатели | NB8-125R | 54 | 1 | 22.63 | 21.6 | 0.034 | 0.419 | 0.4 | 0.001 | 0.41907 | 0.4 | 0.001 | 0
559847 | Авт. выкл. NB8-125R 1P+N 80А 20кА хар-ка D (R) | 19469.24 | 15958.39 | шт | Проектная (Smart) | Под заказ | Нет | Нет | Нет | Модульные аппараты распределения электроэнергии | Модульные автоматические выключатели | NB8-125R | 54 | 1 | 22.63 | 21.6 | 0.034 | 0.419 | 0.4 | 0.001 | 0.41907 | 0.4 | 0.001 | 0
559848 | Авт. выкл. NB8-125R 1P+N 100А 20кА хар-ка D (R) | 19497.36 | 15981.44 | шт | Проектная (Smart) | Под заказ | Нет | Нет | Нет | Модульные аппараты распределения электроэнергии | Модульные автоматические выключатели | NB8-125R | 54 | 1 | 22.63 | 21.6 | 0.034 | 0.419 | 0.4 | 0.001 | 0.41907 | 0.4 | 0.001 | 0
559849 | Авт. выкл. NB8-125R 2P 16А 25кА хар-ка D (R) | 15855.02 | 12995.92 | шт | Проектная (Smart) | Под заказ | Нет | Нет | Нет | Модульные аппараты распределения электроэнергии | Модульные автоматические выключатели | NB8-125R | 54 | 1 | 22.63 | 21.6 | 0.034 | 0.419 | 0.4 | 0.001 | 0.41907 | 0.4 | 0.001 | 0
559850 | Авт. выкл. NB8-125R 2P 20А 25кА хар-ка D (R) | 15962.5 | 13084.02 | шт | Проектная (Smart) | Под заказ | Нет | Нет | Нет | Модульные аппараты распределения электроэнергии | Модульные автоматические выключатели | NB8-125R | 54 | 1 | 22.63 | 21.6 | 0.034 | 0.419 | 0.4 | 0.001 | 0.41907 | 0.4 | 0.001 | 0
559851 | Авт. выкл. NB8-125R 2P 25А 25кА хар-ка D (R) | 16065.56 | 13168.49 | шт | Проектная (Smart) | Под заказ | Нет | Нет | Нет | Модульные аппараты распределения электроэнергии | Модульные автоматические выключатели | NB8-125R | 54 | 1 | 22.63 | 21.6 | 0.034 | 0.419 | 0.4 | 0.001 | 0.41907 | 0.4 | 0.001 | 0
559852 | Авт. выкл. NB8-125R 2P 32А 25кА хар-ка D (R) | 16215.54 | 13291.43 | шт | Проектная (Smart) | Под заказ | Нет | Нет | Нет | Модульные аппараты распределения электроэнергии | Модульные автоматические выключатели | NB8-125R | 54 | 1 | 22.63 | 21.6 | 0.034 | 0.419 | 0.4 | 0.001 | 0.41907 | 0.4 | 0.001 | 0
559853 | Авт. выкл. NB8-125R 2P 40А 25кА хар-ка D (R) | 17667.63 | 14481.66 | шт | Проектная (Smart) | Под заказ | Нет | Нет | Нет | Модульные аппараты распределения электроэнергии | Модульные автоматические выключатели | NB8-125R | 54 | 1 | 22.63 | 21.6 | 0.034 | 0.419 | 0.4 | 0.001 | 0.41907 | 0.4 | 0.001 | 0
559854 | Авт. выкл. NB8-125R 2P 50А 25кА хар-ка D (R) | 18210.53 | 14926.66 | шт | Проектная (Smart) | Под заказ | Нет | Нет | Нет | Модульные аппараты распределения электроэнергии | Модульные автоматические выключатели | NB8-125R | 54 | 1 | 22.63 | 21.6 | 0.034 | 0.419 | 0.4 | 0.001 | 0.41907 | 0.4 | 0.001 | 0
559855 | Авт. выкл. NB8-125R 2P 63А 25кА хар-ка D (R) | 19349.72 | 15860.43 | шт | Проектная (Smart) | Под заказ | Нет | Нет | Нет | Модульные аппараты распределения электроэнергии | Модульные автоматические выключатели | NB8-125R | 54 | 1 | 22.63 | 21.6 | 0.034 | 0.419 | 0.4 | 0.001 | 0.41907 | 0.4 | 0.001 | 0
559856 | Авт. выкл. NB8-125R 2P 80А 20кА хар-ка D (R) | 19799.79 | 16229.34 | шт | Проектная (Smart) | Под заказ | Нет | Нет | Нет | Модульные аппараты распределения электроэнергии | Модульные автоматические выключатели | NB8-125R | 54 | 1 | 22.63 | 21.6 | 0.034 | 0.419 | 0.4 | 0.001 | 0.41907 | 0.4 | 0.001 | 0
559857 | Авт. выкл. NB8-125R 2P 100А 20кА хар-ка D (R) | 19945.6 | 16348.85 | шт | Проектная (Smart) | Под заказ | Нет | Нет | Нет | Модульные аппараты распределения электроэнергии | Модульные автоматические выключатели | NB8-125R | 54 | 1 | 22.63 | 21.6 | 0.034 | 0.419 | 0.4 | 0.001 | 0.41907 | 0.4 | 0.001 | 0
559858 | Авт. выкл. NB8-125R 3P 16А 25кА хар-ка D (R) | 23891.35 | 19583.07 | шт | Проектная (Smart) | Склад | Нет | Нет | Нет | Модульные аппараты распределения электроэнергии | Модульные автоматические выключатели | NB8-125R | 36 | 1 | 22.63 | 21.6 | 0.034 | 0.629 | 0.6 | 0.001 | 0.629 | 0.6 | 0.001 | 0
559859 | Авт. выкл. NB8-125R 3P 20А 25кА хар-ка D (R) | 24501.17 | 20082.93 | шт | Проектная (Smart) | Склад | Нет | Нет | Нет | Модульные аппараты распределения электроэнергии | Модульные автоматические выключатели | NB8-125R | 36 | 1 | 22.63 | 21.6 | 0.034 | 0.629 | 0.6 | 0.001 | 0.629 | 0.6 | 0.001 | 0
559860 | Авт. выкл. NB8-125R 3P 25А 25кА хар-ка D (R) | 24656.86 | 20210.54 | шт | Проектная (Smart) | Склад | Нет | Нет | Нет | Модульные аппараты распределения электроэнергии | Модульные автоматические выключатели | NB8-125R | 36 | 1 | 22.63 | 21.6 | 0.034 | 0.629 | 0.6 | 0.001 | 0.629 | 0.6 | 0.001 | 0
559861 | Авт. выкл. NB8-125R 3P 32А 25кА хар-ка D (R) | 24774.81 | 20307.22 | шт | Проектная (Smart) | Склад | Нет | Нет | Нет | Модульные аппараты распределения электроэнергии | Модульные автоматические выключатели | NB8-125R | 36 | 1 | 22.63 | 21.6 | 0.034 | 0.629 | 0.6 | 0.001 | 0.629 | 0.6 | 0.001 | 0
559862 | Авт. выкл. NB8-125R 3P 40А 25кА хар-ка D (R) | 26936.27 | 22078.91 | шт | Проектная (Smart) | Под заказ | Нет | Нет | Нет | Модульные аппараты распределения электроэнергии | Модульные автоматические выключатели | NB8-125R | 36 | 1 | 22.63 | 21.6 | 0.034 | 0.629 | 0.6 | 0.001 | 0.629 | 0.6 | 0.001 | 0
559863 | Авт. выкл. NB8-125R 3P 50А 25кА хар-ка D (R) | 27671.14 | 22681.26 | шт | Проектная (Smart) | Склад | Нет | Нет | Нет | Модульные аппараты распределения электроэнергии | Модульные автоматические выключатели | NB8-125R | 36 | 1 | 22.63 | 21.6 | 0.034 | 0.629 | 0.6 | 0.001 | 0.629 | 0.6 | 0.001 | 0
559864 | Авт. выкл. NB8-125R 3P 63А 25кА хар-ка D (R) | 27823.15 | 22805.86 | шт | Проектная (Smart) | Склад | Нет | Нет | Нет | Модульные аппараты распределения электроэнергии | Модульные автоматические выключатели | NB8-125R | 36 | 1 | 22.63 | 21.6 | 0.034 | 0.629 | 0.6 | 0.001 | 0.629 | 0.6 | 0.001 | 0
559865 | Авт. выкл. NB8-125R 3P 80А 20кА хар-ка D (R) | 30147.86 | 24711.36 | шт | Проектная (Smart) | Склад | Нет | Нет | Нет | Модульные аппараты распределения электроэнергии | Модульные автоматические выключатели | NB8-125R | 36 | 1 | 22.63 | 21.6 | 0.034 | 0.629 | 0.6 | 0.001 | 0.629 | 0.6 | 0.001 | 0
559866 | Авт. выкл. NB8-125R 3P 100А 20кА хар-ка D (R) | 30254.98 | 24799.16 | шт | Проектная (Smart) | Склад | Нет | Нет | Нет | Модульные аппараты распределения электроэнергии | Модульные автоматические выключатели | NB8-125R | 36 | 1 | 22.63 | 21.6 | 0.034 | 0.629 | 0.6 | 0.001 | 0.629 | 0.6 | 0.001 | 0
559867 | Авт. выкл. NB8-125R 3P+N 16А 25кА хар-ка D (R) | 35392.47 | 29010.22 | шт | Проектная (Smart) | Под заказ | Нет | Нет | Нет | Модульные аппараты распределения электроэнергии | Модульные автоматические выключатели | NB8-125R | 27 | 1 | 22.63 | 21.6 | 0.034 | 0.838 | 0.8 | 0.001 | 0.83815 | 0.8 | 0.0012593 | 0
559868 | Авт. выкл. NB8-125R 3P+N 20А 25кА хар-ка D (R) | 36281.57 | 29738.99 | шт | Проектная (Smart) | Под заказ | Нет | Нет | Нет | Модульные аппараты распределения электроэнергии | Модульные автоматические выключатели | NB8-125R | 27 | 1 | 22.63 | 21.6 | 0.034 | 0.838 | 0.8 | 0.001 | 0.83815 | 0.8 | 0.0012593 | 0
559869 | Авт. выкл. NB8-125R 3P+N 25А 25кА хар-ка D (R) | 36428.11 | 29859.11 | шт | Проектная (Smart) | Под заказ | Нет | Нет | Нет | Модульные аппараты распределения электроэнергии | Модульные автоматические выключатели | NB8-125R | 27 | 1 | 22.63 | 21.6 | 0.034 | 0.838 | 0.8 | 0.001 | 0.83815 | 0.8 | 0.0012593 | 0
559870 | Авт. выкл. NB8-125R 3P+N 32А 25кА хар-ка D (R) | 36470.45 | 29893.81 | шт | Проектная (Smart) | Под заказ | Нет | Нет | Нет | Модульные аппараты распределения электроэнергии | Модульные автоматические выключатели | NB8-125R | 27 | 1 | 22.63 | 21.6 | 0.034 | 0.838 | 0.8 | 0.001 | 0.83815 | 0.8 | 0.0012593 | 0
559871 | Авт. выкл. NB8-125R 3P+N 40А 25кА хар-ка D (R) | 39772.5 | 32600.41 | шт | Проектная (Smart) | Под заказ | Нет | Нет | Нет | Модульные аппараты распределения электроэнергии | Модульные автоматические выключатели | NB8-125R | 27 | 1 | 22.63 | 21.6 | 0.034 | 0.838 | 0.8 | 0.001 | 0.83815 | 0.8 | 0.0012593 | 0
559872 | Авт. выкл. NB8-125R 3P+N 50А 25кА хар-ка D (R) | 40603.86 | 33281.85 | шт | Проектная (Smart) | Под заказ | Нет | Нет | Нет | Модульные аппараты распределения электроэнергии | Модульные автоматические выключатели | NB8-125R | 27 | 1 | 22.63 | 21.6 | 0.034 | 0.838 | 0.8 | 0.001 | 0.83815 | 0.8 | 0.0012593 | 0
559873 | Авт. выкл. NB8-125R 3P+N 63А 25кА хар-ка D (R) | 40841.35 | 33476.52 | шт | Проектная (Smart) | Под заказ | Нет | Нет | Нет | Модульные аппараты распределения электроэнергии | Модульные автоматические выключатели | NB8-125R | 27 | 1 | 22.63 | 21.6 | 0.034 | 0.838 | 0.8 | 0.001 | 0.83815 | 0.8 | 0.0012593 | 0
559874 | Авт. выкл. NB8-125R 3P+N 80А 20кА хар-ка D (R) | 41412.63 | 33944.78 | шт | Проектная (Smart) | Под заказ | Нет | Нет | Нет | Модульные аппараты распределения электроэнергии | Модульные автоматические выключатели | NB8-125R | 27 | 1 | 22.63 | 21.6 | 0.034 | 0.838 | 0.8 | 0.001 | 0.83815 | 0.8 | 0.0012593 | 0
559875 | Авт. выкл. NB8-125R 3P+N 100А 20кА хар-ка D (R) | 42028.06 | 34449.23 | шт | Проектная (Smart) | Под заказ | Нет | Нет | Нет | Модульные аппараты распределения электроэнергии | Модульные автоматические выключатели | NB8-125R | 27 | 1 | 22.63 | 21.6 | 0.034 | 0.838 | 0.8 | 0.001 | 0.83815 | 0.8 | 0.0012593 | 0
559876 | Авт. выкл. NB8-125R 4P 16А 25кА хар-ка D (R) | 31311.82 | 25665.43 | шт | Проектная (Smart) | Под заказ | Нет | Нет | Нет | Модульные аппараты распределения электроэнергии | Модульные автоматические выключатели | NB8-125R | 27 | 1 | 22.63 | 21.6 | 0.034 | 0.838 | 0.8 | 0.001 | 0.83815 | 0.8 | 0.0012593 | 0
559877 | Авт. выкл. NB8-125R 4P 20А 25кА хар-ка D (R) | 32406.65 | 26562.83 | шт | Проектная (Smart) | Под заказ | Нет | Нет | Нет | Модульные аппараты распределения электроэнергии | Модульные автоматические выключатели | NB8-125R | 27 | 1 | 22.63 | 21.6 | 0.034 | 0.838 | 0.8 | 0.001 | 0.83815 | 0.8 | 0.0012593 | 0
559878 | Авт. выкл. NB8-125R 4P 25А 25кА хар-ка D (R) | 33100.48 | 27131.54 | шт | Проектная (Smart) | Под заказ | Нет | Нет | Нет | Модульные аппараты распределения электроэнергии | Модульные автоматические выключатели | NB8-125R | 27 | 1 | 22.63 | 21.6 | 0.034 | 0.838 | 0.8 | 0.001 | 0.83815 | 0.8 | 0.0012593 | 0
559879 | Авт. выкл. NB8-125R 4P 32А 25кА хар-ка D (R) | 33205.83 | 27217.89 | шт | Проектная (Smart) | Под заказ | Нет | Нет | Нет | Модульные аппараты распределения электроэнергии | Модульные автоматические выключатели | NB8-125R | 27 | 1 | 22.63 | 21.6 | 0.034 | 0.838 | 0.8 | 0.001 | 0.83815 | 0.8 | 0.0012593 | 0
559880 | Авт. выкл. NB8-125R 4P 40А 25кА хар-ка D (R) | 35745.65 | 29299.71 | шт | Проектная (Smart) | Под заказ | Нет | Нет | Нет | Модульные аппараты распределения электроэнергии | Модульные автоматические выключатели | NB8-125R | 27 | 1 | 22.63 | 21.6 | 0.034 | 0.838 | 0.8 | 0.001 | 0.83815 | 0.8 | 0.0012593 | 0
559881 | Авт. выкл. NB8-125R 4P 50А 25кА хар-ка D (R) | 36769.15 | 30138.65 | шт | Проектная (Smart) | Под заказ | Нет | Нет | Нет | Модульные аппараты распределения электроэнергии | Модульные автоматические выключатели | NB8-125R | 27 | 1 | 22.63 | 21.6 | 0.034 | 0.838 | 0.8 | 0.001 | 0.83815 | 0.8 | 0.0012593 | 0
559882 | Авт. выкл. NB8-125R 4P 63А 25кА хар-ка D (R) | 36926.83 | 30267.89 | шт | Проектная (Smart) | Под заказ | Нет | Нет | Нет | Модульные аппараты распределения электроэнергии | Модульные автоматические выключатели | NB8-125R | 27 | 1 | 22.63 | 21.6 | 0.034 | 0.838 | 0.8 | 0.001 | 0.83815 | 0.8 | 0.0012593 | 0
559883 | Авт. выкл. NB8-125R 4P 80А 20кА хар-ка D (R) | 37708.99 | 30909.01 | шт | Проектная (Smart) | Под заказ | Нет | Нет | Нет | Модульные аппараты распределения электроэнергии | Модульные автоматические выключатели | NB8-125R | 27 | 1 | 22.63 | 21.6 | 0.034 | 0.838 | 0.8 | 0.001 | 0.83815 | 0.8 | 0.0012593 | 0
559884 | Авт. выкл. NB8-125R 4P 100А 20кА хар-ка D (R) | 37763.97 | 30954.07 | шт | Проектная (Smart) | Под заказ | Нет | Нет | Нет | Модульные аппараты распределения электроэнергии | Модульные автоматические выключатели | NB8-125R | 27 | 1 | 22.63 | 21.6 | 0.034 | 0.838 | 0.8 | 0.001 | 0.83815 | 0.8 | 0.0012593 | 0
560033 | Вспомогательный контакт AX-B8R22 для NB8-125R (R) | 1566.71 | 1284.19 | шт | Проектная (Smart) | Склад | Нет | Нет | Нет | Модульные аппараты распределения электроэнергии | Модульные автоматические выключатели | NB8-125R Аксессуары | 180 | 1 | 7.51 | 6.48 | 0.025 | 0.042 | 0.036 | 0 | 0.042 | 0.036 | 0.00013889 | 0
560040 | Сигнальный контакт AL-B8R11 для NB8-125R (R) | 1392.2 | 1141.15 | шт | Проектная (Smart) | Склад | Нет | Нет | Нет | Модульные аппараты распределения электроэнергии | Модульные автоматические выключатели | NB8-125R Аксессуары | 180 | 1 | 7.51 | 6.48 | 0.025 | 0.042 | 0.036 | 0 | 0.042 | 0.036 | 0.00013889 | 0
560041 | Вспомогательный и сигнальный контакт AXL-B8R для NB8-125R (R) | 1627.74 | 1334.21 | шт | Проектная (Smart) | Склад | Нет | Нет | Нет | Модульные аппараты распределения электроэнергии | Модульные автоматические выключатели | NB8-125R Аксессуары | 180 | 1 | 7.51 | 6.48 | 0.025 | 0.042 | 0.036 | 0 | 0.042 | 0.036 | 0.00013889 | 0
560034 | Расцепитель независимый SHT-B8R 110-415В AC/ 110-130В DC для NB8-125R (R) | 2910.62 | 2385.75 | шт | Проектная (Smart) | Склад | Нет | Нет | Нет | Модульные аппараты распределения электроэнергии | Модульные автоматические выключатели | NB8-125R Аксессуары | 135 | 1 | 9.13 | 8.1 | 0.025 | 0.068 | 0.06 | 0 | 0.068 | 0.06 | 0.00018519 | 0
560035 | Расцепитель независимый SHT-B8R 48В AC/DC для NB8-125R (R) | 2571.5 | 2107.79 | шт | Проектная (Smart) | Под заказ | Нет | Нет | Нет | Модульные аппараты распределения электроэнергии | Модульные автоматические выключатели | NB8-125R Аксессуары | 135 | 1 | 9.13 | 8.1 | 0.025 | 0.068 | 0.06 | 0 | 0.068 | 0.06 | 0.00018519 | 0
560036 | Расцепитель независимый SHT-B8R 12-24В AC/DC для NB8-125R (R) | 3093.71 | 2535.83 | шт | Проектная (Smart) | Под заказ | Нет | Нет | Нет | Модульные аппараты распределения электроэнергии | Модульные автоматические выключатели | NB8-125R Аксессуары | 135 | 1 | 9.13 | 8.1 | 0.025 | 0.068 | 0.06 | 0 | 0.068 | 0.06 | 0.00018519 | 0
560037 | Расцепитель независимый SHT-B8R11 110-415В AC/ 110-130В DC для NB8-125R (R) | 3139.47 | 2573.34 | шт | Проектная (Smart) | Склад | Нет | Нет | Нет | Модульные аппараты распределения электроэнергии | Модульные автоматические выключатели | NB8-125R Аксессуары | 135 | 1 | 9.13 | 8.1 | 0.025 | 0.068 | 0.06 | 0 | 0.068 | 0.06 | 0.00018519 | 0
560038 | Расцепитель независимый SHT-B8R11 48В AC/DC для NB8-125R (R) | 2827.4 | 2317.54 | шт | Проектная (Smart) | Под заказ | Нет | Нет | Нет | Модульные аппараты распределения электроэнергии | Модульные автоматические выключатели | NB8-125R Аксессуары | 135 | 1 | 9.13 | 8.1 | 0.025 | 0.068 | 0.06 | 0 | 0.068 | 0.06 | 0.00018519 | 0
560039 | Расцепитель независимый SHT-B8R11 12-24В AC/DC для NB8-125R (R) | 2848.21 | 2334.6 | шт | Проектная (Smart) | Под заказ | Нет | Нет | Нет | Модульные аппараты распределения электроэнергии | Модульные автоматические выключатели | NB8-125R Аксессуары | 135 | 1 | 9.13 | 8.1 | 0.025 | 0.068 | 0.06 | 0 | 0.068 | 0.06 | 0.00018519 | 0
560043 | Расцепитель минимального напряжения UVT-B8R 220-240В AC для NB8-125R (R) | 4705.05 | 3856.6 | шт | Проектная (Smart) | Под заказ | Нет | Нет | Нет | Модульные аппараты распределения электроэнергии | Модульные автоматические выключатели | NB8-125R Аксессуары | 135 | 1 | 9.13 | 8.1 | 0.025 | 0.068 | 0.06 | 0 | 0.068 | 0.06 | 0.00018519 | 0
560044 | Расцепитель минимального напряжения UVT-B8R 48В AC/DC для NB8-125R (R) | 4465.8 | 3660.49 | шт | Проектная (Smart) | Под заказ | Нет | Нет | Нет | Модульные аппараты распределения электроэнергии | Модульные автоматические выключатели | NB8-125R Аксессуары | 135 | 1 | 9.13 | 8.1 | 0.025 | 0.068 | 0.06 | 0 | 0.068 | 0.06 | 0.00018519 | 0
560045 | Расцепитель минимального напряжения UVT-B8R01 220-240В AC для NB8-125R (R) | 4999.44 | 4097.9 | шт | Проектная (Smart) | Под заказ | Нет | Нет | Нет | Модульные аппараты распределения электроэнергии | Модульные автоматические выключатели | NB8-125R Аксессуары | 135 | 1 | 9.13 | 8.1 | 0.025 | 0.068 | 0.06 | 0 | 0.068 | 0.06 | 0.00018519 | 0
560046 | Расцепитель минимального напряжения UVT-B8R01 48В AC/DC для NB8-125R (R) | 5006.73 | 4103.88 | шт | Проектная (Smart) | Под заказ | Нет | Нет | Нет | Модульные аппараты распределения электроэнергии | Модульные автоматические выключатели | NB8-125R Аксессуары | 135 | 1 | 9.13 | 8.1 | 0.025 | 0.068 | 0.06 | 0 | 0.068 | 0.06 | 0.00018519 | 0
560047 | Расцепитель минимального напряжения UVT-B8R10 220-240В AC для NB8-125R (R) | 4850.7 | 3975.98 | шт | Проектная (Smart) | Под заказ | Нет | Нет | Да | Модульные аппараты распределения электроэнергии | Модульные автоматические выключатели | NB8-125R Аксессуары | 135 | 1 | 9.13 | 8.1 | 0.025 | 0.068 | 0.06 | 0 | 0.068 | 0.06 | 0.00018519 | 0
560048 | Расцепитель минимального напряжения UVT-B8R10 48В AC/DC для NB8-125R (R) | 4857.97 | 3981.94 | шт | Проектная (Smart) | Под заказ | Нет | Нет | Нет | Модульные аппараты распределения электроэнергии | Модульные автоматические выключатели | NB8-125R Аксессуары | 135 | 1 | 9.13 | 8.1 | 0.025 | 0.068 | 0.06 | 0 | 0.068 | 0.06 | 0.00018519 | 0
560042 | Расцепитель максимального напряжения OVT-B8R 280V AC±5% для NB8-125R (R) | 3819.81 | 3130.99 | шт | Проектная (Smart) | Под заказ | Нет | Нет | Нет | Модульные аппараты распределения электроэнергии | Модульные автоматические выключатели | NB8-125R Аксессуары | 135 | 1 | 9.13 | 8.1 | 0.025 | 0.068 | 0.06 | 0 | 0.068 | 0.06 | 0.00018519 | 0
434248 | Откидной выключатель-разъединитель NHR17-100/3, 3P, 100А, без вспом. контактов | 6010.5 | 4926.64 | шт | Промышленная | Под заказ | Нет | Нет | Нет | Силовые аппараты распределения электроэнергии | Предохранители-выключатели-разъединители | NHR17 | 8 | 1 | 6.68 | 6.08 | 0.022 | 6.68 | 6.08 | 0.02 | 6.68 | 6.08 | 0.02 | 0
434244 | Откидной выключатель-разъединитель NHR17-100/3, 3P, 100А, со вспом. контактами | 6461.07 | 5295.96 | шт | Промышленная | Под заказ | Нет | Нет | Нет | Силовые аппараты распределения электроэнергии | Предохранители-выключатели-разъединители | NHR17 | 8 | 1 | 7.76 | 6.16 | 0.022 | 7.76 | 6.16 | 0.02 | 7.76 | 6.16 | 0.02 | 0
434249 | Откидной выключатель-разъединитель NHR17-160/3, 3P, 160А, без вспом. контактов | 6010.5 | 4926.64 | шт | Промышленная | Под заказ | Нет | Нет | Нет | Силовые аппараты распределения электроэнергии | Предохранители-выключатели-разъединители | NHR17 | 8 | 1 | 6.68 | 6.08 | 0.022 | 6.68 | 6.08 | 0.02 | 6.68 | 6.08 | 0.02 | 0
434245 | Откидной выключатель-разъединитель NHR17-160/3, 3P, 160А, со вспом. контактами | 6461.07 | 5295.96 | шт | Промышленная | Склад | Нет | Нет | Нет | Силовые аппараты распределения электроэнергии | Предохранители-выключатели-разъединители | NHR17 | 8 | 1 | 6.76 | 6.16 | 0.022 | 6.76 | 6.16 | 0.02 | 6.76 | 6.16 | 0.02 | 0
434250 | Откидной выключатель-разъединитель NHR17-250/3, 3P, 250А, без вспом. контактов | 12500.64 | 10246.43 | шт | Промышленная | Под заказ | Нет | Нет | Нет | Силовые аппараты распределения электроэнергии | Предохранители-выключатели-разъединители | NHR17 | 4 | 1 | 9.12 | 8.12 | 0.04 | 9.12 | 8.12 | 0.04 | 9.12 | 8.12 | 0.04 | 0
434243 | Откидной выключатель-разъединитель NHR17-250/3, 3P, 250А, со вспом. контактами | 13014.76 | 10667.84 | шт | Промышленная | Склад | Нет | Нет | Нет | Силовые аппараты распределения электроэнергии | Предохранители-выключатели-разъединители | NHR17 | 4 | 1 | 9.2 | 8.2 | 0.04 | 9.2 | 8.2 | 0.04 | 9.2 | 8.2 | 0.04 | 0
434251 | Откидной выключатель-разъединитель NHR17-400/3, 3P, 400А, без вспом. контактов | 18967.56 | 15547.18 | шт | Промышленная | Под заказ | Нет | Нет | Нет | Силовые аппараты распределения электроэнергии | Предохранители-выключатели-разъединители | NHR17 | 2 | 1 | 10.78 | 10.28 | 0.031 | 10.78 | 10.28 | 0.03 | 10.78 | 10.28 | 0.03 | 0
434246 | Откидной выключатель-разъединитель NHR17-400/3, 3P, 400А, со вспом. контактами | 19415.19 | 15914.09 | шт | Промышленная | Склад | Нет | Нет | Нет | Силовые аппараты распределения электроэнергии | Предохранители-выключатели-разъединители | NHR17 | 2 | 1 | 10.82 | 10.32 | 0.031 | 10.82 | 10.32 | 0.03 | 10.82 | 10.32 | 0.03 | 0
434252 | Откидной выключатель-разъединитель NHR17-630/3, 3P, 630А, без вспом. контактов | 22273.28 | 18256.79 | шт | Промышленная | Под заказ | Нет | Нет | Нет | Силовые аппараты распределения электроэнергии | Предохранители-выключатели-разъединители | NHR17 | 2 | 1 | 11.16 | 10.66 | 0.031 | 11.16 | 10.66 | 0.03 | 11.16 | 10.66 | 0.03 | 0
434247 | Откидной выключатель-разъединитель NHR17-630/3, 3P, 630А, со вспом. контактами | 22756.55 | 18652.91 | шт | Промышленная | Склад | Нет | Нет | Нет | Силовые аппараты распределения электроэнергии | Предохранители-выключатели-разъединители | NHR17 | 2 | 1 | 11.2 | 10.7 | 0.031 | 11.2 | 10.7 | 0.03 | 11.2 | 10.7 | 0.03 | 0
505309 | Преобразователь частоты NVF7-0.4T/0.75P-S4, встр. торм. прерыватель, LED панель, ЭМС С3 | 27204.49 | 22298.76 | шт | Приводная техника | Под заказ | Нет | Да | Нет | Оборудование для защиты и управления двигателем | Преобразователи частоты | NVF7 | 1 | 1 | 2.5 | 2.5 | 0.005 | 2.5 | 2.5 | 0.005 | 2.5 | 2.5 | 0.005 | 0
505343 | Преобразователь частоты NVF7-0.4T/0.75P-S4, встр. торм. прерыватель, LСD панель, ЭМС С3 | 30049.09 | 24630.4 | шт | Приводная техника | Склад | Нет | Да | Нет | Оборудование для защиты и управления двигателем | Преобразователи частоты | NVF7 | 1 | 1 | 2.5 | 2.5 | 0.005 | 2.5 | 2.5 | 0.005 | 2.5 | 2.5 | 0.005 | 0
505310 | Преобразователь частоты NVF7-0.75T/1.1P-S4, встр. торм. прерыватель, LED панель, ЭМС С3 | 27205.07 | 22299.24 | шт | Приводная техника | Под заказ | Нет | Да | Нет | Оборудование для защиты и управления двигателем | Преобразователи частоты | NVF7 | 1 | 1 | 2.5 | 2.5 | 0.005 | 2.5 | 2.5 | 0.005 | 2.5 | 2.5 | 0.005 | 0
505344 | Преобразователь частоты NVF7-0.75T/1.1P-S4, встр. торм. прерыватель, LСD панель, ЭМС С3 | 30049.37 | 24630.63 | шт | Приводная техника | Склад | Нет | Да | Нет | Оборудование для защиты и управления двигателем | Преобразователи частоты | NVF7 | 1 | 1 | 2.5 | 2.5 | 0.005 | 2.5 | 2.5 | 0.005 | 2.5 | 2.5 | 0.005 | 0
505311 | Преобразователь частоты NVF7-1.1T/1.5P-S4, встр. торм. прерыватель, LED панель, ЭМС С3 | 27100.9 | 22213.85 | шт | Приводная техника | Под заказ | Нет | Да | Нет | Оборудование для защиты и управления двигателем | Преобразователи частоты | NVF7 | 1 | 1 | 2.5 | 2.5 | 0.005 | 2.5 | 2.5 | 0.005 | 2.5 | 2.5 | 0.005 | 0
505345 | Преобразователь частоты NVF7-1.1T/1.5P-S4, встр. торм. прерыватель, LСD панель, ЭМС С3 | 29944.64 | 24544.79 | шт | Приводная техника | Склад | Нет | Да | Нет | Оборудование для защиты и управления двигателем | Преобразователи частоты | NVF7 | 1 | 1 | 2.5 | 2.5 | 0.005 | 2.5 | 2.5 | 0.005 | 2.5 | 2.5 | 0.005 | 0
505312 | Преобразователь частоты NVF7-1.5T/2.2P-S4, встр. торм. прерыватель, LED панель, ЭМС С3 | 27346.79 | 22415.4 | шт | Приводная техника | Под заказ | Нет | Да | Нет | Оборудование для защиты и управления двигателем | Преобразователи частоты | NVF7 | 1 | 1 | 2.5 | 2.5 | 0.005 | 2.5 | 2.5 | 0.005 | 2.5 | 2.5 | 0.005 | 0
505346 | Преобразователь частоты NVF7-1.5T/2.2P-S4, встр. торм. прерыватель, LСD панель, ЭМС С3 | 30191.67 | 24747.27 | шт | Приводная техника | Склад | Нет | Да | Нет | Оборудование для защиты и управления двигателем | Преобразователи частоты | NVF7 | 1 | 1 | 2.5 | 2.5 | 0.005 | 2.5 | 2.5 | 0.005 | 2.5 | 2.5 | 0.005 | 0
505313 | Преобразователь частоты NVF7-2.2T/3.0P-S4, встр. торм. прерыватель, LED панель, ЭМС С3 | 30607.69 | 25088.27 | шт | Приводная техника | Под заказ | Нет | Да | Нет | Оборудование для защиты и управления двигателем | Преобразователи частоты | NVF7 | 1 | 1 | 2.5 | 2.5 | 0.005 | 2.5 | 2.5 | 0.005 | 2.5 | 2.5 | 0.005 | 0
505347 | Преобразователь частоты NVF7-2.2T/3.0P-S4, встр. торм. прерыватель, LСD панель, ЭМС С3 | 33688.7 | 27613.69 | шт | Приводная техника | Склад | Нет | Да | Нет | Оборудование для защиты и управления двигателем | Преобразователи частоты | NVF7 | 1 | 1 | 2.5 | 2.5 | 0.005 | 2.5 | 2.5 | 0.005 | 2.5 | 2.5 | 0.005 | 0
505314 | Преобразователь частоты NVF7-3.0T/4.0P-S4, встр. торм. прерыватель, LED панель, ЭМС С3 | 31724.58 | 26003.75 | шт | Приводная техника | Под заказ | Нет | Да | Нет | Оборудование для защиты и управления двигателем | Преобразователи частоты | NVF7 | 1 | 1 | 2.5 | 2.5 | 0.005 | 2.5 | 2.5 | 0.005 | 2.5 | 2.5 | 0.005 | 0
505348 | Преобразователь частоты NVF7-3.0T/4.0P-S4, встр. торм. прерыватель, LСD панель, ЭМС С3 | 34901.04 | 28607.41 | шт | Приводная техника | Склад | Нет | Да | Нет | Оборудование для защиты и управления двигателем | Преобразователи частоты | NVF7 | 1 | 1 | 2.5 | 2.5 | 0.005 | 2.5 | 2.5 | 0.005 | 2.5 | 2.5 | 0.005 | 0
505315 | Преобразователь частоты NVF7-4.0T/5.5P-S4, встр. торм. прерыватель, LED панель, ЭМС С3 | 35897.94 | 29424.54 | шт | Приводная техника | Под заказ | Нет | Да | Нет | Оборудование для защиты и управления двигателем | Преобразователи частоты | NVF7 | 1 | 1 | 2.5 | 2.5 | 0.005 | 2.5 | 2.5 | 0.005 | 2.5 | 2.5 | 0.005 | 0
505349 | Преобразователь частоты NVF7-4.0T/5.5P-S4, встр. торм. прерыватель, LСD панель, ЭМС С3 | 38741.95 | 31755.7 | шт | Приводная техника | Склад | Нет | Да | Нет | Оборудование для защиты и управления двигателем | Преобразователи частоты | NVF7 | 1 | 1 | 2.5 | 2.5 | 0.005 | 2.5 | 2.5 | 0.005 | 2.5 | 2.5 | 0.005 | 0
505316 | Преобразователь частоты NVF7-5.5T/7.5P-S4, встр. торм. прерыватель, LED панель, ЭМС С3 | 39219.02 | 32146.74 | шт | Приводная техника | Под заказ | Нет | Да | Нет | Оборудование для защиты и управления двигателем | Преобразователи частоты | NVF7 | 1 | 1 | 2.5 | 2.5 | 0.005 | 2.5 | 2.5 | 0.005 | 2.5 | 2.5 | 0.005 | 0
505350 | Преобразователь частоты NVF7-5.5T/7.5P-S4, встр. торм. прерыватель, LСD панель, ЭМС С3 | 42300.35 | 34672.42 | шт | Приводная техника | Склад | Нет | Да | Нет | Оборудование для защиты и управления двигателем | Преобразователи частоты | NVF7 | 1 | 1 | 2.5 | 2.5 | 0.005 | 2.5 | 2.5 | 0.005 | 2.5 | 2.5 | 0.005 | 0
505317 | Преобразователь частоты NVF7-7.5T/11P-S4, встр. торм. прерыватель, LED панель, ЭМС С3 | 44999.21 | 36884.6 | шт | Приводная техника | Под заказ | Нет | Да | Нет | Оборудование для защиты и управления двигателем | Преобразователи частоты | NVF7 | 1 | 1 | 3.7 | 3.7 | 0.007 | 3.7 | 3.7 | 0.007 | 3.7 | 3.7 | 0.007 | 0
505351 | Преобразователь частоты NVF7-7.5T/11P-S4, встр. торм. прерыватель, LСD панель, ЭМС С3 | 47843.81 | 39216.24 | шт | Приводная техника | Склад | Нет | Да | Нет | Оборудование для защиты и управления двигателем | Преобразователи частоты | NVF7 | 1 | 1 | 3.7 | 3.7 | 0.007 | 3.7 | 3.7 | 0.007 | 3.7 | 3.7 | 0.007 | 0
505318 | Преобразователь частоты NVF7-11T/15P-S4, встр. торм. прерыватель, LED панель, ЭМС С3 | 56794.1 | 46552.54 | шт | Приводная техника | Под заказ | Нет | Да | Нет | Оборудование для защиты и управления двигателем | Преобразователи частоты | NVF7 | 1 | 1 | 3.7 | 3.7 | 0.007 | 3.7 | 3.7 | 0.007 | 3.7 | 3.7 | 0.007 | 0
505352 | Преобразователь частоты NVF7-11T/15P-S4, встр. торм. прерыватель, LСD панель, ЭМС С3 | 59875.43 | 49078.22 | шт | Приводная техника | Склад | Нет | Да | Нет | Оборудование для защиты и управления двигателем | Преобразователи частоты | NVF7 | 1 | 1 | 3.7 | 3.7 | 0.007 | 3.7 | 3.7 | 0.007 | 3.7 | 3.7 | 0.007 | 0
505319 | Преобразователь частоты NVF7-15T/18.5P-S4, встр. торм. прерыватель, LED панель, ЭМС С3 | 62301.9 | 51067.13 | шт | Приводная техника | Под заказ | Нет | Да | Нет | Оборудование для защиты и управления двигателем | Преобразователи частоты | NVF7 | 1 | 1 | 5.5 | 5.5 | 0.01 | 5.5 | 5.5 | 0.01 | 5.5 | 5.5 | 0.01 | 0
505353 | Преобразователь частоты NVF7-15T/18.5P-S4, встр. торм. прерыватель, LСD панель, ЭМС С3 | 65382.92 | 53592.56 | шт | Приводная техника | Склад | Нет | Да | Нет | Оборудование для защиты и управления двигателем | Преобразователи частоты | NVF7 | 1 | 1 | 5.5 | 5.5 | 0.01 | 5.5 | 5.5 | 0.01 | 5.5 | 5.5 | 0.01 | 0
505320 | Преобразователь частоты NVF7-18.5T/22P-S4, встр. торм. прерыватель, LED панель, ЭМС С3 | 89828.26 | 73629.72 | шт | Приводная техника | Под заказ | Нет | Да | Нет | Оборудование для защиты и управления двигателем | Преобразователи частоты | NVF7 | 1 | 1 | 11 | 11 | 0.018 | 11 | 11 | 0.018 | 11 | 11 | 0.018 | 0
505354 | Преобразователь частоты NVF7-18.5T/22P-S4, встр. торм. прерыватель, LСD панель, ЭМС С3 | 92909.28 | 76155.15 | шт | Приводная техника | Склад | Нет | Да | Нет | Оборудование для защиты и управления двигателем | Преобразователи частоты | NVF7 | 1 | 1 | 11 | 11 | 0.018 | 11 | 11 | 0.018 | 11 | 11 | 0.018 | 0
505321 | Преобразователь частоты NVF7-22T/30P-S4, встр. торм. прерыватель, LED панель, ЭМС С3 | 96063.07 | 78740.22 | шт | Приводная техника | Под заказ | Нет | Да | Нет | Оборудование для защиты и управления двигателем | Преобразователи частоты | NVF7 | 1 | 1 | 11 | 11 | 0.018 | 11 | 11 | 0.018 | 11 | 11 | 0.018 | 0
505355 | Преобразователь частоты NVF7-22T/30P-S4, встр. торм. прерыватель, LСD панель, ЭМС С3 | 99144.09 | 81265.65 | шт | Приводная техника | Склад | Нет | Да | Нет | Оборудование для защиты и управления двигателем | Преобразователи частоты | NVF7 | 1 | 1 | 11 | 11 | 0.018 | 11 | 11 | 0.018 | 11 | 11 | 0.018 | 0
505323 | Преобразователь частоты NVF7-30T/37P-S4, встр. торм. прерыватель, LED панель, ЭМС С3 | 140823.18 | 115428.84 | шт | Приводная техника | Под заказ | Нет | Да | Нет | Оборудование для защиты и управления двигателем | Преобразователи частоты | NVF7 | 1 | 1 | 21 | 21 | 0.034 | 21 | 21 | 0.034 | 21 | 21 | 0.034 | 0
505357 | Преобразователь частоты NVF7-30T/37P-S4, встр. торм. прерыватель, LСD панель, ЭМС С3 | 143905.15 | 117955.04 | шт | Приводная техника | Склад | Нет | Да | Нет | Оборудование для защиты и управления двигателем | Преобразователи частоты | NVF7 | 1 | 1 | 21 | 21 | 0.034 | 21 | 21 | 0.034 | 21 | 21 | 0.034 | 0
505322 | Преобразователь частоты NVF7-30T/37P-S4, LED панель, ЭМС С3 | 135874.38 | 111372.44 | шт | Приводная техника | Под заказ | Нет | Да | Нет | Оборудование для защиты и управления двигателем | Преобразователи частоты | NVF7 | 1 | 1 | 21 | 21 | 0.034 | 21 | 21 | 0.034 | 21 | 21 | 0.034 | 0
505356 | Преобразователь частоты NVF7-30T/37P-S4, LСD панель, ЭМС С3 | 138955.71 | 113898.12 | шт | Приводная техника | Под заказ | Нет | Да | Нет | Оборудование для защиты и управления двигателем | Преобразователи частоты | NVF7 | 1 | 1 | 21 | 21 | 0.034 | 21 | 21 | 0.034 | 21 | 21 | 0.034 | 0
505324 | Преобразователь частоты NVF7-37T/45P-S4, встр. DC реактор, LED панель, ЭМС С3 | 142994.07 | 117208.25 | шт | Приводная техника | Под заказ | Нет | Да | Нет | Оборудование для защиты и управления двигателем | Преобразователи частоты | NVF7 | 1 | 1 | 21 | 21 | 0.034 | 21 | 21 | 0.034 | 21 | 21 | 0.034 | 0
505358 | Преобразователь частоты NVF7-37T/45P-S4, встр. DC реактор, LСD панель, ЭМС С3 | 146075.39 | 119733.93 | шт | Приводная техника | Под заказ | Нет | Да | Нет | Оборудование для защиты и управления двигателем | Преобразователи частоты | NVF7 | 1 | 1 | 21 | 21 | 0.034 | 21 | 21 | 0.034 | 21 | 21 | 0.034 | 0
505325 | Преобразователь частоты NVF7-37T/45P-S4, встр. DC реактор и торм.прерыватель, LED панель, ЭМС С3 | 147943.19 | 121264.91 | шт | Приводная техника | Под заказ | Нет | Да | Нет | Оборудование для защиты и управления двигателем | Преобразователи частоты | NVF7 | 1 | 1 | 21 | 21 | 0.034 | 21 | 21 | 0.034 | 21 | 21 | 0.034 | 0
505359 | Преобразователь частоты NVF7-37T/45P-S4, встр. DC реактор и торм.прерыватель, LСD панель, ЭМС С3 | 151024.21 | 123790.34 | шт | Приводная техника | Склад | Нет | Да | Нет | Оборудование для защиты и управления двигателем | Преобразователи частоты | NVF7 | 1 | 1 | 21 | 21 | 0.034 | 21 | 21 | 0.034 | 21 | 21 | 0.034 | 0
505326 | Преобразователь частоты NVF7-45T/55P-S4, встр. DC реактор, LED панель, ЭМС С3 | 213316.24 | 174849.38 | шт | Приводная техника | Под заказ | Нет | Да | Нет | Оборудование для защиты и управления двигателем | Преобразователи частоты | NVF7 | 1 | 1 | 38 | 38 | 0.056 | 38 | 38 | 0.056 | 38 | 38 | 0.056 | 0
505360 | Преобразователь частоты NVF7-45T/55P-S4, встр. DC реактор, LСD панель, ЭМС С3 | 216397.59 | 177375.07 | шт | Приводная техника | Под заказ | Нет | Да | Нет | Оборудование для защиты и управления двигателем | Преобразователи частоты | NVF7 | 1 | 1 | 38 | 38 | 0.056 | 38 | 38 | 0.056 | 38 | 38 | 0.056 | 0
900241 | CT1 Зажимы для NM8-125 | 416.54 | 341.43 | шт | Промышленная | Под заказ | Да | Нет | Да | Силовые аппараты распределения электроэнергии | Автоматические выключатели в литом корпусе | NM8(S) Аксессуары | 1 | 1 | 0.58 | 0.06 | 0.023 | 0.58 | 0.06 | 0.023 | 0.58 | 0.06 | 0.023 | 84
521370 | Держатель плавкой вставки RT36-4-1250, габарит 4, 1250А | 17390.04 | 14254.13 | шт | Промышленная | Под заказ | Да | Нет | Да | Силовые аппараты распределения электроэнергии | Предохранители | RT36 | 6 | 1 | 14.79 | 13.68 | 0.027 | 2.465 | 2.28 | 0.004 | 2.465 | 2.28 | 0.0045 | 1
521219 | Плавкая вставка предохранителя RT36-0-160, габарит 0, 16А | 396.16 | 324.72 | шт | Промышленная | Под заказ | Да | Нет | Да | Силовые аппараты распределения электроэнергии | Предохранители | RT36 | 90 | 3 | 23.18 | 20.88 | 0.031 | 0.773 | 0.696 | 0.001 | 0.25767 | 0.232 | 0.00034444 | 6
521220 | Плавкая вставка предохранителя RT36-0-160, габарит 0, 20А | 396.16 | 324.72 | шт | Промышленная | Под заказ | Да | Нет | Да | Силовые аппараты распределения электроэнергии | Предохранители | RT36 | 90 | 3 | 23.18 | 20.88 | 0.031 | 0.773 | 0.696 | 0.001 | 0.25767 | 0.232 | 0.00034444 | 15
521221 | Плавкая вставка предохранителя RT36-0-160, габарит 0, 25А | 396.16 | 324.72 | шт | Промышленная | Под заказ | Да | Нет | Да | Силовые аппараты распределения электроэнергии | Предохранители | RT36 | 90 | 3 | 23.18 | 20.88 | 0.031 | 0.773 | 0.696 | 0.001 | 0.25767 | 0.232 | 0.00034444 | 14
521228 | Плавкая вставка предохранителя RT36-0-160, габарит 0, 6А | 396.16 | 324.72 | шт | Промышленная | Под заказ | Да | Нет | Да | Силовые аппараты распределения электроэнергии | Предохранители | RT36 | 90 | 3 | 23.18 | 20.88 | 0.031 | 0.773 | 0.696 | 0.001 | 0.25767 | 0.232 | 0.00034444 | 39
521230 | Плавкая вставка предохранителя RT36-0-160, габарит 0, 10А | 396.16 | 324.72 | шт | Промышленная | Под заказ | Да | Нет | Да | Силовые аппараты распределения электроэнергии | Предохранители | RT36 | 90 | 3 | 23.18 | 20.88 | 0.031 | 0.773 | 0.696 | 0.001 | 0.25767 | 0.232 | 0.00034444 | 7
521337 | Плавкая вставка предохранителя RT36-00-160, габарит 00, 10А | 388.39 | 318.35 | шт | Промышленная | Под заказ | Да | Нет | Да | Силовые аппараты распределения электроэнергии | Предохранители | RT36 | 120 | 3 | 21.89 | 20.4 | 0.028 | 0.547 | 0.51 | 0.001 | 0.18242 | 0.17 | 0.00033333 | 1
111725 | Межфазные перегородки для NA8G-4000 (3P, выкатного исп.) (R) | 1838.32 | 1506.82 | шт | Проектная (АСВ) | Под заказ | Да | Нет | Нет | Силовые аппараты распределения электроэнергии | Воздушные автоматические выключатели | NA8G Аксессуары | 100 | 1 | 31.49 | 30 | 0.021 | 0.315 | 0.3 | 0.001 | 0.315 | 0.3 | 0.001 | 4
111729 | Межфазные перегородки для NA8G-6300 (3P, выкатного исп.) (R) | 1261.41 | 1033.94 | шт | Проектная (АСВ) | Под заказ | Да | Нет | Нет | Силовые аппараты распределения электроэнергии | Воздушные автоматические выключатели | NA8G Аксессуары | 100 | 1 | 31.49 | 30 | 0.021 | 0.315 | 0.3 | 0.001 | 0.315 | 0.3 | 0.001 | 10
111733 | Блок питания PSU АС230В для NA8/ NA8G (R) | 3899.1 | 3195.98 | шт | Проектная (Smart) | Под заказ | Да | Нет | Да | Силовые аппараты распределения электроэнергии | Воздушные автоматические выключатели | NA8G Аксессуары | 36 | 1 | 21.84 | 20.34 | 0.021 | 0.607 | 0.565 | 0.001 | 0.607 | 0.565 | 0.001 | 23
505327 | Преобразователь частоты NVF7-45T/55P-S4, встр. DC реактор и торм.прерыватель, LED панель, ЭМС С3 | 223744.19 | 183396.88 | шт | Приводная техника | Под заказ | Нет | Да | Нет | Оборудование для защиты и управления двигателем | Преобразователи частоты | NVF7 | 1 | 1 | 38 | 38 | 0.056 | 38 | 38 | 0.056 | 38 | 38 | 0.056 | 0
505361 | Преобразователь частоты NVF7-45T/55P-S4, встр. DC реактор и торм.прерыватель, LСD панель, ЭМС С3 | 226825.22 | 185922.31 | шт | Приводная техника | Склад | Нет | Да | Нет | Оборудование для защиты и управления двигателем | Преобразователи частоты | NVF7 | 1 | 1 | 38 | 38 | 0.056 | 38 | 38 | 0.056 | 38 | 38 | 0.056 | 0
505328 | Преобразователь частоты NVF7-55T/75P-S4, встр. DC реактор, LED панель, ЭМС С3 | 236101.29 | 193525.65 | шт | Приводная техника | Под заказ | Нет | Да | Нет | Оборудование для защиты и управления двигателем | Преобразователи частоты | NVF7 | 1 | 1 | 38 | 38 | 0.056 | 38 | 38 | 0.056 | 38 | 38 | 0.056 | 0
505362 | Преобразователь частоты NVF7-55T/75P-S4, встр. DC реактор, LСD панель, ЭМС С3 | 239182.32 | 196051.08 | шт | Приводная техника | Под заказ | Нет | Да | Нет | Оборудование для защиты и управления двигателем | Преобразователи частоты | NVF7 | 1 | 1 | 38 | 38 | 0.056 | 38 | 38 | 0.056 | 38 | 38 | 0.056 | 0
505329 | Преобразователь частоты NVF7-55T/75P-S4, встр. DC реактор и торм.прерыватель, LED панель, ЭМС С3 | 246528.62 | 202072.64 | шт | Приводная техника | Под заказ | Нет | Да | Нет | Оборудование для защиты и управления двигателем | Преобразователи частоты | NVF7 | 1 | 1 | 38 | 38 | 0.056 | 38 | 38 | 0.056 | 38 | 38 | 0.056 | 0
505363 | Преобразователь частоты NVF7-55T/75P-S4, встр. DC реактор и торм.прерыватель, LСD панель, ЭМС С3 | 249610.56 | 204598.82 | шт | Приводная техника | Склад | Нет | Да | Нет | Оборудование для защиты и управления двигателем | Преобразователи частоты | NVF7 | 1 | 1 | 38 | 38 | 0.056 | 38 | 38 | 0.056 | 38 | 38 | 0.056 | 0
505330 | Преобразователь частоты NVF7-75T/90P-S4, встр. DC реактор, LED панель, ЭМС С3 | 272558.7 | 223408.77 | шт | Приводная техника | Под заказ | Нет | Да | Нет | Оборудование для защиты и управления двигателем | Преобразователи частоты | NVF7 | 1 | 1 | 49 | 49 | 0.067 | 49 | 49 | 0.067 | 49 | 49 | 0.067 | 0
505364 | Преобразователь частоты NVF7-75T/90P-S4, встр. DC реактор, LСD панель, ЭМС С3 | 275640.35 | 225934.71 | шт | Приводная техника | Под заказ | Нет | Да | Нет | Оборудование для защиты и управления двигателем | Преобразователи частоты | NVF7 | 1 | 1 | 49 | 49 | 0.067 | 49 | 49 | 0.067 | 49 | 49 | 0.067 | 0
505331 | Преобразователь частоты NVF7-75T/90P-S4, встр. DC реактор и торм.прерыватель, LED панель, ЭМС С3 | 287999.91 | 236065.5 | шт | Приводная техника | Под заказ | Нет | Да | Нет | Оборудование для защиты и управления двигателем | Преобразователи частоты | NVF7 | 1 | 1 | 49 | 49 | 0.067 | 49 | 49 | 0.067 | 49 | 49 | 0.067 | 0
505336 | Преобразователь частоты NVF7-132T/160P-S4, встр. DC реактор, LED панель, ЭМС С3 | 477469.58 | 391368.51 | шт | Приводная техника | Под заказ | Нет | Да | Нет | Оборудование для защиты и управления двигателем | Преобразователи частоты | NVF7 | 1 | 1 | 84 | 84 | 0.121 | 84 | 84 | 0.121 | 84 | 84 | 0.121 | 0
505370 | Преобразователь частоты NVF7-132T/160P-S4, встр. DC реактор, LСD панель, ЭМС С3 | 480551.22 | 393894.44 | шт | Приводная техника | Склад | Нет | Да | Нет | Оборудование для защиты и управления двигателем | Преобразователи частоты | NVF7 | 1 | 1 | 84 | 84 | 0.121 | 84 | 84 | 0.121 | 84 | 84 | 0.121 | 0
505337 | Преобразователь частоты NVF7-160T/185P-S4, встр. DC реактор, LED панель, ЭМС С3 | 538171.28 | 441124 | шт | Приводная техника | Под заказ | Нет | Да | Нет | Оборудование для защиты и управления двигателем | Преобразователи частоты | NVF7 | 1 | 1 | 84 | 84 | 0.121 | 84 | 84 | 0.121 | 84 | 84 | 0.121 | 0
505371 | Преобразователь частоты NVF7-160T/185P-S4, встр. DC реактор, LСD панель, ЭМС С3 | 541489.64 | 443843.97 | шт | Приводная техника | Склад | Нет | Да | Нет | Оборудование для защиты и управления двигателем | Преобразователи частоты | NVF7 | 1 | 1 | 84 | 84 | 0.121 | 84 | 84 | 0.121 | 84 | 84 | 0.121 | 0
505338 | Преобразователь частоты NVF7-185T/200P-S4, встр. DC реактор, LED панель, ЭМС С3 | 713747.23 | 585038.71 | шт | Приводная техника | Под заказ | Нет | Да | Нет | Оборудование для защиты и управления двигателем | Преобразователи частоты | NVF7 | 1 | 1 | 90 | 90 | 0.132 | 90 | 90 | 0.132 | 90 | 90 | 0.132 | 0
505372 | Преобразователь частоты NVF7-185T/200P-S4, встр. DC реактор, LСD панель, ЭМС С3 | 716828.86 | 587564.64 | шт | Приводная техника | Под заказ | Нет | Да | Нет | Оборудование для защиты и управления двигателем | Преобразователи частоты | NVF7 | 1 | 1 | 90 | 90 | 0.132 | 90 | 90 | 0.132 | 90 | 90 | 0.132 | 0
505339 | Преобразователь частоты NVF7-200T/220P-S4, встр. DC реактор, LED панель, ЭМС С3 | 823554.49 | 675044.66 | шт | Приводная техника | Под заказ | Нет | Да | Нет | Оборудование для защиты и управления двигателем | Преобразователи частоты | NVF7 | 1 | 1 | 90 | 90 | 0.132 | 90 | 90 | 0.132 | 90 | 90 | 0.132 | 0
505373 | Преобразователь частоты NVF7-200T/220P-S4, встр. DC реактор, LСD панель, ЭМС С3 | 827110.22 | 677959.2 | шт | Приводная техника | Под заказ | Нет | Да | Нет | Оборудование для защиты и управления двигателем | Преобразователи частоты | NVF7 | 1 | 1 | 90 | 90 | 0.132 | 90 | 90 | 0.132 | 90 | 90 | 0.132 | 0
505340 | Преобразователь частоты NVF7-220T/250P-S4, встр. DC реактор, LED панель, ЭМС С3 | 1032699.32 | 846474.85 | шт | Приводная техника | Под заказ | Нет | Да | Нет | Оборудование для защиты и управления двигателем | Преобразователи частоты | NVF7 | 1 | 1 | 118 | 118 | 0.253 | 118 | 118 | 0.253 | 118 | 118 | 0.253 | 0
505374 | Преобразователь частоты NVF7-220T/250P-S4, встр. DC реактор, LСD панель, ЭМС С3 | 1036254.7 | 849389.1 | шт | Приводная техника | Под заказ | Нет | Да | Нет | Оборудование для защиты и управления двигателем | Преобразователи частоты | NVF7 | 1 | 1 | 118 | 118 | 0.253 | 118 | 118 | 0.253 | 118 | 118 | 0.253 | 0
505341 | Преобразователь частоты NVF7-250T/280P-S4, встр. DC реактор, LED панель, ЭМС С3 | 1101545.93 | 902906.5 | шт | Приводная техника | Под заказ | Нет | Да | Нет | Оборудование для защиты и управления двигателем | Преобразователи частоты | NVF7 | 1 | 1 | 118 | 118 | 0.253 | 118 | 118 | 0.253 | 118 | 118 | 0.253 | 0
505375 | Преобразователь частоты NVF7-250T/280P-S4, встр. DC реактор, LСD панель, ЭМС С3 | 1105338.35 | 906015.04 | шт | Приводная техника | Под заказ | Нет | Да | Нет | Оборудование для защиты и управления двигателем | Преобразователи частоты | NVF7 | 1 | 1 | 118 | 118 | 0.253 | 118 | 118 | 0.253 | 118 | 118 | 0.253 | 0
505342 | Преобразователь частоты NVF7-280T/315P-S4, встр. DC реактор, LED панель, ЭМС С3 | 1290094.49 | 1057454.5 | шт | Приводная техника | Под заказ | Нет | Да | Нет | Оборудование для защиты и управления двигателем | Преобразователи частоты | NVF7 | 1 | 1 | 118 | 118 | 0.253 | 118 | 118 | 0.253 | 118 | 118 | 0.253 | 0
505376 | Преобразователь частоты NVF7-280T/315P-S4, встр. DC реактор, LСD панель, ЭМС С3 | 1293887.68 | 1060563.67 | шт | Приводная техника | Под заказ | Нет | Да | Нет | Оборудование для защиты и управления двигателем | Преобразователи частоты | NVF7 | 1 | 1 | 118 | 118 | 0.253 | 118 | 118 | 0.253 | 118 | 118 | 0.253 | 0
Э16В-101094-М | Блок для замены автоматических выключателей типа Электрон - Э16В-NA1-2000-1000-М | 1234500.07 | 1011885.3 | шт | Проектная (Ретрофит) | Под заказ | Нет | Нет | Нет | Оборудование низкого напряжения | Ретрофит решения низкого напряжения | БЗАВ | 1 | 1 | 165 | 150 | 0.768 | 165 | 150 | 0.768 | 165 | 150 | 0.768 | 0
513139 | NVF7 LCD-панель, степень защиты IP65 | 7299.02 | 5982.8 | шт | Приводная техника | Склад | Нет | Да | Нет | Оборудование для защиты и управления двигателем | Преобразователи частоты | NVF Аксессуары | 1 | 1 | 0.15 | 0.15 | 0.001 | 0.15 | 0.15 | 0.001 | 0.15 | 0.15 | 0.001 | 0
254395 | Тепловые реле перегрузки NR8-100 23-32A(R) | 11586.1 | 9496.8 | шт | Промышленная | Склад | Нет | Нет | Нет | Оборудование для защиты и управления двигателем | Тепловые реле | NR8 | 32 | 1 | 19.31 | 17.7 | 0.034 | 0.603 | 0.553 | 0.001 | 0.60344 | 0.55312 | 0.0010625 | 0
278099 | Электронные реле перегрузки NRE8-100 30-65A(R) | 20623.25 | 16904.3 | шт | Промышленная | Склад | Нет | Нет | Нет | Оборудование для защиты и управления двигателем | Электронные реле | NRE8 | 32 | 1 | 17.75 | 16.32 | 0.036 | 0.555 | 0.51 | 0.001 | 0.555 | 0.51 | 0.001125 | 0
506525 | Контактор NC8-100/W 3P 100А AC/DC (100~250В) 1НО+1НЗ (R) | 52548.45 | 43072.5 | шт | Промышленная | Склад | Нет | Нет | Нет | Оборудование для защиты и управления двигателем | Контакторы | NC8/W | 12 | 1 | 20.47 | 19.44 | 0.026 | 1.706 | 1.62 | 0.002 | 1.706 | 1.62 | 0.0021667 | 0
ATS-304537 | Блок для замены автоматических выключателей 0,4кВ других типов - АВР в сборе c контроллером NZQ7C | 1528500.06 | 1252868.9 | шт | Проектная (Ретрофит) | Под заказ | Нет | Нет | Нет | Оборудование низкого напряжения | Ретрофит решения низкого напряжения | БЗАВ | 1 | 1 | 1.8 | 0 | 0.08 | 1.8 | 0 | 0.08 | 1.8 | 0 | 0.08 | 0
296625 | Электронные реле перегрузки NRE8-38 2-4A(R) | 16049.73 | 13155.52 | шт | Промышленная | Склад | Нет | Нет | Да | Оборудование для защиты и управления двигателем | Электронные реле | NRE8 | 48 | 1 | 10.86 | 9.12 | 0.022 | 0.226 | 0.19 | 0.001 | 0.22625 | 0.19 | 0.001 | 0
203546 | Переходной адаптер CC-3 для NC8-40~65 и NS2-80 | 1601.25 | 1312.5 | шт | Промышленная | Склад | Нет | Да | Нет | Оборудование для защиты и управления двигателем | Контакторы | NC8 Аксессуары | 18 | 1 | 2.98 | 2.16 | 0.015 | 0.166 | 0.12 | 0.001 | 0.166 | 0.12 | 0.001 | 0
253685 | Тепловые реле перегрузки NR8-38 2.8-4A(R) | 6796.41 | 5570.83 | шт | Промышленная | Склад | Нет | Нет | Да | Оборудование для защиты и управления двигателем | Тепловые реле | NR8 | 75 | 1 | 11.83 | 10.54 | 0.027 | 0.158 | 0.141 | 0.001 | 0.158 | 0.141 | 0.001 | 0
505365 | Преобразователь частоты NVF7-75T/90P-S4, встр. DC реактор и торм.прерыватель, LСD панель, ЭМС С3 | 291080.92 | 238590.92 | шт | Приводная техника | Склад | Нет | Да | Нет | Оборудование для защиты и управления двигателем | Преобразователи частоты | NVF7 | 1 | 1 | 49 | 49 | 0.067 | 49 | 49 | 0.067 | 49 | 49 | 0.067 | 0
505332 | Преобразователь частоты NVF7-90T/110P-S4, встр. DC реактор, LED панель, ЭМС С3 | 292757.87 | 239965.47 | шт | Приводная техника | Под заказ | Нет | Да | Нет | Оборудование для защиты и управления двигателем | Преобразователи частоты | NVF7 | 1 | 1 | 49 | 49 | 0.067 | 49 | 49 | 0.067 | 49 | 49 | 0.067 | 0
505366 | Преобразователь частоты NVF7-90T/110P-S4, встр. DC реактор, LСD панель, ЭМС С3 | 295838.9 | 242490.9 | шт | Приводная техника | Под заказ | Нет | Да | Нет | Оборудование для защиты и управления двигателем | Преобразователи частоты | NVF7 | 1 | 1 | 49 | 49 | 0.067 | 49 | 49 | 0.067 | 49 | 49 | 0.067 | 0
505333 | Преобразователь частоты NVF7-90T/110P-S4, встр. DC реактор и торм.прерыватель, LED панель, ЭМС С3 | 308199.08 | 252622.2 | шт | Приводная техника | Под заказ | Нет | Да | Нет | Оборудование для защиты и управления двигателем | Преобразователи частоты | NVF7 | 1 | 1 | 49 | 49 | 0.067 | 49 | 49 | 0.067 | 49 | 49 | 0.067 | 0
505367 | Преобразователь частоты NVF7-90T/110P-S4, встр. DC реактор и торм.прерыватель, LСD панель, ЭМС С3 | 311280.41 | 255147.88 | шт | Приводная техника | Склад | Нет | Да | Нет | Оборудование для защиты и управления двигателем | Преобразователи частоты | NVF7 | 1 | 1 | 49 | 49 | 0.067 | 49 | 49 | 0.067 | 49 | 49 | 0.067 | 0
505334 | Преобразователь частоты NVF7-110T/132P-S4, встр. DC реактор, LED панель, ЭМС С3 | 335260.92 | 274804.03 | шт | Приводная техника | Под заказ | Нет | Да | Нет | Оборудование для защиты и управления двигателем | Преобразователи частоты | NVF7 | 1 | 1 | 49 | 49 | 0.067 | 49 | 49 | 0.067 | 49 | 49 | 0.067 | 0
505368 | Преобразователь частоты NVF7-110T/132P-S4, встр. DC реактор, LСD панель, ЭМС С3 | 338578.94 | 277523.72 | шт | Приводная техника | Под заказ | Нет | Да | Нет | Оборудование для защиты и управления двигателем | Преобразователи частоты | NVF7 | 1 | 1 | 49 | 49 | 0.067 | 49 | 49 | 0.067 | 49 | 49 | 0.067 | 0
505335 | Преобразователь частоты NVF7-110T/132P-S4, встр. DC реактор и торм.прерыватель, LED панель, ЭМС С3 | 351888.91 | 288433.53 | шт | Приводная техника | Под заказ | Нет | Да | Нет | Оборудование для защиты и управления двигателем | Преобразователи частоты | NVF7 | 1 | 1 | 49 | 49 | 0.067 | 49 | 49 | 0.067 | 49 | 49 | 0.067 | 0
505369 | Преобразователь частоты NVF7-110T/132P-S4, встр. DC реактор и торм.прерыватель, LСD панель, ЭМС С3 | 355207.27 | 291153.5 | шт | Приводная техника | Склад | Нет | Да | Нет | Оборудование для защиты и управления двигателем | Преобразователи частоты | NVF7 | 1 | 1 | 49 | 49 | 0.067 | 49 | 49 | 0.067 | 49 | 49 | 0.067 | 0
102877 | Блок питания PSU АС230В для NA8/NA8G (R) | 4498.95 | 3687.66 | шт | Проектная (Smart) | Под заказ | Да | Нет | Да | Силовые аппараты распределения электроэнергии | Воздушные автоматические выключатели | NA8G Аксессуары | 10 | 1 | 6.2 | 5.7 | 0.012 | 0.62 | 0.57 | 0.001 | 0.62 | 0.57 | 0.0012 | 251
102703 | Релейный модуль RU для NA8/NA8G (R) | 7379.8 | 6049.02 | шт | Проектная (АСВ) | Под заказ | Да | Нет | Да | Силовые аппараты распределения электроэнергии | Воздушные автоматические выключатели | NA8G Аксессуары | 1 | 1 | 1.1 | 1.05 | 0.001 | 1.1 | 1.05 | 0.001 | 1.1 | 1.05 | 0.001 | 248
593627 | Индикатор световой ND16-16D/4 синий AC380В (R) | 252.54 | 207 | шт | Промышленная | Под заказ | Нет | Да | Нет | Оборудование сигнализации и управления | Световые индикаторы | ND16 | 600 | 20 | 7.48 | 6 | 0.032 | 0.249 | 0.2 | 0.001 | 0.012467 | 0.01 | 5.333e-05 | 0
593628 | Индикатор световой ND16-16D/4 зеленый AC380В (R) | 252.54 | 207 | шт | Промышленная | Под заказ | Нет | Да | Нет | Оборудование сигнализации и управления | Световые индикаторы | ND16 | 600 | 20 | 7.48 | 6 | 0.032 | 0.249 | 0.2 | 0.001 | 0.012467 | 0.01 | 5.333e-05 | 0
593624 | Индикатор световой ND16-16D/4 белый AC380В (R) | 252.54 | 207 | шт | Промышленная | Под заказ | Нет | Да | Нет | Оборудование сигнализации и управления | Световые индикаторы | ND16 | 600 | 20 | 7.48 | 6 | 0.032 | 0.249 | 0.2 | 0.001 | 0.012467 | 0.01 | 5.333e-05 | 0
593625 | Индикатор световой ND16-16D/4 красный AC380В (R) | 252.54 | 207 | шт | Промышленная | Под заказ | Нет | Да | Нет | Оборудование сигнализации и управления | Световые индикаторы | ND16 | 600 | 20 | 7.48 | 6 | 0.032 | 0.249 | 0.2 | 0.001 | 0.012467 | 0.01 | 5.333e-05 | 0
221806 | Контактор NC1-2508 2НО+2НЗ 25А AC110В (50Гц) (R) | 3388.32 | 2777.31 | шт | Промышленная | Под заказ | Нет | Нет | Нет | Оборудование для защиты и управления двигателем | Контакторы | NC1 | 32 | 1 | 18.76 | 17.6 | 0.026 | 0.586 | 0.55 | 0.001 | 0.58625 | 0.55 | 0.001 | 0
222218 | Контактор NC1-4008 2НО+2НЗ 40А AC110В (50Гц) (R) | 9727.4 | 7973.28 | шт | Промышленная | Под заказ | Нет | Нет | Нет | Оборудование для защиты и управления двигателем | Контакторы | NC1 | 12 | 1 | 16.25 | 15.24 | 0.025 | 1.354 | 1.27 | 0.002 | 1.3542 | 1.27 | 0.0020833 | 0
448244 | Авт. выкл. NB2-40ZT 1P 10А 6кА хар-ка C (R) | 16118.97 | 13212.27 | шт | Проектная (Smart) | Склад | Нет | Да | Нет | Модульные аппараты распределения электроэнергии | Модульные автоматические выключатели | NB2-40ZT | 90 | 1 | 14.57 | 12.06 | 0.025 | 0.162 | 0.134 | 0 | 0.162 | 0.134 | 0.00027778 | 0
448245 | Авт. выкл. NB2-40ZT 1P 16А 6кА хар-ка C (R) | 16118.97 | 13212.27 | шт | Проектная (Smart) | Склад | Нет | Да | Нет | Модульные аппараты распределения электроэнергии | Модульные автоматические выключатели | NB2-40ZT | 90 | 1 | 14.57 | 12.06 | 0.025 | 0.162 | 0.134 | 0 | 0.162 | 0.134 | 0.00027778 | 0
448246 | Авт. выкл. NB2-40ZT 1P 20А 6кА хар-ка C (R) | 18113.12 | 14846.82 | шт | Проектная (Smart) | Под заказ | Нет | Да | Нет | Модульные аппараты распределения электроэнергии | Модульные автоматические выключатели | NB2-40ZT | 90 | 1 | 14.66 | 12.15 | 0.025 | 0.163 | 0.135 | 0 | 0.163 | 0.135 | 0.00027778 | 0
448247 | Авт. выкл. NB2-40ZT 1P 25А 6кА хар-ка C (R) | 18113.12 | 14846.82 | шт | Проектная (Smart) | Под заказ | Нет | Да | Нет | Модульные аппараты распределения электроэнергии | Модульные автоматические выключатели | NB2-40ZT | 90 | 1 | 14.84 | 12.33 | 0.025 | 0.165 | 0.137 | 0 | 0.165 | 0.137 | 0.00027778 | 0
448248 | Авт. выкл. NB2-40ZT 1P 32А 6кА хар-ка C (R) | 17197.8 | 14096.56 | шт | Проектная (Smart) | Склад | Нет | Да | Нет | Модульные аппараты распределения электроэнергии | Модульные автоматические выключатели | NB2-40ZT | 90 | 1 | 14.84 | 12.33 | 0.025 | 0.165 | 0.137 | 0 | 0.165 | 0.137 | 0.00027778 | 0
448249 | Авт. выкл. NB2-40ZT 1P 40А 6кА хар-ка C (R) | 18471.34 | 15140.44 | шт | Проектная (Smart) | Под заказ | Нет | Да | Нет | Модульные аппараты распределения электроэнергии | Модульные автоматические выключатели | NB2-40ZT | 90 | 1 | 15.02 | 12.51 | 0.025 | 0.167 | 0.139 | 0 | 0.167 | 0.139 | 0.00027778 | 0
448250 | Авт. выкл. NB2-40ZT 1P 6А 6кА хар-ка C (R) | 17254.26 | 14142.84 | шт | Проектная (Smart) | Под заказ | Нет | Да | Нет | Модульные аппараты распределения электроэнергии | Модульные автоматические выключатели | NB2-40ZT | 90 | 1 | 14.66 | 12.15 | 0.025 | 0.163 | 0.135 | 0 | 0.163 | 0.135 | 0.00027778 | 0
448251 | Авт. выкл. NB2-80ZT 1P+N 10А 6кА хар-ка C (R) | 21875.73 | 17930.93 | шт | Проектная (Smart) | Под заказ | Нет | Да | Нет | Модульные аппараты распределения электроэнергии | Модульные автоматические выключатели | NB2-80ZT | 60 | 1 | 16.47 | 14.82 | 0.027 | 0.275 | 0.247 | 0 | 0.275 | 0.247 | 0.00045 | 0
448252 | Авт. выкл. NB2-80ZT 1P+N 16А 6кА хар-ка C (R) | 21875.73 | 17930.93 | шт | Проектная (Smart) | Склад | Нет | Да | Нет | Модульные аппараты распределения электроэнергии | Модульные автоматические выключатели | NB2-80ZT | 60 | 1 | 16.49 | 14.84 | 0.027 | 0.275 | 0.247 | 0 | 0.275 | 0.24733 | 0.00045 | 0
448253 | Авт. выкл. NB2-80ZT 1P+N 20А 6кА хар-ка C (R) | 24582.09 | 20149.25 | шт | Проектная (Smart) | Склад | Нет | Да | Нет | Модульные аппараты распределения электроэнергии | Модульные автоматические выключатели | NB2-80ZT | 60 | 1 | 16.52 | 14.87 | 0.027 | 0.275 | 0.248 | 0 | 0.27533 | 0.248 | 0.00045 | 0
448254 | Авт. выкл. NB2-80ZT 1P+N 25А 6кА хар-ка C (R) | 24582.09 | 20149.25 | шт | Проектная (Smart) | Склад | Нет | Да | Нет | Модульные аппараты распределения электроэнергии | Модульные автоматические выключатели | NB2-80ZT | 60 | 1 | 16.56 | 14.91 | 0.027 | 0.276 | 0.249 | 0 | 0.276 | 0.249 | 0.00045 | 0
448255 | Авт. выкл. NB2-80ZT 1P+N 32А 6кА хар-ка C (R) | 23339.87 | 19131.04 | шт | Проектная (Smart) | Склад | Нет | Да | Нет | Модульные аппараты распределения электроэнергии | Модульные автоматические выключатели | NB2-80ZT | 60 | 1 | 16.61 | 14.96 | 0.027 | 0.277 | 0.249 | 0 | 0.277 | 0.24933 | 0.00045 | 0
448256 | Авт. выкл. NB2-80ZT 1P+N 40А 6кА хар-ка C (R) | 25068.24 | 20547.74 | шт | Проектная (Smart) | Под заказ | Нет | Да | Нет | Модульные аппараты распределения электроэнергии | Модульные автоматические выключатели | NB2-80ZT | 60 | 1 | 16.68 | 15.03 | 0.027 | 0.278 | 0.251 | 0 | 0.278 | 0.251 | 0.00045 | 0
448257 | Авт. выкл. NB2-80ZT 1P+N 50А 6кА хар-ка C (R) | 29443.99 | 24134.42 | шт | Проектная (Smart) | Под заказ | Нет | Да | Нет | Модульные аппараты распределения электроэнергии | Модульные автоматические выключатели | NB2-80ZT | 60 | 1 | 16.8 | 15.15 | 0.027 | 0.28 | 0.253 | 0 | 0.28 | 0.253 | 0.00045 | 0
448258 | Авт. выкл. NB2-80ZT 1P+N 6А 6кА хар-ка C (R) | 23416.51 | 19193.86 | шт | Проектная (Smart) | Под заказ | Нет | Да | Нет | Модульные аппараты распределения электроэнергии | Модульные автоматические выключатели | NB2-80ZT | 60 | 1 | 16.45 | 14.8 | 0.027 | 0.274 | 0.247 | 0 | 0.27417 | 0.247 | 0.00045 | 0
448259 | Авт. выкл. NB2-80ZT 1P+N 63А 6кА хар-ка C (R) | 29556.28 | 24226.46 | шт | Проектная (Smart) | Под заказ | Нет | Да | Нет | Модульные аппараты распределения электроэнергии | Модульные автоматические выключатели | NB2-80ZT | 60 | 1 | 17.01 | 15.37 | 0.027 | 0.284 | 0.256 | 0 | 0.284 | 0.25617 | 0.00045 | 0
448260 | Авт. выкл. NB2-80ZT 1P+N 80А 6кА хар-ка C (R) | 29556.28 | 24226.46 | шт | Проектная (Smart) | Под заказ | Нет | Да | Нет | Модульные аппараты распределения электроэнергии | Модульные автоматические выключатели | NB2-80ZT | 60 | 1 | 17.31 | 15.67 | 0.027 | 0.289 | 0.261 | 0 | 0.289 | 0.26117 | 0.00045 | 0
448261 | Авт. выкл. NB2-80ZT 3P+N 10А 6кА хар-ка C (R) | 41493.75 | 34011.27 | шт | Проектная (Smart) | Под заказ | Нет | Да | Нет | Модульные аппараты распределения электроэнергии | Модульные автоматические выключатели | NB2-80ZT | 24 | 1 | 16.57 | 15.31 | 0.025 | 0.69 | 0.638 | 0.001 | 0.69042 | 0.638 | 0.0010417 | 0
448262 | Авт. выкл. NB2-80ZT 3P+N 16А 6кА хар-ка C (R) | 41773.08 | 34240.23 | шт | Проектная (Smart) | Склад | Нет | Да | Нет | Модульные аппараты распределения электроэнергии | Модульные автоматические выключатели | NB2-80ZT | 24 | 1 | 16.59 | 15.34 | 0.025 | 0.691 | 0.639 | 0.001 | 0.69125 | 0.63917 | 0.0010417 | 0
448263 | Авт. выкл. NB2-80ZT 3P+N 20А 6кА хар-ка C (R) | 41773.08 | 34240.23 | шт | Проектная (Smart) | Склад | Нет | Да | Нет | Модульные аппараты распределения электроэнергии | Модульные автоматические выключатели | NB2-80ZT | 24 | 1 | 16.64 | 15.38 | 0.025 | 0.693 | 0.641 | 0.001 | 0.69333 | 0.641 | 0.0010417 | 0
448264 | Авт. выкл. NB2-80ZT 3P+N 25А 6кА хар-ка C (R) | 41857 | 34309.02 | шт | Проектная (Smart) | Склад | Нет | Да | Нет | Модульные аппараты распределения электроэнергии | Модульные автоматические выключатели | NB2-80ZT | 24 | 1 | 16.64 | 15.38 | 0.025 | 0.693 | 0.641 | 0.001 | 0.69333 | 0.641 | 0.0010417 | 0
448265 | Авт. выкл. NB2-80ZT 3P+N 32А 6кА хар-ка C (R) | 42052.61 | 34469.35 | шт | Проектная (Smart) | Склад | Нет | Да | Нет | Модульные аппараты распределения электроэнергии | Модульные автоматические выключатели | NB2-80ZT | 24 | 1 | 16.64 | 15.38 | 0.025 | 0.693 | 0.641 | 0.001 | 0.69333 | 0.641 | 0.0010417 | 0
448266 | Авт. выкл. NB2-80ZT 3P+N 40А 6кА хар-ка C (R) | 43799.44 | 35901.18 | шт | Проектная (Smart) | Под заказ | Нет | Да | Нет | Модульные аппараты распределения электроэнергии | Модульные автоматические выключатели | NB2-80ZT | 24 | 1 | 16.66 | 15.41 | 0.025 | 0.694 | 0.642 | 0.001 | 0.69417 | 0.64208 | 0.0010417 | 0
448267 | Авт. выкл. NB2-80ZT 3P+N 50А 6кА хар-ка C (R) | 49014.44 | 40175.77 | шт | Проектная (Smart) | Под заказ | Нет | Да | Нет | Модульные аппараты распределения электроэнергии | Модульные автоматические выключатели | NB2-80ZT | 24 | 1 | 16.66 | 15.41 | 0.025 | 0.694 | 0.642 | 0.001 | 0.69417 | 0.64208 | 0.0010417 | 0
448268 | Авт. выкл. NB2-80ZT 3P+N 6А 6кА хар-ка C (R) | 43479.97 | 35639.32 | шт | Проектная (Smart) | Под заказ | Нет | Да | Нет | Модульные аппараты распределения электроэнергии | Модульные автоматические выключатели | NB2-80ZT | 24 | 1 | 16.61 | 15.36 | 0.025 | 0.692 | 0.64 | 0.001 | 0.69208 | 0.64 | 0.0010417 | 0
448269 | Авт. выкл. NB2-80ZT 3P+N 63А 6кА хар-ка C (R) | 48673.95 | 39896.68 | шт | Проектная (Smart) | Под заказ | Нет | Да | Нет | Модульные аппараты распределения электроэнергии | Модульные автоматические выключатели | NB2-80ZT | 24 | 1 | 16.78 | 15.53 | 0.025 | 0.699 | 0.647 | 0.001 | 0.69917 | 0.64708 | 0.0010417 | 0
448270 | Авт. выкл. NB2-80ZT 3P+N 80А 6кА хар-ка C (R) | 48673.95 | 39896.68 | шт | Проектная (Smart) | Под заказ | Нет | Да | Нет | Модульные аппараты распределения электроэнергии | Модульные автоматические выключатели | NB2-80ZT | 24 | 1 | 16.76 | 15.5 | 0.025 | 0.698 | 0.646 | 0.001 | 0.69833 | 0.646 | 0.0010417 | 0
533735 | АВДТ NB2LE-40ZT 1P+N C6 30мА тип AC 6кА, электронный (Авто) (R) | 27943.45 | 22904.47 | шт | Проектная (Smart) | Под заказ | Нет | Да | Нет | Модульные аппараты дифференциальной защиты | Дифференциальные автоматические выключатели | NB2LE-40ZT | 60 | 1 | 15.1 | 12.91 | 0.027 | 0.252 | 0.215 | 0 | 0.252 | 0.21517 | 0.00045 | 0
533736 | АВДТ NB2LE-40ZT 1P+N C10 30мА тип AC 6кА, электронный (Авто) (R) | 27664.28 | 22675.64 | шт | Проектная (Smart) | Под заказ | Нет | Да | Нет | Модульные аппараты дифференциальной защиты | Дифференциальные автоматические выключатели | NB2LE-40ZT | 60 | 1 | 15.11 | 12.92 | 0.027 | 0.252 | 0.215 | 0 | 0.252 | 0.21533 | 0.00045 | 0
533737 | АВДТ NB2LE-40ZT 1P+N C16 30мА тип AC 6кА, электронный (Авто) (R) | 26426.02 | 21660.67 | шт | Проектная (Smart) | Под заказ | Нет | Да | Нет | Модульные аппараты дифференциальной защиты | Дифференциальные автоматические выключатели | NB2LE-40ZT | 60 | 1 | 15.11 | 12.92 | 0.027 | 0.252 | 0.215 | 0 | 0.252 | 0.21533 | 0.00045 | 0
533738 | АВДТ NB2LE-40ZT 1P+N C20 30мА тип AC 6кА, электронный (Авто) (R) | 27836.56 | 22816.85 | шт | Проектная (Smart) | Под заказ | Нет | Да | Нет | Модульные аппараты дифференциальной защиты | Дифференциальные автоматические выключатели | NB2LE-40ZT | 60 | 1 | 15.14 | 12.95 | 0.027 | 0.252 | 0.216 | 0 | 0.25233 | 0.216 | 0.00045 | 0
533739 | АВДТ NB2LE-40ZT 1P+N C25 30мА тип AC 6кА, электронный (Авто) (R) | 26592.06 | 21796.77 | шт | Проектная (Smart) | Под заказ | Нет | Да | Нет | Модульные аппараты дифференциальной защиты | Дифференциальные автоматические выключатели | NB2LE-40ZT | 60 | 1 | 15.15 | 12.96 | 0.027 | 0.253 | 0.216 | 0 | 0.253 | 0.216 | 0.00045 | 0
533740 | АВДТ NB2LE-40ZT 1P+N C32 30мА тип AC 6кА, электронный (Авто) (R) | 27921.66 | 22886.61 | шт | Проектная (Smart) | Под заказ | Нет | Да | Нет | Модульные аппараты дифференциальной защиты | Дифференциальные автоматические выключатели | NB2LE-40ZT | 60 | 1 | 15.16 | 12.97 | 0.027 | 0.253 | 0.216 | 0 | 0.253 | 0.21617 | 0.00045 | 0
533741 | АВДТ NB2LE-40ZT 1P+N C40 30мА тип AC 6кА, электронный (Авто) (R) | 27921.66 | 22886.61 | шт | Проектная (Smart) | Под заказ | Нет | Да | Нет | Модульные аппараты дифференциальной защиты | Дифференциальные автоматические выключатели | NB2LE-40ZT | 60 | 1 | 15.18 | 12.99 | 0.027 | 0.253 | 0.217 | 0 | 0.253 | 0.217 | 0.00045 | 0
533742 | АВДТ NB2LE-40ZT 1P+N C6 30мА тип A 6кА, электронный (Авто) (R) | 29899.49 | 24507.78 | шт | Проектная (Smart) | Под заказ | Нет | Да | Нет | Модульные аппараты дифференциальной защиты | Дифференциальные автоматические выключатели | NB2LE-40ZT | 60 | 1 | 15.1 | 12.91 | 0.027 | 0.252 | 0.215 | 0 | 0.252 | 0.21517 | 0.00045 | 0
533743 | АВДТ NB2LE-40ZT 1P+N C10 30мА тип A 6кА, электронный (Авто) (R) | 29600.77 | 24262.93 | шт | Проектная (Smart) | Под заказ | Нет | Да | Нет | Модульные аппараты дифференциальной защиты | Дифференциальные автоматические выключатели | NB2LE-40ZT | 60 | 1 | 15.11 | 12.92 | 0.027 | 0.252 | 0.215 | 0 | 0.252 | 0.21533 | 0.00045 | 0
533744 | АВДТ NB2LE-40ZT 1P+N C16 30мА тип A 6кА, электронный (Авто) (R) | 28275.83 | 23176.91 | шт | Проектная (Smart) | Под заказ | Нет | Да | Нет | Модульные аппараты дифференциальной защиты | Дифференциальные автоматические выключатели | NB2LE-40ZT | 60 | 1 | 15.11 | 12.92 | 0.027 | 0.252 | 0.215 | 0 | 0.252 | 0.21533 | 0.00045 | 0
533745 | АВДТ NB2LE-40ZT 1P+N C20 30мА тип A 6кА, электронный (Авто) (R) | 29785.12 | 24414.03 | шт | Проектная (Smart) | Под заказ | Нет | Да | Нет | Модульные аппараты дифференциальной защиты | Дифференциальные автоматические выключатели | NB2LE-40ZT | 60 | 1 | 15.14 | 12.95 | 0.027 | 0.252 | 0.216 | 0 | 0.25233 | 0.216 | 0.00045 | 0
533746 | АВДТ NB2LE-40ZT 1P+N C25 30мА тип A 6кА, электронный (Авто) (R) | 28453.5 | 23322.54 | шт | Проектная (Smart) | Под заказ | Нет | Да | Нет | Модульные аппараты дифференциальной защиты | Дифференциальные автоматические выключатели | NB2LE-40ZT | 60 | 1 | 15.15 | 12.96 | 0.027 | 0.253 | 0.216 | 0 | 0.253 | 0.216 | 0.00045 | 0
533747 | АВДТ NB2LE-40ZT 1P+N C32 30мА тип A 6кА, электронный (Авто) (R) | 29876.18 | 24488.67 | шт | Проектная (Smart) | Под заказ | Нет | Да | Нет | Модульные аппараты дифференциальной защиты | Дифференциальные автоматические выключатели | NB2LE-40ZT | 60 | 1 | 15.16 | 12.97 | 0.027 | 0.253 | 0.216 | 0 | 0.253 | 0.21617 | 0.00045 | 0
533748 | АВДТ NB2LE-40ZT 1P+N C40 30мА тип A 6кА, электронный (Авто) (R) | 29876.18 | 24488.67 | шт | Проектная (Smart) | Под заказ | Нет | Да | Нет | Модульные аппараты дифференциальной защиты | Дифференциальные автоматические выключатели | NB2LE-40ZT | 60 | 1 | 15.18 | 12.99 | 0.027 | 0.253 | 0.217 | 0 | 0.253 | 0.217 | 0.00045 | 0
448129 | АВДТ NB2LE-40ZT 1P+N C10 30мА тип AC 6кА, электронный (R) | 23504.07 | 19265.63 | шт | Проектная (Smart) | Под заказ | Нет | Да | Нет | Модульные аппараты дифференциальной защиты | Дифференциальные автоматические выключатели | NB2LE-40ZT | 60 | 1 | 15.22 | 12.94 | 0.027 | 0.254 | 0.216 | 0 | 0.254 | 0.216 | 0.00045 | 0
448130 | АВДТ NB2LE-40ZT 1P+N C16 30мА тип AC 6кА, электронный (R) | 22452 | 18403.28 | шт | Проектная (Smart) | Склад | Нет | Да | Нет | Модульные аппараты дифференциальной защиты | Дифференциальные автоматические выключатели | NB2LE-40ZT | 60 | 1 | 15.22 | 12.94 | 0.027 | 0.254 | 0.216 | 0 | 0.254 | 0.216 | 0.00045 | 0
448131 | АВДТ NB2LE-40ZT 1P+N C20 30мА тип AC 6кА, электронный (R) | 23650.43 | 19385.6 | шт | Проектная (Smart) | Под заказ | Нет | Да | Нет | Модульные аппараты дифференциальной защиты | Дифференциальные автоматические выключатели | NB2LE-40ZT | 60 | 1 | 15.25 | 12.97 | 0.027 | 0.254 | 0.216 | 0 | 0.25417 | 0.21617 | 0.00045 | 0
448132 | АВДТ NB2LE-40ZT 1P+N C25 30мА тип AC 6кА, электронный (R) | 22593.08 | 18518.92 | шт | Проектная (Smart) | Склад | Нет | Да | Нет | Модульные аппараты дифференциальной защиты | Дифференциальные автоматические выключатели | NB2LE-40ZT | 60 | 1 | 15.26 | 12.99 | 0.027 | 0.254 | 0.217 | 0 | 0.25433 | 0.217 | 0.00045 | 0
448133 | АВДТ NB2LE-40ZT 1P+N C32 30мА тип AC 6кА, электронный (R) | 23722.74 | 19444.87 | шт | Проектная (Smart) | Под заказ | Нет | Да | Нет | Модульные аппараты дифференциальной защиты | Дифференциальные автоматические выключатели | NB2LE-40ZT | 60 | 1 | 15.27 | 13 | 0.027 | 0.255 | 0.217 | 0 | 0.255 | 0.217 | 0.00045 | 0
448134 | АВДТ NB2LE-40ZT 1P+N C40 30мА тип AC 6кА, электронный (R) | 23722.74 | 19444.87 | шт | Проектная (Smart) | Под заказ | Нет | Да | Нет | Модульные аппараты дифференциальной защиты | Дифференциальные автоматические выключатели | NB2LE-40ZT | 60 | 1 | 15.29 | 13.02 | 0.027 | 0.255 | 0.217 | 0 | 0.255 | 0.217 | 0.00045 | 0
448135 | АВДТ NB2LE-40ZT 1P+N C6 30мА тип AC 6кА, электронный (R) | 23741.25 | 19460.04 | шт | Проектная (Smart) | Под заказ | Нет | Да | Нет | Модульные аппараты дифференциальной защиты | Дифференциальные автоматические выключатели | NB2LE-40ZT | 60 | 1 | 15.21 | 12.93 | 0.027 | 0.254 | 0.216 | 0 | 0.254 | 0.216 | 0.00045 | 0
448180 | АВДТ NB2LE-80ZT 1P+N C6 10мА тип AC 6кА, электронный (R) | 32159.22 | 26360.02 | шт | Проектная (Smart) | Под заказ | Нет | Да | Нет | Модульные аппараты дифференциальной защиты | Дифференциальные автоматические выключатели | NB2LE-80ZT | 42 | 1 | 16.05 | 14.16 | 0.027 | 0.382 | 0.337 | 0.001 | 0.38214 | 0.33714 | 0.001 | 0
448181 | АВДТ NB2LE-80ZT 1P+N C6 10мА тип A 6кА, электронный (R) | 35732.47 | 29288.91 | шт | Проектная (Smart) | Под заказ | Нет | Да | Нет | Модульные аппараты дифференциальной защиты | Дифференциальные автоматические выключатели | NB2LE-80ZT | 42 | 1 | 16.05 | 14.16 | 0.027 | 0.382 | 0.337 | 0.001 | 0.38214 | 0.33714 | 0.001 | 0
448182 | АВДТ NB2LE-80ZT 1P+N C6 30мА тип AC 6кА, электронный (R) | 33851.8 | 27747.38 | шт | Проектная (Smart) | Под заказ | Нет | Да | Нет | Модульные аппараты дифференциальной защиты | Дифференциальные автоматические выключатели | NB2LE-80ZT | 42 | 1 | 16.05 | 14.16 | 0.027 | 0.382 | 0.337 | 0.001 | 0.38214 | 0.33714 | 0.001 | 0
448183 | АВДТ NB2LE-80ZT 1P+N C6 30мА тип A 6кА, электронный (R) | 37613.12 | 30830.43 | шт | Проектная (Smart) | Под заказ | Нет | Да | Нет | Модульные аппараты дифференциальной защиты | Дифференциальные автоматические выключатели | NB2LE-80ZT | 42 | 1 | 16.05 | 14.16 | 0.027 | 0.382 | 0.337 | 0.001 | 0.38214 | 0.33714 | 0.001 | 0
448178 | АВДТ NB2LE-80ZT 1P+N C6 100мА тип AC 6кА, электронный (R) | 36221.43 | 29689.7 | шт | Проектная (Smart) | Под заказ | Нет | Да | Нет | Модульные аппараты дифференциальной защиты | Дифференциальные автоматические выключатели | NB2LE-80ZT | 42 | 1 | 16.05 | 14.16 | 0.027 | 0.382 | 0.337 | 0.001 | 0.38214 | 0.33714 | 0.001 | 0
448179 | АВДТ NB2LE-80ZT 1P+N C6 100мА тип A 6кА, электронный (R) | 40246.04 | 32988.56 | шт | Проектная (Smart) | Под заказ | Нет | Да | Нет | Модульные аппараты дифференциальной защиты | Дифференциальные автоматические выключатели | NB2LE-80ZT | 42 | 1 | 16.05 | 14.16 | 0.027 | 0.382 | 0.337 | 0.001 | 0.38214 | 0.33714 | 0.001 | 0
560101 | АВДТ NB2LE-80ZT 1P+N C6 300мА тип AC 6кА, электронный (R) | 38756.94 | 31767.98 | шт | Проектная (Smart) | Под заказ | Нет | Да | Нет | Модульные аппараты дифференциальной защиты | Дифференциальные автоматические выключатели | NB2LE-80ZT | 42 | 1 | 16.05 | 14.16 | 0.027 | 0.382 | 0.337 | 0.001 | 0.38214 | 0.33714 | 0.001 | 0
560102 | АВДТ NB2LE-80ZT 1P+N C6 300мА тип A 6кА, электронный (R) | 43063.27 | 35297.76 | шт | Проектная (Smart) | Под заказ | Нет | Да | Нет | Модульные аппараты дифференциальной защиты | Дифференциальные автоматические выключатели | NB2LE-80ZT | 42 | 1 | 16.05 | 14.16 | 0.027 | 0.382 | 0.337 | 0.001 | 0.38214 | 0.33714 | 0.001 | 0
448138 | АВДТ NB2LE-80ZT 1P+N C10 10мА тип AC 6кА, электронный (R) | 31961.39 | 26197.86 | шт | Проектная (Smart) | Под заказ | Нет | Да | Нет | Модульные аппараты дифференциальной защиты | Дифференциальные автоматические выключатели | NB2LE-80ZT | 42 | 1 | 16.02 | 14.14 | 0.027 | 0.381 | 0.337 | 0.001 | 0.38143 | 0.337 | 0.001 | 0
448139 | АВДТ NB2LE-80ZT 1P+N C10 10мА тип A 6кА, электронный (R) | 35512.65 | 29108.73 | шт | Проектная (Smart) | Под заказ | Нет | Да | Нет | Модульные аппараты дифференциальной защиты | Дифференциальные автоматические выключатели | NB2LE-80ZT | 42 | 1 | 16.02 | 14.14 | 0.027 | 0.381 | 0.337 | 0.001 | 0.38143 | 0.337 | 0.001 | 0
448140 | АВДТ NB2LE-80ZT 1P+N C10 30мА тип AC 6кА, электронный (R) | 33643.56 | 27576.69 | шт | Проектная (Smart) | Под заказ | Нет | Да | Нет | Модульные аппараты дифференциальной защиты | Дифференциальные автоматические выключатели | NB2LE-80ZT | 42 | 1 | 16.02 | 14.14 | 0.027 | 0.381 | 0.337 | 0.001 | 0.38143 | 0.337 | 0.001 | 0
448141 | АВДТ NB2LE-80ZT 1P+N C10 30мА тип A 6кА, электронный (R) | 37381.74 | 30640.77 | шт | Проектная (Smart) | Под заказ | Нет | Да | Нет | Модульные аппараты дифференциальной защиты | Дифференциальные автоматические выключатели | NB2LE-80ZT | 42 | 1 | 16.02 | 14.14 | 0.027 | 0.381 | 0.337 | 0.001 | 0.38143 | 0.337 | 0.001 | 0
448136 | АВДТ NB2LE-80ZT 1P+N C10 100мА тип AC 6кА, электронный (R) | 35998.61 | 29507.06 | шт | Проектная (Smart) | Под заказ | Нет | Да | Нет | Модульные аппараты дифференциальной защиты | Дифференциальные автоматические выключатели | NB2LE-80ZT | 42 | 1 | 16.02 | 14.14 | 0.027 | 0.381 | 0.337 | 0.001 | 0.38143 | 0.337 | 0.001 | 0
448137 | АВДТ NB2LE-80ZT 1P+N C10 100мА тип A 6кА, электронный (R) | 39998.47 | 32785.63 | шт | Проектная (Smart) | Под заказ | Нет | Да | Нет | Модульные аппараты дифференциальной защиты | Дифференциальные автоматические выключатели | NB2LE-80ZT | 42 | 1 | 16.02 | 14.14 | 0.027 | 0.381 | 0.337 | 0.001 | 0.38143 | 0.337 | 0.001 | 0
560103 | АВДТ NB2LE-80ZT 1P+N C10 300мА тип AC 6кА, электронный (R) | 38518.52 | 31572.56 | шт | Проектная (Smart) | Под заказ | Нет | Да | Нет | Модульные аппараты дифференциальной защиты | Дифференциальные автоматические выключатели | NB2LE-80ZT | 42 | 1 | 16.02 | 14.14 | 0.027 | 0.381 | 0.337 | 0.001 | 0.38143 | 0.337 | 0.001 | 0
560104 | АВДТ NB2LE-80ZT 1P+N C10 300мА тип A 6кА, электронный (R) | 42798.36 | 35080.62 | шт | Проектная (Smart) | Под заказ | Нет | Да | Нет | Модульные аппараты дифференциальной защиты | Дифференциальные автоматические выключатели | NB2LE-80ZT | 42 | 1 | 16.02 | 14.14 | 0.027 | 0.381 | 0.337 | 0.001 | 0.38143 | 0.337 | 0.001 | 0
448144 | АВДТ NB2LE-80ZT 1P+N C16 10мА тип AC 6кА, электронный (R) | 31976.54 | 26210.28 | шт | Проектная (Smart) | Под заказ | Нет | Да | Нет | Модульные аппараты дифференциальной защиты | Дифференциальные автоматические выключатели | NB2LE-80ZT | 42 | 1 | 16.03 | 14.15 | 0.027 | 0.382 | 0.337 | 0.001 | 0.382 | 0.337 | 0.001 | 0
448145 | АВДТ NB2LE-80ZT 1P+N C16 10мА тип A 6кА, электронный (R) | 35529.49 | 29122.53 | шт | Проектная (Smart) | Под заказ | Нет | Да | Нет | Модульные аппараты дифференциальной защиты | Дифференциальные автоматические выключатели | NB2LE-80ZT | 42 | 1 | 16.03 | 14.15 | 0.027 | 0.382 | 0.337 | 0.001 | 0.382 | 0.337 | 0.001 | 0
448146 | АВДТ NB2LE-80ZT 1P+N C16 30мА тип AC 6кА, электронный (R) | 33659.52 | 27589.77 | шт | Проектная (Smart) | Под заказ | Нет | Да | Нет | Модульные аппараты дифференциальной защиты | Дифференциальные автоматические выключатели | NB2LE-80ZT | 42 | 1 | 16.03 | 14.15 | 0.027 | 0.382 | 0.337 | 0.001 | 0.382 | 0.337 | 0.001 | 0
448147 | АВДТ NB2LE-80ZT 1P+N C16 30мА тип A 6кА, электронный (R) | 37399.47 | 30655.3 | шт | Проектная (Smart) | Склад | Нет | Да | Нет | Модульные аппараты дифференциальной защиты | Дифференциальные автоматические выключатели | NB2LE-80ZT | 42 | 1 | 16.03 | 14.15 | 0.027 | 0.382 | 0.337 | 0.001 | 0.382 | 0.337 | 0.001 | 0
448142 | АВДТ NB2LE-80ZT 1P+N C16 100мА тип AC 6кА, электронный (R) | 36015.69 | 29521.06 | шт | Проектная (Smart) | Под заказ | Нет | Да | Нет | Модульные аппараты дифференциальной защиты | Дифференциальные автоматические выключатели | NB2LE-80ZT | 42 | 1 | 16.03 | 14.15 | 0.027 | 0.382 | 0.337 | 0.001 | 0.382 | 0.337 | 0.001 | 0
448143 | АВДТ NB2LE-80ZT 1P+N C16 100мА тип A 6кА, электронный (R) | 40017.44 | 32801.18 | шт | Проектная (Smart) | Под заказ | Нет | Да | Нет | Модульные аппараты дифференциальной защиты | Дифференциальные автоматические выключатели | NB2LE-80ZT | 42 | 1 | 16.03 | 14.15 | 0.027 | 0.382 | 0.337 | 0.001 | 0.382 | 0.337 | 0.001 | 0
560105 | АВДТ NB2LE-80ZT 1P+N C16 300мА тип AC 6кА, электронный (R) | 38536.79 | 31587.53 | шт | Проектная (Smart) | Под заказ | Нет | Да | Нет | Модульные аппараты дифференциальной защиты | Дифференциальные автоматические выключатели | NB2LE-80ZT | 42 | 1 | 16.03 | 14.15 | 0.027 | 0.382 | 0.337 | 0.001 | 0.382 | 0.337 | 0.001 | 0
560106 | АВДТ NB2LE-80ZT 1P+N C16 300мА тип A 6кА, электронный (R) | 42818.65 | 35097.25 | шт | Проектная (Smart) | Под заказ | Нет | Да | Нет | Модульные аппараты дифференциальной защиты | Дифференциальные автоматические выключатели | NB2LE-80ZT | 24 | 1 | 16.54 | 15.02 | 0.025 | 0.689 | 0.626 | 0.001 | 0.68917 | 0.626 | 0.0010417 | 0
448150 | АВДТ NB2LE-80ZT 1P+N C20 10мА тип AC 6кА, электронный (R) | 31994.1 | 26224.67 | шт | Проектная (Smart) | Под заказ | Нет | Да | Нет | Модульные аппараты дифференциальной защиты | Дифференциальные автоматические выключатели | NB2LE-80ZT | 42 | 1 | 16.15 | 14.26 | 0.027 | 0.385 | 0.34 | 0.001 | 0.385 | 0.34 | 0.001 | 0
448151 | АВДТ NB2LE-80ZT 1P+N C20 10мА тип A 6кА, электронный (R) | 35548.99 | 29138.52 | шт | Проектная (Smart) | Под заказ | Нет | Да | Нет | Модульные аппараты дифференциальной защиты | Дифференциальные автоматические выключатели | NB2LE-80ZT | 42 | 1 | 16.15 | 14.26 | 0.027 | 0.385 | 0.34 | 0.001 | 0.385 | 0.34 | 0.001 | 0
448152 | АВДТ NB2LE-80ZT 1P+N C20 30мА тип AC 6кА, электронный (R) | 33678 | 27604.92 | шт | Проектная (Smart) | Под заказ | Нет | Да | Нет | Модульные аппараты дифференциальной защиты | Дифференциальные автоматические выключатели | NB2LE-80ZT | 42 | 1 | 16.15 | 14.26 | 0.027 | 0.385 | 0.34 | 0.001 | 0.385 | 0.34 | 0.001 | 0
448153 | АВДТ NB2LE-80ZT 1P+N C20 30мА тип A 6кА, электронный (R) | 37420 | 30672.13 | шт | Проектная (Smart) | Под заказ | Нет | Да | Нет | Модульные аппараты дифференциальной защиты | Дифференциальные автоматические выключатели | NB2LE-80ZT | 42 | 1 | 16.15 | 14.26 | 0.027 | 0.385 | 0.34 | 0.001 | 0.385 | 0.34 | 0.001 | 0
448148 | АВДТ NB2LE-80ZT 1P+N C20 100мА тип AC 6кА, электронный (R) | 36035.46 | 29537.26 | шт | Проектная (Smart) | Под заказ | Нет | Да | Нет | Модульные аппараты дифференциальной защиты | Дифференциальные автоматические выключатели | NB2LE-80ZT | 42 | 1 | 16.15 | 14.26 | 0.027 | 0.385 | 0.34 | 0.001 | 0.385 | 0.34 | 0.001 | 0
448149 | АВДТ NB2LE-80ZT 1P+N C20 100мА тип A 6кА, электронный (R) | 40039.4 | 32819.18 | шт | Проектная (Smart) | Под заказ | Нет | Да | Нет | Модульные аппараты дифференциальной защиты | Дифференциальные автоматические выключатели | NB2LE-80ZT | 42 | 1 | 16.15 | 14.26 | 0.027 | 0.385 | 0.34 | 0.001 | 0.385 | 0.34 | 0.001 | 0
560107 | АВДТ NB2LE-80ZT 1P+N C20 300мА тип AC 6кА, электронный (R) | 38557.94 | 31604.87 | шт | Проектная (Smart) | Под заказ | Нет | Да | Нет | Модульные аппараты дифференциальной защиты | Дифференциальные автоматические выключатели | NB2LE-80ZT | 42 | 1 | 16.15 | 14.26 | 0.027 | 0.385 | 0.34 | 0.001 | 0.385 | 0.34 | 0.001 | 0
560108 | АВДТ NB2LE-80ZT 1P+N C20 300мА тип A 6кА, электронный (R) | 42842.15 | 35116.52 | шт | Проектная (Smart) | Под заказ | Нет | Да | Нет | Модульные аппараты дифференциальной защиты | Дифференциальные автоматические выключатели | NB2LE-80ZT | 42 | 1 | 16.15 | 14.26 | 0.027 | 0.385 | 0.34 | 0.001 | 0.385 | 0.34 | 0.001 | 0
448156 | АВДТ NB2LE-80ZT 1P+N C25 10мА тип AC 6кА, электронный (R) | 32043.56 | 26265.21 | шт | Проектная (Smart) | Под заказ | Нет | Да | Нет | Модульные аппараты дифференциальной защиты | Дифференциальные автоматические выключатели | NB2LE-80ZT | 42 | 1 | 16.16 | 14.28 | 0.027 | 0.385 | 0.34 | 0.001 | 0.385 | 0.34 | 0.001 | 0
448157 | АВДТ NB2LE-80ZT 1P+N C25 10мА тип A 6кА, электронный (R) | 35603.94 | 29183.56 | шт | Проектная (Smart) | Под заказ | Нет | Да | Нет | Модульные аппараты дифференциальной защиты | Дифференциальные автоматические выключатели | NB2LE-80ZT | 42 | 1 | 16.16 | 14.28 | 0.027 | 0.385 | 0.34 | 0.001 | 0.385 | 0.34 | 0.001 | 0
448158 | АВДТ NB2LE-80ZT 1P+N C25 30мА тип AC 6кА, электронный (R) | 33730.05 | 27647.58 | шт | Проектная (Smart) | Склад | Нет | Да | Нет | Модульные аппараты дифференциальной защиты | Дифференциальные автоматические выключатели | NB2LE-80ZT | 42 | 1 | 16.16 | 14.28 | 0.027 | 0.385 | 0.34 | 0.001 | 0.385 | 0.34 | 0.001 | 0
448159 | АВДТ NB2LE-80ZT 1P+N C25 30мА тип A 6кА, электронный (R) | 37477.84 | 30719.54 | шт | Проектная (Smart) | Под заказ | Нет | Да | Нет | Модульные аппараты дифференциальной защиты | Дифференциальные автоматические выключатели | NB2LE-80ZT | 42 | 1 | 16.16 | 14.28 | 0.027 | 0.385 | 0.34 | 0.001 | 0.385 | 0.34 | 0.001 | 0
448154 | АВДТ NB2LE-80ZT 1P+N C25 100мА тип AC 6кА, электронный (R) | 36091.16 | 29582.92 | шт | Проектная (Smart) | Под заказ | Нет | Да | Нет | Модульные аппараты дифференциальной защиты | Дифференциальные автоматические выключатели | NB2LE-80ZT | 42 | 1 | 16.16 | 14.28 | 0.027 | 0.385 | 0.34 | 0.001 | 0.385 | 0.34 | 0.001 | 0
448155 | АВДТ NB2LE-80ZT 1P+N C25 100мА тип A 6кА, электронный (R) | 40101.29 | 32869.91 | шт | Проектная (Smart) | Под заказ | Нет | Да | Нет | Модульные аппараты дифференциальной защиты | Дифференциальные автоматические выключатели | NB2LE-80ZT | 42 | 1 | 16.16 | 14.28 | 0.027 | 0.385 | 0.34 | 0.001 | 0.385 | 0.34 | 0.001 | 0
560109 | АВДТ NB2LE-80ZT 1P+N C25 300мА тип AC 6кА, электронный (R) | 38617.54 | 31653.72 | шт | Проектная (Smart) | Под заказ | Нет | Да | Нет | Модульные аппараты дифференциальной защиты | Дифференциальные автоматические выключатели | NB2LE-80ZT | 42 | 1 | 16.16 | 14.28 | 0.027 | 0.385 | 0.34 | 0.001 | 0.385 | 0.34 | 0.001 | 0
560110 | АВДТ NB2LE-80ZT 1P+N C25 300мА тип A 6кА, электронный (R) | 42908.38 | 35170.8 | шт | Проектная (Smart) | Под заказ | Нет | Да | Нет | Модульные аппараты дифференциальной защиты | Дифференциальные автоматические выключатели | NB2LE-80ZT | 42 | 1 | 16.16 | 14.28 | 0.027 | 0.385 | 0.34 | 0.001 | 0.385 | 0.34 | 0.001 | 0
448162 | АВДТ NB2LE-80ZT 1P+N C32 10мА тип AC 6кА, электронный (R) | 32076.26 | 26292.02 | шт | Проектная (Smart) | Под заказ | Нет | Да | Нет | Модульные аппараты дифференциальной защиты | Дифференциальные автоматические выключатели | NB2LE-80ZT | 42 | 1 | 16.21 | 14.33 | 0.027 | 0.386 | 0.341 | 0.001 | 0.386 | 0.34119 | 0.001 | 0
448163 | АВДТ NB2LE-80ZT 1P+N C32 10мА тип A 6кА, электронный (R) | 35640.29 | 29213.35 | шт | Проектная (Smart) | Под заказ | Нет | Да | Нет | Модульные аппараты дифференциальной защиты | Дифференциальные автоматические выключатели | NB2LE-80ZT | 42 | 1 | 16.21 | 14.33 | 0.027 | 0.386 | 0.341 | 0.001 | 0.386 | 0.34119 | 0.001 | 0
448164 | АВДТ NB2LE-80ZT 1P+N C32 30мА тип AC 6кА, электронный (R) | 33764.48 | 27675.8 | шт | Проектная (Smart) | Склад | Нет | Да | Нет | Модульные аппараты дифференциальной защиты | Дифференциальные автоматические выключатели | NB2LE-80ZT | 42 | 1 | 16.21 | 14.33 | 0.027 | 0.386 | 0.341 | 0.001 | 0.386 | 0.34119 | 0.001 | 0
448165 | АВДТ NB2LE-80ZT 1P+N C32 30мА тип A 6кА, электронный (R) | 37516.09 | 30750.89 | шт | Проектная (Smart) | Под заказ | Нет | Да | Нет | Модульные аппараты дифференциальной защиты | Дифференциальные автоматические выключатели | NB2LE-80ZT | 42 | 1 | 16.21 | 14.33 | 0.027 | 0.386 | 0.341 | 0.001 | 0.386 | 0.34119 | 0.001 | 0
448160 | АВДТ NB2LE-80ZT 1P+N C32 100мА тип AC 6кА, электронный (R) | 36127.99 | 29613.11 | шт | Проектная (Smart) | Под заказ | Нет | Да | Нет | Модульные аппараты дифференциальной защиты | Дифференциальные автоматические выключатели | NB2LE-80ZT | 42 | 1 | 16.21 | 14.33 | 0.027 | 0.386 | 0.341 | 0.001 | 0.386 | 0.34119 | 0.001 | 0
448161 | АВДТ NB2LE-80ZT 1P+N C32 100мА тип A 6кА, электронный (R) | 40142.22 | 32903.46 | шт | Проектная (Smart) | Под заказ | Нет | Да | Нет | Модульные аппараты дифференциальной защиты | Дифференциальные автоматические выключатели | NB2LE-80ZT | 42 | 1 | 16.21 | 14.33 | 0.027 | 0.386 | 0.341 | 0.001 | 0.386 | 0.34119 | 0.001 | 0
560111 | АВДТ NB2LE-80ZT 1P+N C32 300мА тип AC 6кА, электронный (R) | 38656.96 | 31686.03 | шт | Проектная (Smart) | Под заказ | Нет | Да | Нет | Модульные аппараты дифференциальной защиты | Дифференциальные автоматические выключатели | NB2LE-80ZT | 42 | 1 | 16.21 | 14.33 | 0.027 | 0.386 | 0.341 | 0.001 | 0.386 | 0.34119 | 0.001 | 0
560112 | АВДТ NB2LE-80ZT 1P+N C32 300мА тип A 6кА, электронный (R) | 42952.17 | 35206.7 | шт | Проектная (Smart) | Под заказ | Нет | Да | Нет | Модульные аппараты дифференциальной защиты | Дифференциальные автоматические выключатели | NB2LE-80ZT | 42 | 1 | 16.21 | 14.33 | 0.027 | 0.386 | 0.341 | 0.001 | 0.386 | 0.34119 | 0.001 | 0
448168 | АВДТ NB2LE-80ZT 1P+N C40 10мА тип AC 6кА, электронный (R) | 32109.77 | 26319.48 | шт | Проектная (Smart) | Под заказ | Нет | Да | Нет | Модульные аппараты дифференциальной защиты | Дифференциальные автоматические выключатели | NB2LE-80ZT | 42 | 1 | 16.22 | 14.34 | 0.027 | 0.386 | 0.341 | 0.001 | 0.38619 | 0.34143 | 0.001 | 0
448169 | АВДТ NB2LE-80ZT 1P+N C40 10мА тип A 6кА, электронный (R) | 35677.51 | 29243.86 | шт | Проектная (Smart) | Под заказ | Нет | Да | Нет | Модульные аппараты дифференциальной защиты | Дифференциальные автоматические выключатели | NB2LE-80ZT | 42 | 1 | 16.22 | 14.34 | 0.027 | 0.386 | 0.341 | 0.001 | 0.38619 | 0.34143 | 0.001 | 0
448170 | АВДТ NB2LE-80ZT 1P+N C40 30мА тип AC 6кА, электронный (R) | 33799.75 | 27704.71 | шт | Проектная (Smart) | Под заказ | Нет | Да | Нет | Модульные аппараты дифференциальной защиты | Дифференциальные автоматические выключатели | NB2LE-80ZT | 42 | 1 | 16.22 | 14.34 | 0.027 | 0.386 | 0.341 | 0.001 | 0.38619 | 0.34143 | 0.001 | 0
448171 | АВДТ NB2LE-80ZT 1P+N C40 30мА тип A 6кА, электронный (R) | 37555.27 | 30783.01 | шт | Проектная (Smart) | Под заказ | Нет | Да | Нет | Модульные аппараты дифференциальной защиты | Дифференциальные автоматические выключатели | NB2LE-80ZT | 42 | 1 | 16.22 | 14.34 | 0.027 | 0.386 | 0.341 | 0.001 | 0.38619 | 0.34143 | 0.001 | 0
448166 | АВДТ NB2LE-80ZT 1P+N C40 100мА тип AC 6кА, электронный (R) | 36165.73 | 29644.04 | шт | Проектная (Smart) | Под заказ | Нет | Да | Нет | Модульные аппараты дифференциальной защиты | Дифференциальные автоматические выключатели | NB2LE-80ZT | 42 | 1 | 16.22 | 14.34 | 0.027 | 0.386 | 0.341 | 0.001 | 0.38619 | 0.34143 | 0.001 | 0
448167 | АВДТ NB2LE-80ZT 1P+N C40 100мА тип A 6кА, электронный (R) | 40184.15 | 32937.83 | шт | Проектная (Smart) | Под заказ | Нет | Да | Нет | Модульные аппараты дифференциальной защиты | Дифференциальные автоматические выключатели | NB2LE-80ZT | 42 | 1 | 16.22 | 14.34 | 0.027 | 0.386 | 0.341 | 0.001 | 0.38619 | 0.34143 | 0.001 | 0
560113 | АВДТ NB2LE-80ZT 1P+N C40 300мА тип AC 6кА, электронный (R) | 38697.34 | 31719.13 | шт | Проектная (Smart) | Под заказ | Нет | Да | Нет | Модульные аппараты дифференциальной защиты | Дифференциальные автоматические выключатели | NB2LE-80ZT | 42 | 1 | 16.22 | 14.34 | 0.027 | 0.386 | 0.341 | 0.001 | 0.38619 | 0.34143 | 0.001 | 0
560114 | АВДТ NB2LE-80ZT 1P+N C40 300мА тип A 6кА, электронный (R) | 42997.03 | 35243.47 | шт | Проектная (Smart) | Под заказ | Нет | Да | Нет | Модульные аппараты дифференциальной защиты | Дифференциальные автоматические выключатели | NB2LE-80ZT | 42 | 1 | 16.22 | 14.34 | 0.027 | 0.386 | 0.341 | 0.001 | 0.38619 | 0.34143 | 0.001 | 0
448174 | АВДТ NB2LE-80ZT 1P+N C50 10мА тип AC 6кА, электронный (R) | 32220.7 | 26410.41 | шт | Проектная (Smart) | Под заказ | Нет | Да | Нет | Модульные аппараты дифференциальной защиты | Дифференциальные автоматические выключатели | NB2LE-80ZT | 42 | 1 | 16.39 | 14.51 | 0.027 | 0.39 | 0.345 | 0.001 | 0.39024 | 0.34548 | 0.001 | 0
448175 | АВДТ NB2LE-80ZT 1P+N C50 10мА тип A 6кА, электронный (R) | 35800.78 | 29344.9 | шт | Проектная (Smart) | Под заказ | Нет | Да | Нет | Модульные аппараты дифференциальной защиты | Дифференциальные автоматические выключатели | NB2LE-80ZT | 42 | 1 | 16.39 | 14.51 | 0.027 | 0.39 | 0.345 | 0.001 | 0.39024 | 0.34548 | 0.001 | 0
448176 | АВДТ NB2LE-80ZT 1P+N C50 30мА тип AC 6кА, электронный (R) | 33916.52 | 27800.43 | шт | Проектная (Smart) | Под заказ | Нет | Да | Нет | Модульные аппараты дифференциальной защиты | Дифференциальные автоматические выключатели | NB2LE-80ZT | 42 | 1 | 16.39 | 14.51 | 0.027 | 0.39 | 0.345 | 0.001 | 0.39024 | 0.34548 | 0.001 | 0
448177 | АВДТ NB2LE-80ZT 1P+N C50 30мА тип A 6кА, электронный (R) | 37685.04 | 30889.38 | шт | Проектная (Smart) | Под заказ | Нет | Да | Нет | Модульные аппараты дифференциальной защиты | Дифференциальные автоматические выключатели | NB2LE-80ZT | 42 | 1 | 16.39 | 14.51 | 0.027 | 0.39 | 0.345 | 0.001 | 0.39024 | 0.34548 | 0.001 | 0
448172 | АВДТ NB2LE-80ZT 1P+N C50 100мА тип AC 6кА, электронный (R) | 36290.69 | 29746.47 | шт | Проектная (Smart) | Под заказ | Нет | Да | Нет | Модульные аппараты дифференциальной защиты | Дифференциальные автоматические выключатели | NB2LE-80ZT | 42 | 1 | 16.39 | 14.51 | 0.027 | 0.39 | 0.345 | 0.001 | 0.39024 | 0.34548 | 0.001 | 0
448173 | АВДТ NB2LE-80ZT 1P+N C50 100мА тип A 6кА, электронный (R) | 40322.99 | 33051.63 | шт | Проектная (Smart) | Под заказ | Нет | Да | Нет | Модульные аппараты дифференциальной защиты | Дифференциальные автоматические выключатели | NB2LE-80ZT | 42 | 1 | 16.39 | 14.51 | 0.027 | 0.39 | 0.345 | 0.001 | 0.39024 | 0.34548 | 0.001 | 0
560115 | АВДТ NB2LE-80ZT 1P+N C50 300мА тип AC 6кА, электронный (R) | 38831.04 | 31828.72 | шт | Проектная (Smart) | Под заказ | Нет | Да | Нет | Модульные аппараты дифференциальной защиты | Дифференциальные автоматические выключатели | NB2LE-80ZT | 42 | 1 | 16.39 | 14.51 | 0.027 | 0.39 | 0.345 | 0.001 | 0.39024 | 0.34548 | 0.001 | 0
560116 | АВДТ NB2LE-80ZT 1P+N C50 300мА тип A 6кА, электронный (R) | 43145.59 | 35365.24 | шт | Проектная (Smart) | Под заказ | Нет | Да | Нет | Модульные аппараты дифференциальной защиты | Дифференциальные автоматические выключатели | NB2LE-80ZT | 42 | 1 | 16.39 | 14.51 | 0.027 | 0.39 | 0.345 | 0.001 | 0.39024 | 0.34548 | 0.001 | 0
448186 | АВДТ NB2LE-80ZT 1P+N C63 10мА тип AC 6кА, электронный (R) | 32575.62 | 26701.33 | шт | Проектная (Smart) | Под заказ | Нет | Да | Нет | Модульные аппараты дифференциальной защиты | Дифференциальные автоматические выключатели | NB2LE-80ZT | 42 | 1 | 16.61 | 14.72 | 0.027 | 0.395 | 0.35 | 0.001 | 0.39548 | 0.35048 | 0.001 | 0
448187 | АВДТ NB2LE-80ZT 1P+N C63 10мА тип A 6кА, электронный (R) | 36195.13 | 29668.14 | шт | Проектная (Smart) | Под заказ | Нет | Да | Нет | Модульные аппараты дифференциальной защиты | Дифференциальные автоматические выключатели | NB2LE-80ZT | 42 | 1 | 16.61 | 14.72 | 0.027 | 0.395 | 0.35 | 0.001 | 0.39548 | 0.35048 | 0.001 | 0
448188 | АВДТ NB2LE-80ZT 1P+N C63 30мА тип AC 6кА, электронный (R) | 34290.13 | 28106.66 | шт | Проектная (Smart) | Под заказ | Нет | Да | Нет | Модульные аппараты дифференциальной защиты | Дифференциальные автоматические выключатели | NB2LE-80ZT | 42 | 1 | 16.61 | 14.72 | 0.027 | 0.395 | 0.35 | 0.001 | 0.39548 | 0.35048 | 0.001 | 0
448189 | АВДТ NB2LE-80ZT 1P+N C63 30мА тип A 6кА, электронный (R) | 38100.14 | 31229.62 | шт | Проектная (Smart) | Под заказ | Нет | Да | Нет | Модульные аппараты дифференциальной защиты | Дифференциальные автоматические выключатели | NB2LE-80ZT | 42 | 1 | 16.61 | 14.72 | 0.027 | 0.395 | 0.35 | 0.001 | 0.39548 | 0.35048 | 0.001 | 0
448184 | АВДТ NB2LE-80ZT 1P+N C63 100мА тип AC 6кА, электронный (R) | 36690.44 | 30074.13 | шт | Проектная (Smart) | Под заказ | Нет | Да | Нет | Модульные аппараты дифференциальной защиты | Дифференциальные автоматические выключатели | NB2LE-80ZT | 42 | 1 | 16.61 | 14.72 | 0.027 | 0.395 | 0.35 | 0.001 | 0.39548 | 0.35048 | 0.001 | 0
448185 | АВДТ NB2LE-80ZT 1P+N C63 100мА тип A 6кА, электронный (R) | 40767.14 | 33415.69 | шт | Проектная (Smart) | Под заказ | Нет | Да | Нет | Модульные аппараты дифференциальной защиты | Дифференциальные автоматические выключатели | NB2LE-80ZT | 42 | 1 | 16.61 | 14.72 | 0.027 | 0.395 | 0.35 | 0.001 | 0.39548 | 0.35048 | 0.001 | 0
560117 | АВДТ NB2LE-80ZT 1P+N C63 300мА тип AC 6кА, электронный (R) | 39258.76 | 32179.31 | шт | Проектная (Smart) | Под заказ | Нет | Да | Нет | Модульные аппараты дифференциальной защиты | Дифференциальные автоматические выключатели | NB2LE-80ZT | 42 | 1 | 16.61 | 14.72 | 0.027 | 0.395 | 0.35 | 0.001 | 0.39548 | 0.35048 | 0.001 | 0
560118 | АВДТ NB2LE-80ZT 1P+N C63 300мА тип A 6кА, электронный (R) | 43620.84 | 35754.79 | шт | Проектная (Smart) | Под заказ | Нет | Да | Нет | Модульные аппараты дифференциальной защиты | Дифференциальные автоматические выключатели | NB2LE-80ZT | 42 | 1 | 16.61 | 14.72 | 0.027 | 0.395 | 0.35 | 0.001 | 0.39548 | 0.35048 | 0.001 | 0
448192 | АВДТ NB2LE-80ZT 1P+N C80 10мА тип AC 6кА, электронный (R) | 32715.12 | 26815.67 | шт | Проектная (Smart) | Под заказ | Нет | Да | Нет | Модульные аппараты дифференциальной защиты | Дифференциальные автоматические выключатели | NB2LE-80ZT | 42 | 1 | 16.78 | 14.89 | 0.027 | 0.4 | 0.355 | 0.001 | 0.4 | 0.355 | 0.001 | 0
448193 | АВДТ NB2LE-80ZT 1P+N C80 10мА тип A 6кА, электронный (R) | 36350.13 | 29795.19 | шт | Проектная (Smart) | Под заказ | Нет | Да | Нет | Модульные аппараты дифференциальной защиты | Дифференциальные автоматические выключатели | NB2LE-80ZT | 42 | 1 | 16.78 | 14.89 | 0.027 | 0.4 | 0.355 | 0.001 | 0.4 | 0.355 | 0.001 | 0
448194 | АВДТ NB2LE-80ZT 1P+N C80 30мА тип AC 6кА, электронный (R) | 34436.98 | 28227.03 | шт | Проектная (Smart) | Под заказ | Нет | Да | Нет | Модульные аппараты дифференциальной защиты | Дифференциальные автоматические выключатели | NB2LE-80ZT | 42 | 1 | 16.78 | 14.89 | 0.027 | 0.4 | 0.355 | 0.001 | 0.4 | 0.355 | 0.001 | 0
448195 | АВДТ NB2LE-80ZT 1P+N C80 30мА тип A 6кА, электронный (R) | 38263.3 | 31363.36 | шт | Проектная (Smart) | Под заказ | Нет | Да | Нет | Модульные аппараты дифференциальной защиты | Дифференциальные автоматические выключатели | NB2LE-80ZT | 42 | 1 | 16.78 | 14.89 | 0.027 | 0.4 | 0.355 | 0.001 | 0.4 | 0.355 | 0.001 | 0
448190 | АВДТ NB2LE-80ZT 1P+N C80 100мА тип AC 6кА, электронный (R) | 36847.56 | 30202.92 | шт | Проектная (Smart) | Под заказ | Нет | Да | Нет | Модульные аппараты дифференциальной защиты | Дифференциальные автоматические выключатели | NB2LE-80ZT | 42 | 1 | 16.78 | 14.89 | 0.027 | 0.4 | 0.355 | 0.001 | 0.4 | 0.355 | 0.001 | 0
448191 | АВДТ NB2LE-80ZT 1P+N C80 100мА тип A 6кА, электронный (R) | 40941.72 | 33558.79 | шт | Проектная (Smart) | Под заказ | Нет | Да | Нет | Модульные аппараты дифференциальной защиты | Дифференциальные автоматические выключатели | NB2LE-80ZT | 42 | 1 | 16.78 | 14.89 | 0.027 | 0.4 | 0.355 | 0.001 | 0.4 | 0.355 | 0.001 | 0
560119 | АВДТ NB2LE-80ZT 1P+N C80 300мА тип AC 6кА, электронный (R) | 39426.89 | 32317.12 | шт | Проектная (Smart) | Под заказ | Нет | Да | Нет | Модульные аппараты дифференциальной защиты | Дифференциальные автоматические выключатели | NB2LE-80ZT | 42 | 1 | 16.78 | 14.89 | 0.027 | 0.4 | 0.355 | 0.001 | 0.4 | 0.355 | 0.001 | 0
560120 | АВДТ NB2LE-80ZT 1P+N C80 300мА тип A 6кА, электронный (R) | 43807.65 | 35907.91 | шт | Проектная (Smart) | Под заказ | Нет | Да | Нет | Модульные аппараты дифференциальной защиты | Дифференциальные автоматические выключатели | NB2LE-80ZT | 42 | 1 | 16.78 | 14.89 | 0.027 | 0.4 | 0.355 | 0.001 | 0.4 | 0.355 | 0.001 | 0
448240 | АВДТ NB2LE-80ZT 3P+N C6 10мА тип AC 6кА, электронный (R) | 49989.38 | 40974.9 | шт | Проектная (Smart) | Под заказ | Нет | Да | Нет | Модульные аппараты дифференциальной защиты | Дифференциальные автоматические выключатели | NB2LE-80ZT | 24 | 1 | 16.54 | 15.02 | 0.025 | 0.689 | 0.626 | 0.001 | 0.68917 | 0.626 | 0.0010417 | 0
448241 | АВДТ NB2LE-80ZT 3P+N C6 10мА тип A 6кА, электронный (R) | 55543.76 | 45527.67 | шт | Проектная (Smart) | Под заказ | Нет | Да | Нет | Модульные аппараты дифференциальной защиты | Дифференциальные автоматические выключатели | NB2LE-80ZT | 24 | 1 | 16.54 | 15.02 | 0.025 | 0.689 | 0.626 | 0.001 | 0.68917 | 0.626 | 0.0010417 | 0
448242 | АВДТ NB2LE-80ZT 3P+N C6 30мА тип AC 6кА, электронный (R) | 52620.41 | 43131.48 | шт | Проектная (Smart) | Под заказ | Нет | Да | Нет | Модульные аппараты дифференциальной защиты | Дифференциальные автоматические выключатели | NB2LE-80ZT | 24 | 1 | 16.54 | 15.02 | 0.025 | 0.689 | 0.626 | 0.001 | 0.68917 | 0.626 | 0.0010417 | 0
448243 | АВДТ NB2LE-80ZT 3P+N C6 30мА тип A 6кА, электронный (R) | 58467.11 | 47923.86 | шт | Проектная (Smart) | Под заказ | Нет | Да | Нет | Модульные аппараты дифференциальной защиты | Дифференциальные автоматические выключатели | NB2LE-80ZT | 24 | 1 | 16.54 | 15.02 | 0.025 | 0.689 | 0.626 | 0.001 | 0.68917 | 0.626 | 0.0010417 | 0
448238 | АВДТ NB2LE-80ZT 3P+N C6 100мА тип AC 6кА, электронный (R) | 56303.83 | 46150.68 | шт | Проектная (Smart) | Под заказ | Нет | Да | Нет | Модульные аппараты дифференциальной защиты | Дифференциальные автоматические выключатели | NB2LE-80ZT | 24 | 1 | 16.54 | 15.02 | 0.025 | 0.689 | 0.626 | 0.001 | 0.68917 | 0.626 | 0.0010417 | 0
448239 | АВДТ NB2LE-80ZT 3P+N C6 100мА тип A 6кА, электронный (R) | 62559.81 | 51278.53 | шт | Проектная (Smart) | Под заказ | Нет | Да | Нет | Модульные аппараты дифференциальной защиты | Дифференциальные автоматические выключатели | NB2LE-80ZT | 24 | 1 | 16.54 | 15.02 | 0.025 | 0.689 | 0.626 | 0.001 | 0.68917 | 0.626 | 0.0010417 | 0
560121 | АВДТ NB2LE-80ZT 3P+N C6 300мА тип AC 6кА, электронный (R) | 60245.1 | 49381.23 | шт | Проектная (Smart) | Под заказ | Нет | Да | Нет | Модульные аппараты дифференциальной защиты | Дифференциальные автоматические выключатели | NB2LE-80ZT | 24 | 1 | 16.54 | 15.02 | 0.025 | 0.689 | 0.626 | 0.001 | 0.68917 | 0.626 | 0.0010417 | 0
560122 | АВДТ NB2LE-80ZT 3P+N C6 300мА тип A 6кА, электронный (R) | 66939 | 54868.03 | шт | Проектная (Smart) | Под заказ | Нет | Да | Нет | Модульные аппараты дифференциальной защиты | Дифференциальные автоматические выключатели | NB2LE-80ZT | 24 | 1 | 16.54 | 15.02 | 0.025 | 0.689 | 0.626 | 0.001 | 0.68917 | 0.626 | 0.0010417 | 0
448198 | АВДТ NB2LE-80ZT 3P+N C10 10мА тип AC 6кА, электронный (R) | 49672.69 | 40715.32 | шт | Проектная (Smart) | Под заказ | Нет | Да | Нет | Модульные аппараты дифференциальной защиты | Дифференциальные автоматические выключатели | NB2LE-80ZT | 24 | 1 | 16.42 | 14.9 | 0.025 | 0.684 | 0.621 | 0.001 | 0.68417 | 0.621 | 0.0010417 | 0
448199 | АВДТ NB2LE-80ZT 3P+N C10 10мА тип A 6кА, электронный (R) | 55191.87 | 45239.24 | шт | Проектная (Smart) | Под заказ | Нет | Да | Нет | Модульные аппараты дифференциальной защиты | Дифференциальные автоматические выключатели | NB2LE-80ZT | 24 | 1 | 16.42 | 14.9 | 0.025 | 0.684 | 0.621 | 0.001 | 0.68417 | 0.621 | 0.0010417 | 0
448200 | АВДТ NB2LE-80ZT 3P+N C10 30мА тип AC 6кА, электронный (R) | 52287.04 | 42858.23 | шт | Проектная (Smart) | Под заказ | Нет | Да | Нет | Модульные аппараты дифференциальной защиты | Дифференциальные автоматические выключатели | NB2LE-80ZT | 24 | 1 | 16.42 | 14.9 | 0.025 | 0.684 | 0.621 | 0.001 | 0.68417 | 0.621 | 0.0010417 | 0
448201 | АВДТ NB2LE-80ZT 3P+N C10 30мА тип A 6кА, электронный (R) | 58096.72 | 47620.26 | шт | Проектная (Smart) | Под заказ | Нет | Да | Нет | Модульные аппараты дифференциальной защиты | Дифференциальные автоматические выключатели | NB2LE-80ZT | 24 | 1 | 16.42 | 14.9 | 0.025 | 0.684 | 0.621 | 0.001 | 0.68417 | 0.621 | 0.0010417 | 0
448196 | АВДТ NB2LE-80ZT 3P+N C10 100мА тип AC 6кА, электронный (R) | 55947.14 | 45858.31 | шт | Проектная (Smart) | Под заказ | Нет | Да | Нет | Модульные аппараты дифференциальной защиты | Дифференциальные автоматические выключатели | NB2LE-80ZT | 24 | 1 | 16.42 | 14.9 | 0.025 | 0.684 | 0.621 | 0.001 | 0.68417 | 0.621 | 0.0010417 | 0
448197 | АВДТ NB2LE-80ZT 3P+N C10 100мА тип A 6кА, электронный (R) | 62163.49 | 50953.68 | шт | Проектная (Smart) | Под заказ | Нет | Да | Нет | Модульные аппараты дифференциальной защиты | Дифференциальные автоматические выключатели | NB2LE-80ZT | 24 | 1 | 16.42 | 14.9 | 0.025 | 0.684 | 0.621 | 0.001 | 0.68417 | 0.621 | 0.0010417 | 0
560123 | АВДТ NB2LE-80ZT 3P+N C10 300мА тип AC 6кА, электронный (R) | 59863.44 | 49068.39 | шт | Проектная (Smart) | Под заказ | Нет | Да | Нет | Модульные аппараты дифференциальной защиты | Дифференциальные автоматические выключатели | NB2LE-80ZT | 24 | 1 | 16.42 | 14.9 | 0.025 | 0.684 | 0.621 | 0.001 | 0.68417 | 0.621 | 0.0010417 | 0
560124 | АВДТ NB2LE-80ZT 3P+N C10 300мА тип A 6кА, электронный (R) | 66514.92 | 54520.43 | шт | Проектная (Smart) | Под заказ | Нет | Да | Нет | Модульные аппараты дифференциальной защиты | Дифференциальные автоматические выключатели | NB2LE-80ZT | 24 | 1 | 16.42 | 14.9 | 0.025 | 0.684 | 0.621 | 0.001 | 0.68417 | 0.621 | 0.0010417 | 0
448204 | АВДТ NB2LE-80ZT 3P+N C16 10мА тип AC 6кА, электронный (R) | 49705.4 | 40742.13 | шт | Проектная (Smart) | Под заказ | Нет | Да | Нет | Модульные аппараты дифференциальной защиты | Дифференциальные автоматические выключатели | NB2LE-80ZT | 24 | 1 | 16.57 | 15.05 | 0.025 | 0.69 | 0.627 | 0.001 | 0.69042 | 0.62708 | 0.0010417 | 0
448205 | АВДТ NB2LE-80ZT 3P+N C16 10мА тип A 6кА, электронный (R) | 55228.22 | 45269.03 | шт | Проектная (Smart) | Под заказ | Нет | Да | Нет | Модульные аппараты дифференциальной защиты | Дифференциальные автоматические выключатели | NB2LE-80ZT | 24 | 1 | 16.57 | 15.05 | 0.025 | 0.69 | 0.627 | 0.001 | 0.69042 | 0.62708 | 0.0010417 | 0
448206 | АВДТ NB2LE-80ZT 3P+N C16 30мА тип AC 6кА, электронный (R) | 52321.47 | 42886.45 | шт | Проектная (Smart) | Под заказ | Нет | Да | Нет | Модульные аппараты дифференциальной защиты | Дифференциальные автоматические выключатели | NB2LE-80ZT | 24 | 1 | 16.57 | 15.05 | 0.025 | 0.69 | 0.627 | 0.001 | 0.69042 | 0.62708 | 0.0010417 | 0
448207 | АВДТ NB2LE-80ZT 3P+N C16 30мА тип A 6кА, электронный (R) | 58134.96 | 47651.61 | шт | Проектная (Smart) | Под заказ | Нет | Да | Нет | Модульные аппараты дифференциальной защиты | Дифференциальные автоматические выключатели | NB2LE-80ZT | 24 | 1 | 16.57 | 15.05 | 0.025 | 0.69 | 0.627 | 0.001 | 0.69042 | 0.62708 | 0.0010417 | 0
448202 | АВДТ NB2LE-80ZT 3P+N C16 100мА тип AC 6кА, электронный (R) | 55983.97 | 45888.5 | шт | Проектная (Smart) | Под заказ | Нет | Да | Нет | Модульные аппараты дифференциальной защиты | Дифференциальные автоматические выключатели | NB2LE-80ZT | 24 | 1 | 16.57 | 15.05 | 0.025 | 0.69 | 0.627 | 0.001 | 0.69042 | 0.62708 | 0.0010417 | 0
448203 | АВДТ NB2LE-80ZT 3P+N C16 100мА тип A 6кА, электронный (R) | 62204.42 | 50987.23 | шт | Проектная (Smart) | Под заказ | Нет | Да | Нет | Модульные аппараты дифференциальной защиты | Дифференциальные автоматические выключатели | NB2LE-80ZT | 24 | 1 | 16.57 | 15.05 | 0.025 | 0.69 | 0.627 | 0.001 | 0.69042 | 0.62708 | 0.0010417 | 0
560125 | АВДТ NB2LE-80ZT 3P+N C16 300мА тип AC 6кА, электронный (R) | 59902.84 | 49100.69 | шт | Проектная (Smart) | Под заказ | Нет | Да | Нет | Модульные аппараты дифференциальной защиты | Дифференциальные автоматические выключатели | NB2LE-80ZT | 24 | 1 | 16.57 | 15.05 | 0.025 | 0.69 | 0.627 | 0.001 | 0.69042 | 0.62708 | 0.0010417 | 0
560126 | АВДТ NB2LE-80ZT 3P+N C16 300мА тип A 6кА, электронный (R) | 66558.72 | 54556.33 | шт | Проектная (Smart) | Под заказ | Нет | Да | Нет | Модульные аппараты дифференциальной защиты | Дифференциальные автоматические выключатели | NB2LE-80ZT | 24 | 1 | 16.57 | 15.05 | 0.025 | 0.69 | 0.627 | 0.001 | 0.69042 | 0.62708 | 0.0010417 | 0
448210 | АВДТ NB2LE-80ZT 3P+N C20 10мА тип AC 6кА, электронный (R) | 49787.57 | 40809.48 | шт | Проектная (Smart) | Под заказ | Нет | Да | Нет | Модульные аппараты дифференциальной защиты | Дифференциальные автоматические выключатели | NB2LE-80ZT | 24 | 1 | 16.71 | 15.19 | 0.025 | 0.696 | 0.633 | 0.001 | 0.69625 | 0.633 | 0.0010417 | 0
448211 | АВДТ NB2LE-80ZT 3P+N C20 10мА тип A 6кА, электронный (R) | 55319.51 | 45343.86 | шт | Проектная (Smart) | Под заказ | Нет | Да | Нет | Модульные аппараты дифференциальной защиты | Дифференциальные автоматические выключатели | NB2LE-80ZT | 24 | 1 | 16.71 | 15.19 | 0.025 | 0.696 | 0.633 | 0.001 | 0.69625 | 0.633 | 0.0010417 | 0
448212 | АВДТ NB2LE-80ZT 3P+N C20 30мА тип AC 6кА, электронный (R) | 52407.95 | 42957.34 | шт | Проектная (Smart) | Под заказ | Нет | Да | Нет | Модульные аппараты дифференциальной защиты | Дифференциальные автоматические выключатели | NB2LE-80ZT | 24 | 1 | 16.71 | 15.19 | 0.025 | 0.696 | 0.633 | 0.001 | 0.69625 | 0.633 | 0.0010417 | 0
448213 | АВДТ NB2LE-80ZT 3P+N C20 30мА тип A 6кА, электронный (R) | 58231.06 | 47730.38 | шт | Проектная (Smart) | Под заказ | Нет | Да | Нет | Модульные аппараты дифференциальной защиты | Дифференциальные автоматические выключатели | NB2LE-80ZT | 24 | 1 | 16.71 | 15.19 | 0.025 | 0.696 | 0.633 | 0.001 | 0.69625 | 0.633 | 0.0010417 | 0
448208 | АВДТ NB2LE-80ZT 3P+N C20 100мА тип AC 6кА, электронный (R) | 56076.52 | 45964.36 | шт | Проектная (Smart) | Под заказ | Нет | Да | Нет | Модульные аппараты дифференциальной защиты | Дифференциальные автоматические выключатели | NB2LE-80ZT | 24 | 1 | 16.71 | 15.19 | 0.025 | 0.696 | 0.633 | 0.001 | 0.69625 | 0.633 | 0.0010417 | 0
448209 | АВДТ NB2LE-80ZT 3P+N C20 100мА тип A 6кА, электронный (R) | 62307.24 | 51071.51 | шт | Проектная (Smart) | Под заказ | Нет | Да | Нет | Модульные аппараты дифференциальной защиты | Дифференциальные автоматические выключатели | NB2LE-80ZT | 24 | 1 | 16.71 | 15.19 | 0.025 | 0.696 | 0.633 | 0.001 | 0.69625 | 0.633 | 0.0010417 | 0
560127 | АВДТ NB2LE-80ZT 3P+N C20 300мА тип AC 6кА, электронный (R) | 60001.87 | 49181.86 | шт | Проектная (Smart) | Под заказ | Нет | Да | Нет | Модульные аппараты дифференциальной защиты | Дифференциальные автоматические выключатели | NB2LE-80ZT | 24 | 1 | 16.71 | 15.19 | 0.025 | 0.696 | 0.633 | 0.001 | 0.69625 | 0.633 | 0.0010417 | 0
560128 | АВДТ NB2LE-80ZT 3P+N C20 300мА тип A 6кА, электронный (R) | 66668.74 | 54646.51 | шт | Проектная (Smart) | Под заказ | Нет | Да | Нет | Модульные аппараты дифференциальной защиты | Дифференциальные автоматические выключатели | NB2LE-80ZT | 24 | 1 | 16.71 | 15.19 | 0.025 | 0.696 | 0.633 | 0.001 | 0.69625 | 0.633 | 0.0010417 | 0
448216 | АВДТ NB2LE-80ZT 3P+N C25 10мА тип AC 6кА, электронный (R) | 49838.61 | 40851.32 | шт | Проектная (Smart) | Под заказ | Нет | Да | Нет | Модульные аппараты дифференциальной защиты | Дифференциальные автоматические выключатели | NB2LE-80ZT | 24 | 1 | 16.85 | 15.34 | 0.025 | 0.702 | 0.639 | 0.001 | 0.70208 | 0.63917 | 0.0010417 | 0
448217 | АВДТ NB2LE-80ZT 3P+N C25 10мА тип A 6кА, электронный (R) | 55376.24 | 45390.36 | шт | Проектная (Smart) | Под заказ | Нет | Да | Нет | Модульные аппараты дифференциальной защиты | Дифференциальные автоматические выключатели | NB2LE-80ZT | 24 | 1 | 16.85 | 15.34 | 0.025 | 0.702 | 0.639 | 0.001 | 0.70208 | 0.63917 | 0.0010417 | 0
448218 | АВДТ NB2LE-80ZT 3P+N C25 30мА тип AC 6кА, электронный (R) | 52461.7 | 43001.39 | шт | Проектная (Smart) | Под заказ | Нет | Да | Нет | Модульные аппараты дифференциальной защиты | Дифференциальные автоматические выключатели | NB2LE-80ZT | 24 | 1 | 16.85 | 15.34 | 0.025 | 0.702 | 0.639 | 0.001 | 0.70208 | 0.63917 | 0.0010417 | 0
448219 | АВДТ NB2LE-80ZT 3P+N C25 30мА тип A 6кА, электронный (R) | 58290.78 | 47779.33 | шт | Проектная (Smart) | Под заказ | Нет | Да | Нет | Модульные аппараты дифференциальной защиты | Дифференциальные автоматические выключатели | NB2LE-80ZT | 24 | 1 | 16.85 | 15.34 | 0.025 | 0.702 | 0.639 | 0.001 | 0.70208 | 0.63917 | 0.0010417 | 0
448214 | АВДТ NB2LE-80ZT 3P+N C25 100мА тип AC 6кА, электронный (R) | 56134.01 | 46011.48 | шт | Проектная (Smart) | Под заказ | Нет | Да | Нет | Модульные аппараты дифференциальной защиты | Дифференциальные автоматические выключатели | NB2LE-80ZT | 24 | 1 | 16.85 | 15.34 | 0.025 | 0.702 | 0.639 | 0.001 | 0.70208 | 0.63917 | 0.0010417 | 0
448215 | АВДТ NB2LE-80ZT 3P+N C25 100мА тип A 6кА, электронный (R) | 62371.13 | 51123.88 | шт | Проектная (Smart) | Под заказ | Нет | Да | Нет | Модульные аппараты дифференциальной защиты | Дифференциальные автоматические выключатели | NB2LE-80ZT | 24 | 1 | 16.85 | 15.34 | 0.025 | 0.702 | 0.639 | 0.001 | 0.70208 | 0.63917 | 0.0010417 | 0
560129 | АВДТ NB2LE-80ZT 3P+N C25 300мА тип AC 6кА, электронный (R) | 60063.39 | 49232.29 | шт | Проектная (Smart) | Под заказ | Нет | Да | Нет | Модульные аппараты дифференциальной защиты | Дифференциальные автоматические выключатели | NB2LE-80ZT | 24 | 1 | 16.85 | 15.34 | 0.025 | 0.702 | 0.639 | 0.001 | 0.70208 | 0.63917 | 0.0010417 | 0
560130 | АВДТ NB2LE-80ZT 3P+N C25 300мА тип A 6кА, электронный (R) | 66737.1 | 54702.54 | шт | Проектная (Smart) | Под заказ | Нет | Да | Нет | Модульные аппараты дифференциальной защиты | Дифференциальные автоматические выключатели | NB2LE-80ZT | 24 | 1 | 16.85 | 15.34 | 0.025 | 0.702 | 0.639 | 0.001 | 0.70208 | 0.63917 | 0.0010417 | 0
448222 | АВДТ NB2LE-80ZT 3P+N C32 10мА тип AC 6кА, электронный (R) | 50006.92 | 40989.28 | шт | Проектная (Smart) | Под заказ | Нет | Да | Нет | Модульные аппараты дифференциальной защиты | Дифференциальные автоматические выключатели | NB2LE-80ZT | 24 | 1 | 17.07 | 15.55 | 0.025 | 0.711 | 0.648 | 0.001 | 0.71125 | 0.648 | 0.0010417 | 0
448223 | АВДТ NB2LE-80ZT 3P+N C32 10мА тип A 6кА, электронный (R) | 55563.25 | 45543.65 | шт | Проектная (Smart) | Под заказ | Нет | Да | Нет | Модульные аппараты дифференциальной защиты | Дифференциальные автоматические выключатели | NB2LE-80ZT | 24 | 1 | 17.07 | 15.55 | 0.025 | 0.711 | 0.648 | 0.001 | 0.71125 | 0.648 | 0.0010417 | 0
448224 | АВДТ NB2LE-80ZT 3P+N C32 30мА тип AC 6кА, электронный (R) | 52638.88 | 43146.62 | шт | Проектная (Smart) | Под заказ | Нет | Да | Нет | Модульные аппараты дифференциальной защиты | Дифференциальные автоматические выключатели | NB2LE-80ZT | 24 | 1 | 17.07 | 15.55 | 0.025 | 0.711 | 0.648 | 0.001 | 0.71125 | 0.648 | 0.0010417 | 0
448225 | АВДТ NB2LE-80ZT 3P+N C32 30мА тип A 6кА, электронный (R) | 58487.63 | 47940.68 | шт | Проектная (Smart) | Под заказ | Нет | Да | Нет | Модульные аппараты дифференциальной защиты | Дифференциальные автоматические выключатели | NB2LE-80ZT | 24 | 1 | 17.07 | 15.55 | 0.025 | 0.711 | 0.648 | 0.001 | 0.71125 | 0.648 | 0.0010417 | 0
448220 | АВДТ NB2LE-80ZT 3P+N C32 100мА тип AC 6кА, электронный (R) | 56323.59 | 46166.88 | шт | Проектная (Smart) | Под заказ | Нет | Да | Нет | Модульные аппараты дифференциальной защиты | Дифференциальные автоматические выключатели | NB2LE-80ZT | 24 | 1 | 17.07 | 15.55 | 0.025 | 0.711 | 0.648 | 0.001 | 0.71125 | 0.648 | 0.0010417 | 0
448221 | АВДТ NB2LE-80ZT 3P+N C32 100мА тип A 6кА, электронный (R) | 62581.77 | 51296.53 | шт | Проектная (Smart) | Под заказ | Нет | Да | Нет | Модульные аппараты дифференциальной защиты | Дифференциальные автоматические выключатели | NB2LE-80ZT | 24 | 1 | 17.07 | 15.55 | 0.025 | 0.711 | 0.648 | 0.001 | 0.71125 | 0.648 | 0.0010417 | 0
560131 | АВДТ NB2LE-80ZT 3P+N C32 300мА тип AC 6кА, электронный (R) | 60266.24 | 49398.56 | шт | Проектная (Smart) | Под заказ | Нет | Да | Нет | Модульные аппараты дифференциальной защиты | Дифференциальные автоматические выключатели | NB2LE-80ZT | 24 | 1 | 17.07 | 15.55 | 0.025 | 0.711 | 0.648 | 0.001 | 0.71125 | 0.648 | 0.0010417 | 0
560132 | АВДТ NB2LE-80ZT 3P+N C32 300мА тип A 6кА, электронный (R) | 66962.48 | 54887.28 | шт | Проектная (Smart) | Под заказ | Нет | Да | Нет | Модульные аппараты дифференциальной защиты | Дифференциальные автоматические выключатели | NB2LE-80ZT | 24 | 1 | 17.07 | 15.55 | 0.025 | 0.711 | 0.648 | 0.001 | 0.71125 | 0.648 | 0.0010417 | 0
448228 | АВДТ NB2LE-80ZT 3P+N C40 10мА тип AC 6кА, электронный (R) | 50057.19 | 41030.48 | шт | Проектная (Smart) | Под заказ | Нет | Да | Нет | Модульные аппараты дифференциальной защиты | Дифференциальные автоматические выключатели | NB2LE-80ZT | 24 | 1 | 17.21 | 15.7 | 0.025 | 0.717 | 0.654 | 0.001 | 0.71708 | 0.65417 | 0.0010417 | 0
448229 | АВДТ NB2LE-80ZT 3P+N C40 10мА тип A 6кА, электронный (R) | 55619.09 | 45589.42 | шт | Проектная (Smart) | Под заказ | Нет | Да | Нет | Модульные аппараты дифференциальной защиты | Дифференциальные автоматические выключатели | NB2LE-80ZT | 24 | 1 | 17.21 | 15.7 | 0.025 | 0.717 | 0.654 | 0.001 | 0.71708 | 0.65417 | 0.0010417 | 0
448230 | АВДТ NB2LE-80ZT 3P+N C40 30мА тип AC 6кА, электронный (R) | 52691.78 | 43189.98 | шт | Проектная (Smart) | Под заказ | Нет | Да | Нет | Модульные аппараты дифференциальной защиты | Дифференциальные автоматические выключатели | NB2LE-80ZT | 24 | 1 | 17.21 | 15.7 | 0.025 | 0.717 | 0.654 | 0.001 | 0.71708 | 0.65417 | 0.0010417 | 0
448231 | АВДТ NB2LE-80ZT 3P+N C40 30мА тип A 6кА, электронный (R) | 58546.41 | 47988.86 | шт | Проектная (Smart) | Под заказ | Нет | Да | Нет | Модульные аппараты дифференциальной защиты | Дифференциальные автоматические выключатели | NB2LE-80ZT | 24 | 1 | 17.21 | 15.7 | 0.025 | 0.717 | 0.654 | 0.001 | 0.71708 | 0.65417 | 0.0010417 | 0
448226 | АВДТ NB2LE-80ZT 3P+N C40 100мА тип AC 6кА, электронный (R) | 56380.2 | 46213.28 | шт | Проектная (Smart) | Под заказ | Нет | Да | Нет | Модульные аппараты дифференциальной защиты | Дифференциальные автоматические выключатели | NB2LE-80ZT | 24 | 1 | 17.21 | 15.7 | 0.025 | 0.717 | 0.654 | 0.001 | 0.71708 | 0.65417 | 0.0010417 | 0
448227 | АВДТ NB2LE-80ZT 3P+N C40 100мА тип A 6кА, электронный (R) | 62644.66 | 51348.08 | шт | Проектная (Smart) | Под заказ | Нет | Да | Нет | Модульные аппараты дифференциальной защиты | Дифференциальные автоматические выключатели | NB2LE-80ZT | 24 | 1 | 17.21 | 15.7 | 0.025 | 0.717 | 0.654 | 0.001 | 0.71708 | 0.65417 | 0.0010417 | 0
560133 | АВДТ NB2LE-80ZT 3P+N C40 300мА тип AC 6кА, электронный (R) | 60326.8 | 49448.2 | шт | Проектная (Smart) | Под заказ | Нет | Да | Нет | Модульные аппараты дифференциальной защиты | Дифференциальные автоматические выключатели | NB2LE-80ZT | 24 | 1 | 17.21 | 15.7 | 0.025 | 0.717 | 0.654 | 0.001 | 0.71708 | 0.65417 | 0.0010417 | 0
560134 | АВДТ NB2LE-80ZT 3P+N C40 300мА тип A 6кА, электронный (R) | 67029.78 | 54942.44 | шт | Проектная (Smart) | Под заказ | Нет | Да | Нет | Модульные аппараты дифференциальной защиты | Дифференциальные автоматические выключатели | NB2LE-80ZT | 24 | 1 | 17.21 | 15.7 | 0.025 | 0.717 | 0.654 | 0.001 | 0.71708 | 0.65417 | 0.0010417 | 0
448234 | АВДТ NB2LE-80ZT 3P+N C50 10мА тип AC 6кА, электронный (R) | 49575.77 | 40635.88 | шт | Проектная (Smart) | Под заказ | Нет | Да | Нет | Модульные аппараты дифференциальной защиты | Дифференциальные автоматические выключатели | NB2LE-80ZT | 24 | 1 | 17.26 | 15.74 | 0.025 | 0.719 | 0.656 | 0.001 | 0.71917 | 0.656 | 0.0010417 | 0
448235 | АВДТ NB2LE-80ZT 3P+N C50 10мА тип A 6кА, электронный (R) | 55084.2 | 45150.98 | шт | Проектная (Smart) | Под заказ | Нет | Да | Нет | Модульные аппараты дифференциальной защиты | Дифференциальные автоматические выключатели | NB2LE-80ZT | 24 | 1 | 17.26 | 15.74 | 0.025 | 0.719 | 0.656 | 0.001 | 0.71917 | 0.656 | 0.0010417 | 0
448236 | АВДТ NB2LE-80ZT 3P+N C50 30мА тип AC 6кА, электронный (R) | 52185.04 | 42774.62 | шт | Проектная (Smart) | Под заказ | Нет | Да | Нет | Модульные аппараты дифференциальной защиты | Дифференциальные автоматические выключатели | NB2LE-80ZT | 24 | 1 | 17.26 | 15.74 | 0.025 | 0.719 | 0.656 | 0.001 | 0.71917 | 0.656 | 0.0010417 | 0
448237 | АВДТ NB2LE-80ZT 3P+N C50 30мА тип A 6кА, электронный (R) | 57983.37 | 47527.35 | шт | Проектная (Smart) | Под заказ | Нет | Да | Нет | Модульные аппараты дифференциальной защиты | Дифференциальные автоматические выключатели | NB2LE-80ZT | 24 | 1 | 17.26 | 15.74 | 0.025 | 0.719 | 0.656 | 0.001 | 0.71917 | 0.656 | 0.0010417 | 0
448232 | АВДТ NB2LE-80ZT 3P+N C50 100мА тип AC 6кА, электронный (R) | 55837.98 | 45768.84 | шт | Проектная (Smart) | Под заказ | Нет | Да | Нет | Модульные аппараты дифференциальной защиты | Дифференциальные автоматические выключатели | NB2LE-80ZT | 24 | 1 | 17.26 | 15.74 | 0.025 | 0.719 | 0.656 | 0.001 | 0.71917 | 0.656 | 0.0010417 | 0
448233 | АВДТ NB2LE-80ZT 3P+N C50 100мА тип A 6кА, электронный (R) | 62042.21 | 50854.27 | шт | Проектная (Smart) | Под заказ | Нет | Да | Нет | Модульные аппараты дифференциальной защиты | Дифференциальные автоматические выключатели | NB2LE-80ZT | 24 | 1 | 17.26 | 15.74 | 0.025 | 0.719 | 0.656 | 0.001 | 0.71917 | 0.656 | 0.0010417 | 0
560135 | АВДТ NB2LE-80ZT 3P+N C50 300мА тип AC 6кА, электронный (R) | 59746.65 | 48972.66 | шт | Проектная (Smart) | Под заказ | Нет | Да | Нет | Модульные аппараты дифференциальной защиты | Дифференциальные автоматические выключатели | NB2LE-80ZT | 24 | 1 | 17.26 | 15.74 | 0.025 | 0.719 | 0.656 | 0.001 | 0.71917 | 0.656 | 0.0010417 | 0
560136 | АВДТ NB2LE-80ZT 3P+N C50 300мА тип A 6кА, электронный (R) | 66385.17 | 54414.07 | шт | Проектная (Smart) | Под заказ | Нет | Да | Нет | Модульные аппараты дифференциальной защиты | Дифференциальные автоматические выключатели | NB2LE-80ZT | 24 | 1 | 17.26 | 15.74 | 0.025 | 0.719 | 0.656 | 0.001 | 0.71917 | 0.656 | 0.0010417 | 0
494991 | АВДТ NB2LE-80ZT 3P+N C63 10мА тип AC 6кА, электронный (R) | 51138.86 | 41917.1 | шт | Проектная (Smart) | Под заказ | Нет | Да | Нет | Модульные аппараты дифференциальной защиты | Дифференциальные автоматические выключатели | NB2LE-80ZT | 24 | 1 | 17.33 | 15.82 | 0.025 | 0.722 | 0.659 | 0.001 | 0.72208 | 0.65917 | 0.0010417 | 0
494992 | АВДТ NB2LE-80ZT 3P+N C63 10мА тип A 6кА, электронный (R) | 56820.95 | 46574.55 | шт | Проектная (Smart) | Под заказ | Нет | Да | Нет | Модульные аппараты дифференциальной защиты | Дифференциальные автоматические выключатели | NB2LE-80ZT | 24 | 1 | 17.33 | 15.82 | 0.025 | 0.722 | 0.659 | 0.001 | 0.72208 | 0.65917 | 0.0010417 | 0
494993 | АВДТ NB2LE-80ZT 3P+N C63 30мА тип AC 6кА, электронный (R) | 53830.38 | 44123.26 | шт | Проектная (Smart) | Под заказ | Нет | Да | Нет | Модульные аппараты дифференциальной защиты | Дифференциальные автоматические выключатели | NB2LE-80ZT | 24 | 1 | 17.33 | 15.82 | 0.025 | 0.722 | 0.659 | 0.001 | 0.72208 | 0.65917 | 0.0010417 | 0
494994 | АВДТ NB2LE-80ZT 3P+N C63 30мА тип A 6кА, электронный (R) | 59811.52 | 49025.84 | шт | Проектная (Smart) | Под заказ | Нет | Да | Нет | Модульные аппараты дифференциальной защиты | Дифференциальные автоматические выключатели | NB2LE-80ZT | 24 | 1 | 17.33 | 15.82 | 0.025 | 0.722 | 0.659 | 0.001 | 0.72208 | 0.65917 | 0.0010417 | 0
494989 | АВДТ NB2LE-80ZT 3P+N C63 100мА тип AC 6кА, электронный (R) | 57598.51 | 47211.89 | шт | Проектная (Smart) | Под заказ | Нет | Да | Нет | Модульные аппараты дифференциальной защиты | Дифференциальные автоматические выключатели | NB2LE-80ZT | 24 | 1 | 17.33 | 15.82 | 0.025 | 0.722 | 0.659 | 0.001 | 0.72208 | 0.65917 | 0.0010417 | 0
494990 | АВДТ NB2LE-80ZT 3P+N C63 100мА тип A 6кА, электронный (R) | 63998.35 | 52457.66 | шт | Проектная (Smart) | Под заказ | Нет | Да | Нет | Модульные аппараты дифференциальной защиты | Дифференциальные автоматические выключатели | NB2LE-80ZT | 24 | 1 | 17.33 | 15.82 | 0.025 | 0.722 | 0.659 | 0.001 | 0.72208 | 0.65917 | 0.0010417 | 0
560137 | АВДТ NB2LE-80ZT 3P+N C63 300мА тип AC 6кА, электронный (R) | 61630.41 | 50516.73 | шт | Проектная (Smart) | Под заказ | Нет | Да | Нет | Модульные аппараты дифференциальной защиты | Дифференциальные автоматические выключатели | NB2LE-80ZT | 24 | 1 | 17.33 | 15.82 | 0.025 | 0.722 | 0.659 | 0.001 | 0.72208 | 0.65917 | 0.0010417 | 0
560138 | АВДТ NB2LE-80ZT 3P+N C63 300мА тип A 6кА, электронный (R) | 68478.22 | 56129.69 | шт | Проектная (Smart) | Под заказ | Нет | Да | Нет | Модульные аппараты дифференциальной защиты | Дифференциальные автоматические выключатели | NB2LE-80ZT | 24 | 1 | 17.33 | 15.82 | 0.025 | 0.722 | 0.659 | 0.001 | 0.72208 | 0.65917 | 0.0010417 | 0
494997 | АВДТ NB2LE-80ZT 3P+N C80 10мА тип AC 6кА, электронный (R) | 51424.71 | 42151.4 | шт | Проектная (Smart) | Под заказ | Нет | Да | Нет | Модульные аппараты дифференциальной защиты | Дифференциальные автоматические выключатели | NB2LE-80ZT | 24 | 1 | 17.43 | 15.91 | 0.025 | 0.726 | 0.663 | 0.001 | 0.72625 | 0.663 | 0.0010417 | 0
494998 | АВДТ NB2LE-80ZT 3P+N C80 10мА тип A 6кА, электронный (R) | 57138.55 | 46834.88 | шт | Проектная (Smart) | Под заказ | Нет | Да | Нет | Модульные аппараты дифференциальной защиты | Дифференциальные автоматические выключатели | NB2LE-80ZT | 24 | 1 | 17.43 | 15.91 | 0.025 | 0.726 | 0.663 | 0.001 | 0.72625 | 0.663 | 0.0010417 | 0
494999 | АВДТ NB2LE-80ZT 3P+N C80 30мА тип AC 6кА, электронный (R) | 54131.27 | 44369.89 | шт | Проектная (Smart) | Под заказ | Нет | Да | Нет | Модульные аппараты дифференциальной защиты | Дифференциальные автоматические выключатели | NB2LE-80ZT | 24 | 1 | 17.43 | 15.91 | 0.025 | 0.726 | 0.663 | 0.001 | 0.72625 | 0.663 | 0.0010417 | 0
495330 | АВДТ NB2LE-80ZT 3P+N C80 30мА тип A 6кА, электронный (R) | 60145.85 | 49299.88 | шт | Проектная (Smart) | Под заказ | Нет | Да | Нет | Модульные аппараты дифференциальной защиты | Дифференциальные автоматические выключатели | NB2LE-80ZT | 24 | 1 | 17.43 | 15.91 | 0.025 | 0.726 | 0.663 | 0.001 | 0.72625 | 0.663 | 0.0010417 | 0
494995 | АВДТ NB2LE-80ZT 3P+N C80 100мА тип AC 6кА, электронный (R) | 57920.45 | 47475.78 | шт | Проектная (Smart) | Под заказ | Нет | Да | Нет | Модульные аппараты дифференциальной защиты | Дифференциальные автоматические выключатели | NB2LE-80ZT | 24 | 1 | 17.43 | 15.91 | 0.025 | 0.726 | 0.663 | 0.001 | 0.72625 | 0.663 | 0.0010417 | 0
494996 | АВДТ NB2LE-80ZT 3P+N C80 100мА тип A 6кА, электронный (R) | 64356.06 | 52750.87 | шт | Проектная (Smart) | Под заказ | Нет | Да | Нет | Модульные аппараты дифференциальной защиты | Дифференциальные автоматические выключатели | NB2LE-80ZT | 24 | 1 | 17.43 | 15.91 | 0.025 | 0.726 | 0.663 | 0.001 | 0.72625 | 0.663 | 0.0010417 | 0
560139 | АВДТ NB2LE-80ZT 3P+N C80 300мА тип AC 6кА, электронный (R) | 61974.89 | 50799.09 | шт | Проектная (Smart) | Под заказ | Нет | Да | Нет | Модульные аппараты дифференциальной защиты | Дифференциальные автоматические выключатели | NB2LE-80ZT | 24 | 1 | 17.43 | 15.91 | 0.025 | 0.726 | 0.663 | 0.001 | 0.72625 | 0.663 | 0.0010417 | 0
560140 | АВДТ NB2LE-80ZT 3P+N C80 300мА тип A 6кА, электронный (R) | 68860.98 | 56443.43 | шт | Проектная (Smart) | Под заказ | Нет | Да | Нет | Модульные аппараты дифференциальной защиты | Дифференциальные автоматические выключатели | NB2LE-80ZT | 24 | 1 | 17.43 | 15.91 | 0.025 | 0.726 | 0.663 | 0.001 | 0.72625 | 0.663 | 0.0010417 | 0
560149 | АВДТ NB2LE-80ZT 3P+N D6 10мА тип AC 6кА, электронный (R) | 31504.28 | 25823.18 | шт | Проектная (Smart) | Под заказ | Нет | Да | Нет | Модульные аппараты дифференциальной защиты | Дифференциальные автоматические выключатели | NB2LE-80ZT | 24 | 1 | 16.54 | 15.02 | 0.025 | 0.689 | 0.626 | 0.001 | 0.68917 | 0.626 | 0.0010417 | 0
560150 | АВДТ NB2LE-80ZT 3P+N D6 10мА тип A 6кА, электронный (R) | 35004.75 | 28692.42 | шт | Проектная (Smart) | Под заказ | Нет | Да | Нет | Модульные аппараты дифференциальной защиты | Дифференциальные автоматические выключатели | NB2LE-80ZT | 24 | 1 | 16.54 | 15.02 | 0.025 | 0.689 | 0.626 | 0.001 | 0.68917 | 0.626 | 0.0010417 | 0
560157 | АВДТ NB2LE-80ZT 3P+N D6 30мА тип AC 6кА, электронный (R) | 33162.39 | 27182.29 | шт | Проектная (Smart) | Под заказ | Нет | Да | Нет | Модульные аппараты дифференциальной защиты | Дифференциальные автоматические выключатели | NB2LE-80ZT | 24 | 1 | 16.54 | 15.02 | 0.025 | 0.689 | 0.626 | 0.001 | 0.68917 | 0.626 | 0.0010417 | 0
560158 | АВДТ NB2LE-80ZT 3P+N D6 30мА тип A 6кА, электронный (R) | 36847.11 | 30202.55 | шт | Проектная (Smart) | Под заказ | Нет | Да | Нет | Модульные аппараты дифференциальной защиты | Дифференциальные автоматические выключатели | NB2LE-80ZT | 24 | 1 | 16.54 | 15.02 | 0.025 | 0.689 | 0.626 | 0.001 | 0.68917 | 0.626 | 0.0010417 | 0
560165 | АВДТ NB2LE-80ZT 3P+N D6 100мА тип AC 6кА, электронный (R) | 35483.76 | 29085.05 | шт | Проектная (Smart) | Под заказ | Нет | Да | Нет | Модульные аппараты дифференциальной защиты | Дифференциальные автоматические выключатели | NB2LE-80ZT | 24 | 1 | 16.54 | 15.02 | 0.025 | 0.689 | 0.626 | 0.001 | 0.68917 | 0.626 | 0.0010417 | 0
560166 | АВДТ NB2LE-80ZT 3P+N D6 100мА тип A 6кА, электронный (R) | 39426.41 | 32316.73 | шт | Проектная (Smart) | Под заказ | Нет | Да | Нет | Модульные аппараты дифференциальной защиты | Дифференциальные автоматические выключатели | NB2LE-80ZT | 24 | 1 | 16.54 | 15.02 | 0.025 | 0.689 | 0.626 | 0.001 | 0.68917 | 0.626 | 0.0010417 | 0
560141 | АВДТ NB2LE-80ZT 3P+N D6 300мА тип AC 6кА, электронный (R) | 37967.63 | 31121.01 | шт | Проектная (Smart) | Под заказ | Нет | Да | Нет | Модульные аппараты дифференциальной защиты | Дифференциальные автоматические выключатели | NB2LE-80ZT | 24 | 1 | 16.54 | 15.02 | 0.025 | 0.689 | 0.626 | 0.001 | 0.68917 | 0.626 | 0.0010417 | 0
560142 | АВДТ NB2LE-80ZT 3P+N D6 300мА тип A 6кА, электронный (R) | 42186.26 | 34578.9 | шт | Проектная (Smart) | Под заказ | Нет | Да | Нет | Модульные аппараты дифференциальной защиты | Дифференциальные автоматические выключатели | NB2LE-80ZT | 24 | 1 | 16.54 | 15.02 | 0.025 | 0.689 | 0.626 | 0.001 | 0.68917 | 0.626 | 0.0010417 | 0
560151 | АВДТ NB2LE-80ZT 3P+N D10 10мА тип AC 6кА, электронный (R) | 31308.69 | 25662.86 | шт | Проектная (Smart) | Под заказ | Нет | Да | Нет | Модульные аппараты дифференциальной защиты | Дифференциальные автоматические выключатели | NB2LE-80ZT | 24 | 1 | 16.42 | 14.9 | 0.025 | 0.684 | 0.621 | 0.001 | 0.68417 | 0.621 | 0.0010417 | 0
560152 | АВДТ NB2LE-80ZT 3P+N D10 10мА тип A 6кА, электронный (R) | 34787.43 | 28514.29 | шт | Проектная (Smart) | Под заказ | Нет | Да | Нет | Модульные аппараты дифференциальной защиты | Дифференциальные автоматические выключатели | NB2LE-80ZT | 24 | 1 | 16.42 | 14.9 | 0.025 | 0.684 | 0.621 | 0.001 | 0.68417 | 0.621 | 0.0010417 | 0
560159 | АВДТ NB2LE-80ZT 3P+N D10 30мА тип AC 6кА, электронный (R) | 32956.52 | 27013.54 | шт | Проектная (Smart) | Под заказ | Нет | Да | Нет | Модульные аппараты дифференциальной защиты | Дифференциальные автоматические выключатели | NB2LE-80ZT | 24 | 1 | 16.42 | 14.9 | 0.025 | 0.684 | 0.621 | 0.001 | 0.68417 | 0.621 | 0.0010417 | 0
560160 | АВДТ NB2LE-80ZT 3P+N D10 30мА тип A 6кА, электронный (R) | 36618.35 | 30015.04 | шт | Проектная (Smart) | Под заказ | Нет | Да | Нет | Модульные аппараты дифференциальной защиты | Дифференциальные автоматические выключатели | NB2LE-80ZT | 24 | 1 | 16.42 | 14.9 | 0.025 | 0.684 | 0.621 | 0.001 | 0.68417 | 0.621 | 0.0010417 | 0
560167 | АВДТ NB2LE-80ZT 3P+N D10 100мА тип AC 6кА, электронный (R) | 35263.47 | 28904.48 | шт | Проектная (Smart) | Под заказ | Нет | Да | Нет | Модульные аппараты дифференциальной защиты | Дифференциальные автоматические выключатели | NB2LE-80ZT | 24 | 1 | 16.42 | 14.9 | 0.025 | 0.684 | 0.621 | 0.001 | 0.68417 | 0.621 | 0.0010417 | 0
560168 | АВДТ NB2LE-80ZT 3P+N D10 100мА тип A 6кА, электронный (R) | 39181.63 | 32116.09 | шт | Проектная (Smart) | Под заказ | Нет | Да | Нет | Модульные аппараты дифференциальной защиты | Дифференциальные автоматические выключатели | NB2LE-80ZT | 24 | 1 | 16.42 | 14.9 | 0.025 | 0.684 | 0.621 | 0.001 | 0.68417 | 0.621 | 0.0010417 | 0
560143 | АВДТ NB2LE-80ZT 3P+N D10 300мА тип AC 6кА, электронный (R) | 37731.92 | 30927.8 | шт | Проектная (Smart) | Под заказ | Нет | Да | Нет | Модульные аппараты дифференциальной защиты | Дифференциальные автоматические выключатели | NB2LE-80ZT | 24 | 1 | 16.42 | 14.9 | 0.025 | 0.684 | 0.621 | 0.001 | 0.68417 | 0.621 | 0.0010417 | 0
560144 | АВДТ NB2LE-80ZT 3P+N D10 300мА тип A 6кА, электронный (R) | 41924.36 | 34364.23 | шт | Проектная (Smart) | Под заказ | Нет | Да | Нет | Модульные аппараты дифференциальной защиты | Дифференциальные автоматические выключатели | NB2LE-80ZT | 24 | 1 | 16.42 | 14.9 | 0.025 | 0.684 | 0.621 | 0.001 | 0.68417 | 0.621 | 0.0010417 | 0
560153 | АВДТ NB2LE-80ZT 3P+N D16 10мА тип AC 6кА, электронный (R) | 31328.69 | 25679.25 | шт | Проектная (Smart) | Под заказ | Нет | Да | Нет | Модульные аппараты дифференциальной защиты | Дифференциальные автоматические выключатели | NB2LE-80ZT | 24 | 1 | 16.57 | 15.05 | 0.025 | 0.69 | 0.627 | 0.001 | 0.69042 | 0.62708 | 0.0010417 | 0
560154 | АВДТ NB2LE-80ZT 3P+N D16 10мА тип A 6кА, электронный (R) | 34809.65 | 28532.5 | шт | Проектная (Smart) | Под заказ | Нет | Да | Нет | Модульные аппараты дифференциальной защиты | Дифференциальные автоматические выключатели | NB2LE-80ZT | 24 | 1 | 16.57 | 15.05 | 0.025 | 0.69 | 0.627 | 0.001 | 0.69042 | 0.62708 | 0.0010417 | 0
560161 | АВДТ NB2LE-80ZT 3P+N D16 30мА тип AC 6кА, электронный (R) | 32977.56 | 27030.79 | шт | Проектная (Smart) | Под заказ | Нет | Да | Нет | Модульные аппараты дифференциальной защиты | Дифференциальные автоматические выключатели | NB2LE-80ZT | 24 | 1 | 16.57 | 15.05 | 0.025 | 0.69 | 0.627 | 0.001 | 0.69042 | 0.62708 | 0.0010417 | 0
560162 | АВДТ NB2LE-80ZT 3P+N D16 30мА тип A 6кА, электронный (R) | 36641.74 | 30034.21 | шт | Проектная (Smart) | Под заказ | Нет | Да | Нет | Модульные аппараты дифференциальной защиты | Дифференциальные автоматические выключатели | NB2LE-80ZT | 24 | 1 | 16.57 | 15.05 | 0.025 | 0.69 | 0.627 | 0.001 | 0.69042 | 0.62708 | 0.0010417 | 0
560169 | АВДТ NB2LE-80ZT 3P+N D16 100мА тип AC 6кА, электронный (R) | 35285.99 | 28922.94 | шт | Проектная (Smart) | Под заказ | Нет | Да | Нет | Модульные аппараты дифференциальной защиты | Дифференциальные автоматические выключатели | NB2LE-80ZT | 24 | 1 | 16.57 | 15.05 | 0.025 | 0.69 | 0.627 | 0.001 | 0.69042 | 0.62708 | 0.0010417 | 0
560170 | АВДТ NB2LE-80ZT 3P+N D16 100мА тип A 6кА, электронный (R) | 39206.66 | 32136.61 | шт | Проектная (Smart) | Под заказ | Нет | Да | Нет | Модульные аппараты дифференциальной защиты | Дифференциальные автоматические выключатели | NB2LE-80ZT | 24 | 1 | 16.57 | 15.05 | 0.025 | 0.69 | 0.627 | 0.001 | 0.69042 | 0.62708 | 0.0010417 | 0
560145 | АВДТ NB2LE-80ZT 3P+N D16 300мА тип AC 6кА, электронный (R) | 37756.01 | 30947.55 | шт | Проектная (Smart) | Под заказ | Нет | Да | Нет | Модульные аппараты дифференциальной защиты | Дифференциальные автоматические выключатели | NB2LE-80ZT | 24 | 1 | 16.57 | 15.05 | 0.025 | 0.69 | 0.627 | 0.001 | 0.69042 | 0.62708 | 0.0010417 | 0
560146 | АВДТ NB2LE-80ZT 3P+N D16 300мА тип A 6кА, электронный (R) | 41951.13 | 34386.17 | шт | Проектная (Smart) | Под заказ | Нет | Да | Нет | Модульные аппараты дифференциальной защиты | Дифференциальные автоматические выключатели | NB2LE-80ZT | 24 | 1 | 16.57 | 15.05 | 0.025 | 0.69 | 0.627 | 0.001 | 0.69042 | 0.62708 | 0.0010417 | 0
560155 | АВДТ NB2LE-80ZT 3P+N D20 10мА тип AC 6кА, электронный (R) | 31379.97 | 25721.29 | шт | Проектная (Smart) | Под заказ | Нет | Да | Нет | Модульные аппараты дифференциальной защиты | Дифференциальные автоматические выключатели | NB2LE-80ZT | 24 | 1 | 16.71 | 15.19 | 0.025 | 0.696 | 0.633 | 0.001 | 0.69625 | 0.633 | 0.0010417 | 0
560156 | АВДТ NB2LE-80ZT 3P+N D20 10мА тип A 6кА, электронный (R) | 34866.64 | 28579.21 | шт | Проектная (Smart) | Под заказ | Нет | Да | Нет | Модульные аппараты дифференциальной защиты | Дифференциальные автоматические выключатели | NB2LE-80ZT | 24 | 1 | 16.71 | 15.19 | 0.025 | 0.696 | 0.633 | 0.001 | 0.69625 | 0.633 | 0.0010417 | 0
560163 | АВДТ NB2LE-80ZT 3P+N D20 30мА тип AC 6кА, электронный (R) | 33031.55 | 27075.04 | шт | Проектная (Smart) | Под заказ | Нет | Да | Нет | Модульные аппараты дифференциальной защиты | Дифференциальные автоматические выключатели | NB2LE-80ZT | 24 | 1 | 16.71 | 15.19 | 0.025 | 0.696 | 0.633 | 0.001 | 0.69625 | 0.633 | 0.0010417 | 0
560164 | АВДТ NB2LE-80ZT 3P+N D20 30мА тип A 6кА, электронный (R) | 36701.72 | 30083.38 | шт | Проектная (Smart) | Под заказ | Нет | Да | Нет | Модульные аппараты дифференциальной защиты | Дифференциальные автоматические выключатели | NB2LE-80ZT | 24 | 1 | 16.71 | 15.19 | 0.025 | 0.696 | 0.633 | 0.001 | 0.69625 | 0.633 | 0.0010417 | 0
560171 | АВДТ NB2LE-80ZT 3P+N D20 100мА тип AC 6кА, электронный (R) | 35343.75 | 28970.29 | шт | Проектная (Smart) | Под заказ | Нет | Да | Нет | Модульные аппараты дифференциальной защиты | Дифференциальные автоматические выключатели | NB2LE-80ZT | 24 | 1 | 16.71 | 15.19 | 0.025 | 0.696 | 0.633 | 0.001 | 0.69625 | 0.633 | 0.0010417 | 0
560172 | АВДТ NB2LE-80ZT 3P+N D20 100мА тип A 6кА, электронный (R) | 39270.85 | 32189.22 | шт | Проектная (Smart) | Под заказ | Нет | Да | Нет | Модульные аппараты дифференциальной защиты | Дифференциальные автоматические выключатели | NB2LE-80ZT | 24 | 1 | 16.71 | 15.19 | 0.025 | 0.696 | 0.633 | 0.001 | 0.69625 | 0.633 | 0.0010417 | 0
560147 | АВДТ NB2LE-80ZT 3P+N D20 300мА тип AC 6кА, электронный (R) | 37817.83 | 30998.22 | шт | Проектная (Smart) | Под заказ | Нет | Да | Нет | Модульные аппараты дифференциальной защиты | Дифференциальные автоматические выключатели | NB2LE-80ZT | 24 | 1 | 16.71 | 15.19 | 0.025 | 0.696 | 0.633 | 0.001 | 0.69625 | 0.633 | 0.0010417 | 0
560148 | АВДТ NB2LE-80ZT 3P+N D20 300мА тип A 6кА, электронный (R) | 42019.8 | 34442.46 | шт | Проектная (Smart) | Под заказ | Нет | Да | Нет | Модульные аппараты дифференциальной защиты | Дифференциальные автоматические выключатели | NB2LE-80ZT | 24 | 1 | 16.71 | 15.19 | 0.025 | 0.696 | 0.633 | 0.001 | 0.69625 | 0.633 | 0.0010417 | 0
507793 | Модуль питания PSU-3 AC230В | 8261.63 | 6771.83 | шт | Проектная (Smart) | Склад | Нет | Нет | Нет | Модульные аппараты распределения электроэнергии | Модульные автоматические выключатели | NB2 Аксессуары | 16 | 1 | 3.33 | 1.67 | 0.022 | 0.208 | 0.104 | 0.001 | 0.20813 | 0.10437 | 0.001375 | 0
518414 | Адаптер CB002-NB20 для NB2 Smart | 104.97 | 86.04 | шт | Проектная (Smart) | Под заказ | Нет | Да | Нет | Модульные аппараты распределения электроэнергии | Модульные автоматические выключатели | NB2 Аксессуары | 144 | 12 | 1.76 | 0.11 | 0.029 | 0.147 | 0.009 | 0.002 | 0.01225 | 0.00076389 | 0.00020139 | 0
518415 | Кабель связи CB002-NB21 (L35±5мм) для NB2 Smart (R) | 462.11 | 378.78 | шт | Проектная (Smart) | Под заказ | Нет | Да | Нет | Модульные аппараты распределения электроэнергии | Модульные автоматические выключатели | NB2 Аксессуары | 144 | 12 | 1.89 | 0.25 | 0.029 | 0.158 | 0.021 | 0.002 | 0.013167 | 0.00175 | 0.00020139 | 0
518416 | Кабель связи CB002-NB22 (L60±5мм) для NB2 Smart (R) | 482.89 | 395.81 | шт | Проектная (Smart) | Под заказ | Нет | Да | Нет | Модульные аппараты распределения электроэнергии | Модульные автоматические выключатели | NB2 Аксессуары | 144 | 12 | 1.97 | 0.32 | 0.029 | 0.164 | 0.027 | 0.002 | 0.013681 | 0.00225 | 0.00020139 | 0
518417 | Кабель связи CB002-NB23 (L80±5мм) для NB2 Smart (R) | 519.23 | 425.6 | шт | Проектная (Smart) | Под заказ | Нет | Да | Нет | Модульные аппараты распределения электроэнергии | Модульные автоматические выключатели | NB2 Аксессуары | 144 | 12 | 2.01 | 0.36 | 0.029 | 0.168 | 0.03 | 0.002 | 0.014 | 0.0025 | 0.00020139 | 0
518418 | Кабель связи CB002-NB24 (L120±5мм) для NB2 Smart (R) | 556.88 | 456.46 | шт | Проектная (Smart) | Под заказ | Нет | Да | Нет | Модульные аппараты распределения электроэнергии | Модульные автоматические выключатели | NB2 Аксессуары | 144 | 12 | 2.11 | 0.47 | 0.029 | 0.176 | 0.039 | 0.002 | 0.014667 | 0.0032639 | 0.00020139 | 0
518419 | Кабель связи CB002-NB25 (L200±5мм) для NB2 Smart (R) | 615.28 | 504.33 | шт | Проектная (Smart) | Под заказ | Нет | Да | Нет | Модульные аппараты распределения электроэнергии | Модульные автоматические выключатели | NB2 Аксессуары | 144 | 12 | 2.55 | 0.9 | 0.029 | 0.213 | 0.075 | 0.002 | 0.01775 | 0.00625 | 0.00020139 | 0
518420 | Кабель связи CB002-NB26 (L300±5мм) для NB2 Smart (R) | 694.47 | 569.24 | шт | Проектная (Smart) | Под заказ | Нет | Да | Нет | Модульные аппараты распределения электроэнергии | Модульные автоматические выключатели | NB2 Аксессуары | 144 | 12 | 2.98 | 1.33 | 0.029 | 0.248 | 0.111 | 0.002 | 0.020694 | 0.00925 | 0.00020139 | 0
518421 | Кабель связи CB002-NB27 (L400±5мм) для NB2 Smart (R) | 768.45 | 629.88 | шт | Проектная (Smart) | Под заказ | Нет | Да | Нет | Модульные аппараты распределения электроэнергии | Модульные автоматические выключатели | NB2 Аксессуары | 144 | 12 | 3.41 | 1.77 | 0.029 | 0.284 | 0.148 | 0.002 | 0.023681 | 0.012333 | 0.00020139 | 0
518422 | Кабель связи CB002-NB28 (L500±5мм) для NB2 Smart (R) | 826.88 | 677.77 | шт | Проектная (Smart) | Под заказ | Нет | Да | Нет | Модульные аппараты распределения электроэнергии | Модульные автоматические выключатели | NB2 Аксессуары | 144 | 12 | 3.7 | 2.05 | 0.029 | 0.308 | 0.171 | 0.002 | 0.025694 | 0.01425 | 0.00020139 | 0
518423 | Кабель связи CB002-NB29 (L600±5мм) для NB2 Smart (R) | 885.28 | 725.64 | шт | Проектная (Smart) | Под заказ | Нет | Да | Нет | Модульные аппараты распределения электроэнергии | Модульные автоматические выключатели | NB2 Аксессуары | 144 | 12 | 3.99 | 2.34 | 0.029 | 0.333 | 0.195 | 0.002 | 0.02775 | 0.01625 | 0.00020139 | 0
572269 | Контактор NC8-09/W 3P 9А AC/DC (100~250В) 1НО+1НЗ (R) | 3146.38 | 2579 | шт | Промышленная | Склад | Нет | Нет | Нет | Оборудование для защиты и управления двигателем | Контакторы | NC8/W | 60 | 1 | 22.24 | 20.4 | 0.03 | 0.371 | 0.34 | 0.001 | 0.371 | 0.34 | 0.001 | 0
572317 | Контактор NC8-38/W 4P 38А AC/DC (100~250В) (R) | 15833.56 | 12978.33 | шт | Промышленная | Под заказ | Нет | Нет | Нет | Оборудование для защиты и управления двигателем | Контакторы | NC8/W | 36 | 1 | 19.26 | 17.83 | 0.03 | 0.535 | 0.495 | 0.001 | 0.535 | 0.49528 | 0.001 | 0
530550 | Воздушный авт. выкл. NA8-1600H-1000S/3P стац.,1000А, 66кА, тип S, AC230В (R) | 738338.58 | 605195.56 | шт | Проектная (Smart) | Под заказ | Нет | Да | Нет | Силовые аппараты распределения электроэнергии | Воздушные автоматические выключатели | NA8 | 1 | 1 | 37 | 22 | 0.09 | 37 | 22 | 0.09 | 37 | 22 | 0.09 | 0
530558 | Воздушный авт. выкл. NA8-1600H-1000S/3P стац.,1000А, 66кА, тип S, AC400В (R) | 738338.58 | 605195.56 | шт | Проектная (Smart) | Под заказ | Нет | Да | Нет | Силовые аппараты распределения электроэнергии | Воздушные автоматические выключатели | NA8 | 1 | 1 | 37 | 22 | 0.09 | 37 | 22 | 0.09 | 37 | 22 | 0.09 | 0
530546 | Воздушный авт. выкл. NA8-1600H-1000S/3P выкат.,1000А, 66кА, тип S, AC230В (R) | 904118.45 | 741080.7 | шт | Проектная (Smart) | Под заказ | Нет | Да | Нет | Силовые аппараты распределения электроэнергии | Воздушные автоматические выключатели | NA8 | 1 | 1 | 59 | 42.5 | 0.09 | 59 | 42.5 | 0.09 | 59 | 42.5 | 0.09 | 0
530554 | Воздушный авт. выкл. NA8-1600H-1000S/3P выкат.,1000А, 66кА, тип S, AC400В (R) | 904118.45 | 741080.7 | шт | Проектная (Smart) | Под заказ | Нет | Да | Нет | Силовые аппараты распределения электроэнергии | Воздушные автоматические выключатели | NA8 | 1 | 1 | 59 | 42.5 | 0.09 | 59 | 42.5 | 0.09 | 59 | 42.5 | 0.09 | 0
530552 | Воздушный авт. выкл. NA8-1600H-1000S/4P стац.,1000А, 66кА, тип S, AC230В (R) | 849087.35 | 695973.24 | шт | Проектная (Smart) | Под заказ | Нет | Да | Нет | Силовые аппараты распределения электроэнергии | Воздушные автоматические выключатели | NA8 | 1 | 1 | 45 | 26.5 | 0.09 | 45 | 26.5 | 0.09 | 45 | 26.5 | 0.09 | 0
530560 | Воздушный авт. выкл. NA8-1600H-1000S/4P стац.,1000А, 66кА, тип S, AC400В (R) | 849087.35 | 695973.24 | шт | Проектная (Smart) | Под заказ | Нет | Да | Нет | Силовые аппараты распределения электроэнергии | Воздушные автоматические выключатели | NA8 | 1 | 1 | 45 | 26.5 | 0.09 | 45 | 26.5 | 0.09 | 45 | 26.5 | 0.09 | 0
530548 | Воздушный авт. выкл. NA8-1600H-1000S/4P выкат.,1000А, 66кА, тип S, AC230В (R) | 1056447.72 | 865940.75 | шт | Проектная (Smart) | Под заказ | Нет | Да | Нет | Силовые аппараты распределения электроэнергии | Воздушные автоматические выключатели | NA8 | 1 | 1 | 62 | 55 | 0.09 | 62 | 55 | 0.09 | 62 | 55 | 0.09 | 0
530556 | Воздушный авт. выкл. NA8-1600H-1000S/4P выкат.,1000А, 66кА, тип S, AC400В (R) | 1056447.72 | 865940.75 | шт | Проектная (Smart) | Под заказ | Нет | Да | Нет | Силовые аппараты распределения электроэнергии | Воздушные автоматические выключатели | NA8 | 1 | 1 | 62 | 55 | 0.09 | 62 | 55 | 0.09 | 62 | 55 | 0.09 | 0
530566 | Воздушный авт. выкл. NA8-1600H-1250S/3P стац.,1250А, 66кА, тип S, AC230В (R) | 809052.69 | 663157.94 | шт | Проектная (Smart) | Под заказ | Нет | Да | Нет | Силовые аппараты распределения электроэнергии | Воздушные автоматические выключатели | NA8 | 1 | 1 | 37 | 22 | 0.09 | 37 | 22 | 0.09 | 37 | 22 | 0.09 | 0
530574 | Воздушный авт. выкл. NA8-1600H-1250S/3P стац.,1250А, 66кА, тип S, AC400В (R) | 809052.69 | 663157.94 | шт | Проектная (Smart) | Под заказ | Нет | Да | Нет | Силовые аппараты распределения электроэнергии | Воздушные автоматические выключатели | NA8 | 1 | 1 | 37 | 22 | 0.09 | 37 | 22 | 0.09 | 37 | 22 | 0.09 | 0
530562 | Воздушный авт. выкл. NA8-1600H-1250S/3P выкат.,1250А, 66кА, тип S, AC230В (R) | 986649.03 | 808728.71 | шт | Проектная (Smart) | Под заказ | Нет | Да | Нет | Силовые аппараты распределения электроэнергии | Воздушные автоматические выключатели | NA8 | 1 | 1 | 59 | 42.5 | 0.09 | 59 | 42.5 | 0.09 | 59 | 42.5 | 0.09 | 0
530570 | Воздушный авт. выкл. NA8-1600H-1250S/3P выкат.,1250А, 66кА, тип S, AC400В (R) | 986649.03 | 808728.71 | шт | Проектная (Smart) | Под заказ | Нет | Да | Нет | Силовые аппараты распределения электроэнергии | Воздушные автоматические выключатели | NA8 | 1 | 1 | 59 | 42.5 | 0.09 | 59 | 42.5 | 0.09 | 59 | 42.5 | 0.09 | 0
530568 | Воздушный авт. выкл. NA8-1600H-1250S/4P стац.,1250А, 66кА, тип S, AC230В (R) | 970861.63 | 795788.22 | шт | Проектная (Smart) | Под заказ | Нет | Да | Нет | Силовые аппараты распределения электроэнергии | Воздушные автоматические выключатели | NA8 | 1 | 1 | 45 | 26.5 | 0.09 | 45 | 26.5 | 0.09 | 45 | 26.5 | 0.09 | 0
530576 | Воздушный авт. выкл. NA8-1600H-1250S/4P стац.,1250А, 66кА, тип S, AC400В (R) | 970861.63 | 795788.22 | шт | Проектная (Smart) | Под заказ | Нет | Да | Нет | Силовые аппараты распределения электроэнергии | Воздушные автоматические выключатели | NA8 | 1 | 1 | 45 | 26.5 | 0.09 | 45 | 26.5 | 0.09 | 45 | 26.5 | 0.09 | 0
532473 | Воздушный авт. выкл. NA8-2500H-1250S/3P стац.,1250А, 85кА, тип S, AC230В (R) | 1348115.43 | 1105012.65 | шт | Проектная (Smart) | Под заказ | Нет | Да | Нет | Силовые аппараты распределения электроэнергии | Воздушные автоматические выключатели | NA8 | 1 | 1 | 57 | 45 | 0.123 | 57 | 45 | 0.123 | 57 | 45 | 0.123 | 0
530564 | Воздушный авт. выкл. NA8-1600H-1250S/4P выкат.,1250А, 66кА, тип S, AC230В (R) | 1183975.63 | 970471.83 | шт | Проектная (Smart) | Под заказ | Нет | Да | Нет | Силовые аппараты распределения электроэнергии | Воздушные автоматические выключатели | NA8 | 1 | 1 | 62 | 55 | 0.09 | 62 | 55 | 0.09 | 62 | 55 | 0.09 | 0
530572 | Воздушный авт. выкл. NA8-1600H-1250S/4P выкат.,1250А, 66кА, тип S, AC400В (R) | 1183975.63 | 970471.83 | шт | Проектная (Smart) | Под заказ | Нет | Да | Нет | Силовые аппараты распределения электроэнергии | Воздушные автоматические выключатели | NA8 | 1 | 1 | 62 | 55 | 0.09 | 62 | 55 | 0.09 | 62 | 55 | 0.09 | 0
530582 | Воздушный авт. выкл. NA8-1600H-1600S/3P стац.,1600А, 66кА, тип S, AC230В (R) | 831854.5 | 681847.95 | шт | Проектная (Smart) | Под заказ | Нет | Да | Нет | Силовые аппараты распределения электроэнергии | Воздушные автоматические выключатели | NA8 | 1 | 1 | 37 | 22 | 0.09 | 37 | 22 | 0.09 | 37 | 22 | 0.09 | 0
530590 | Воздушный авт. выкл. NA8-1600H-1600S/3P стац.,1600А, 66кА, тип S, AC400В (R) | 831854.5 | 681847.95 | шт | Проектная (Smart) | Под заказ | Нет | Да | Нет | Силовые аппараты распределения электроэнергии | Воздушные автоматические выключатели | NA8 | 1 | 1 | 37 | 22 | 0.09 | 37 | 22 | 0.09 | 37 | 22 | 0.09 | 0
530578 | Воздушный авт. выкл. NA8-1600H-1600S/3P выкат.,1600А, 66кА, тип S, AC230В (R) | 1086316.12 | 890423.05 | шт | Проектная (Smart) | Под заказ | Нет | Да | Нет | Силовые аппараты распределения электроэнергии | Воздушные автоматические выключатели | NA8 | 1 | 1 | 59 | 42.5 | 0.09 | 59 | 42.5 | 0.09 | 59 | 42.5 | 0.09 | 0
530586 | Воздушный авт. выкл. NA8-1600H-1600S/3P выкат.,1600А, 66кА, тип S, AC400В (R) | 1086316.12 | 890423.05 | шт | Проектная (Smart) | Под заказ | Нет | Да | Нет | Силовые аппараты распределения электроэнергии | Воздушные автоматические выключатели | NA8 | 1 | 1 | 59 | 42.5 | 0.09 | 59 | 42.5 | 0.09 | 59 | 42.5 | 0.09 | 0
530584 | Воздушный авт. выкл. NA8-1600H-1600S/4P стац.,1600А, 66кА, тип S, AC230В (R) | 998224.61 | 818216.89 | шт | Проектная (Smart) | Под заказ | Нет | Да | Нет | Силовые аппараты распределения электроэнергии | Воздушные автоматические выключатели | NA8 | 1 | 1 | 45 | 26.5 | 0.09 | 45 | 26.5 | 0.09 | 45 | 26.5 | 0.09 | 0
530592 | Воздушный авт. выкл. NA8-1600H-1600S/4P стац.,1600А, 66кА, тип S, AC400В (R) | 998224.61 | 818216.89 | шт | Проектная (Smart) | Под заказ | Нет | Да | Нет | Силовые аппараты распределения электроэнергии | Воздушные автоматические выключатели | NA8 | 1 | 1 | 45 | 26.5 | 0.09 | 45 | 26.5 | 0.09 | 45 | 26.5 | 0.09 | 0
530580 | Воздушный авт. выкл. NA8-1600H-1600S/4P выкат.,1600А, 66кА, тип S, AC230В (R) | 1303577.73 | 1068506.34 | шт | Проектная (Smart) | Под заказ | Нет | Да | Нет | Силовые аппараты распределения электроэнергии | Воздушные автоматические выключатели | NA8 | 1 | 1 | 62 | 55 | 0.09 | 62 | 55 | 0.09 | 62 | 55 | 0.09 | 0
532485 | Воздушный авт. выкл. NA8-2500H-1600S/3P выкат.,1600А, 85кА, тип S, AC230В (R) | 1598928.52 | 1310597.15 | шт | Проектная (Smart) | Под заказ | Нет | Да | Нет | Силовые аппараты распределения электроэнергии | Воздушные автоматические выключатели | NA8 | 1 | 1 | 88 | 76 | 0.16 | 88 | 76 | 0.16 | 88 | 76 | 0.16 | 0
530588 | Воздушный авт. выкл. NA8-1600H-1600S/4P выкат.,1600А, 66кА, тип S, AC400В (R) | 1303577.73 | 1068506.34 | шт | Проектная (Smart) | Под заказ | Нет | Да | Нет | Силовые аппараты распределения электроэнергии | Воздушные автоматические выключатели | NA8 | 1 | 1 | 62 | 55 | 0.09 | 62 | 55 | 0.09 | 62 | 55 | 0.09 | 0
530502 | Воздушный авт. выкл. NA8-1600H-400S/3P стац.,400А, 66кА, тип S, AC230В (R) | 546412.31 | 447878.94 | шт | Проектная (Smart) | Под заказ | Нет | Да | Нет | Силовые аппараты распределения электроэнергии | Воздушные автоматические выключатели | NA8 | 1 | 1 | 37 | 22 | 0.09 | 37 | 22 | 0.09 | 37 | 22 | 0.09 | 0
530510 | Воздушный авт. выкл. NA8-1600H-400S/3P стац.,400А, 66кА, тип S, AC400В (R) | 546412.31 | 447878.94 | шт | Проектная (Smart) | Под заказ | Нет | Да | Нет | Силовые аппараты распределения электроэнергии | Воздушные автоматические выключатели | NA8 | 1 | 1 | 37 | 22 | 0.09 | 37 | 22 | 0.09 | 37 | 22 | 0.09 | 0
530498 | Воздушный авт. выкл. NA8-1600H-400S/3P выкат.,400А, 66кА, тип S, AC230В (R) | 666355.69 | 546193.19 | шт | Проектная (Smart) | Под заказ | Нет | Да | Нет | Силовые аппараты распределения электроэнергии | Воздушные автоматические выключатели | NA8 | 1 | 1 | 59 | 42.5 | 0.09 | 59 | 42.5 | 0.09 | 59 | 42.5 | 0.09 | 0
530506 | Воздушный авт. выкл. NA8-1600H-400S/3P выкат.,400А, 66кА, тип S, AC400В (R) | 666355.69 | 546193.19 | шт | Проектная (Smart) | Под заказ | Нет | Да | Нет | Силовые аппараты распределения электроэнергии | Воздушные автоматические выключатели | NA8 | 1 | 1 | 59 | 42.5 | 0.09 | 59 | 42.5 | 0.09 | 59 | 42.5 | 0.09 | 0
530504 | Воздушный авт. выкл. NA8-1600H-400S/4P стац.,400А, 66кА, тип S, AC230В (R) | 655691.56 | 537452.1 | шт | Проектная (Smart) | Под заказ | Нет | Да | Нет | Силовые аппараты распределения электроэнергии | Воздушные автоматические выключатели | NA8 | 1 | 1 | 45 | 26.5 | 0.09 | 45 | 26.5 | 0.09 | 45 | 26.5 | 0.09 | 0
530512 | Воздушный авт. выкл. NA8-1600H-400S/4P стац.,400А, 66кА, тип S, AC400В (R) | 655691.56 | 537452.1 | шт | Проектная (Smart) | Под заказ | Нет | Да | Нет | Силовые аппараты распределения электроэнергии | Воздушные автоматические выключатели | NA8 | 1 | 1 | 45 | 26.5 | 0.09 | 45 | 26.5 | 0.09 | 45 | 26.5 | 0.09 | 0
530500 | Воздушный авт. выкл. NA8-1600H-400S/4P выкат.,400А, 66кА, тип S, AC230В (R) | 799625.21 | 655430.5 | шт | Проектная (Smart) | Под заказ | Нет | Да | Нет | Силовые аппараты распределения электроэнергии | Воздушные автоматические выключатели | NA8 | 1 | 1 | 62 | 55 | 0.09 | 62 | 55 | 0.09 | 62 | 55 | 0.09 | 0
530508 | Воздушный авт. выкл. NA8-1600H-400S/4P выкат.,400А, 66кА, тип S, AC400В (R) | 799625.21 | 655430.5 | шт | Проектная (Smart) | Под заказ | Нет | Да | Нет | Силовые аппараты распределения электроэнергии | Воздушные автоматические выключатели | NA8 | 1 | 1 | 62 | 55 | 0.09 | 62 | 55 | 0.09 | 62 | 55 | 0.09 | 0
532507 | Воздушный авт. выкл. NA8-2500H-2000S/4P стац.,2000А, 85кА, тип S, AC230В (R) | 1683095.01 | 1379586.07 | шт | Проектная (Smart) | Под заказ | Нет | Да | Нет | Силовые аппараты распределения электроэнергии | Воздушные автоматические выключатели | NA8 | 1 | 1 | 66 | 53 | 0.155 | 66 | 53 | 0.155 | 66 | 53 | 0.155 | 0
530518 | Воздушный авт. выкл. NA8-1600H-630S/3P стац.,630А, 66кА, тип S, AC230В (R) | 628059.57 | 514802.93 | шт | Проектная (Smart) | Под заказ | Нет | Да | Нет | Силовые аппараты распределения электроэнергии | Воздушные автоматические выключатели | NA8 | 1 | 1 | 37 | 22 | 0.09 | 37 | 22 | 0.09 | 37 | 22 | 0.09 | 0
530526 | Воздушный авт. выкл. NA8-1600H-630S/3P стац.,630А, 66кА, тип S, AC400В (R) | 628059.57 | 514802.93 | шт | Проектная (Smart) | Под заказ | Нет | Да | Нет | Силовые аппараты распределения электроэнергии | Воздушные автоматические выключатели | NA8 | 1 | 1 | 37 | 22 | 0.09 | 37 | 22 | 0.09 | 37 | 22 | 0.09 | 0
530514 | Воздушный авт. выкл. NA8-1600H-630S/3P выкат.,630А, 66кА, тип S, AC230В (R) | 765926.39 | 627808.52 | шт | Проектная (Smart) | Под заказ | Нет | Да | Нет | Силовые аппараты распределения электроэнергии | Воздушные автоматические выключатели | NA8 | 1 | 1 | 59 | 42.5 | 0.09 | 59 | 42.5 | 0.09 | 59 | 42.5 | 0.09 | 0
530522 | Воздушный авт. выкл. NA8-1600H-630S/3P выкат.,630А, 66кА, тип S, AC400В (R) | 765926.39 | 627808.52 | шт | Проектная (Smart) | Под заказ | Нет | Да | Нет | Силовые аппараты распределения электроэнергии | Воздушные автоматические выключатели | NA8 | 1 | 1 | 59 | 42.5 | 0.09 | 59 | 42.5 | 0.09 | 59 | 42.5 | 0.09 | 0
530520 | Воздушный авт. выкл. NA8-1600H-630S/4P стац.,630А, 66кА, тип S, AC230В (R) | 753668.29 | 617760.89 | шт | Проектная (Smart) | Под заказ | Нет | Да | Нет | Силовые аппараты распределения электроэнергии | Воздушные автоматические выключатели | NA8 | 1 | 1 | 45 | 26.5 | 0.09 | 45 | 26.5 | 0.09 | 45 | 26.5 | 0.09 | 0
530528 | Воздушный авт. выкл. NA8-1600H-630S/4P стац.,630А, 66кА, тип S, AC400В (R) | 753668.29 | 617760.89 | шт | Проектная (Smart) | Под заказ | Нет | Да | Нет | Силовые аппараты распределения электроэнергии | Воздушные автоматические выключатели | NA8 | 1 | 1 | 45 | 26.5 | 0.09 | 45 | 26.5 | 0.09 | 45 | 26.5 | 0.09 | 0
530516 | Воздушный авт. выкл. NA8-1600H-630S/4P выкат.,630А, 66кА, тип S, AC230В (R) | 919110.88 | 753369.57 | шт | Проектная (Smart) | Под заказ | Нет | Да | Нет | Силовые аппараты распределения электроэнергии | Воздушные автоматические выключатели | NA8 | 1 | 1 | 62 | 55 | 0.09 | 62 | 55 | 0.09 | 62 | 55 | 0.09 | 0
530524 | Воздушный авт. выкл. NA8-1600H-630S/4P выкат.,630А, 66кА, тип S, AC400В (R) | 919110.88 | 753369.57 | шт | Проектная (Smart) | Под заказ | Нет | Да | Нет | Силовые аппараты распределения электроэнергии | Воздушные автоматические выключатели | NA8 | 1 | 1 | 62 | 55 | 0.09 | 62 | 55 | 0.09 | 62 | 55 | 0.09 | 0
530534 | Воздушный авт. выкл. NA8-1600H-800S/3P стац.,800А, 66кА, тип S, AC230В (R) | 721904.73 | 591725.19 | шт | Проектная (Smart) | Под заказ | Нет | Да | Нет | Силовые аппараты распределения электроэнергии | Воздушные автоматические выключатели | NA8 | 1 | 1 | 37 | 22 | 0.09 | 37 | 22 | 0.09 | 37 | 22 | 0.09 | 0
532519 | Воздушный авт. выкл. NA8-2500H-2500S/4P выкат.,2500А, 85кА, тип S, AC230В (R) | 1996229.6 | 1636253.77 | шт | Проектная (Smart) | Под заказ | Нет | Да | Нет | Силовые аппараты распределения электроэнергии | Воздушные автоматические выключатели | NA8 | 1 | 1 | 109 | 94 | 0.176 | 109 | 94 | 0.176 | 109 | 94 | 0.176 | 0
530542 | Воздушный авт. выкл. NA8-1600H-800S/3P стац.,800А, 66кА, тип S, AC400В (R) | 721904.73 | 591725.19 | шт | Проектная (Smart) | Под заказ | Нет | Да | Нет | Силовые аппараты распределения электроэнергии | Воздушные автоматические выключатели | NA8 | 1 | 1 | 37 | 22 | 0.09 | 37 | 22 | 0.09 | 37 | 22 | 0.09 | 0
530530 | Воздушный авт. выкл. NA8-1600H-800S/3P выкат.,800А, 66кА, тип S, AC230В (R) | 880373.09 | 721617.29 | шт | Проектная (Smart) | Под заказ | Нет | Да | Нет | Силовые аппараты распределения электроэнергии | Воздушные автоматические выключатели | NA8 | 1 | 1 | 59 | 42.5 | 0.09 | 59 | 42.5 | 0.09 | 59 | 42.5 | 0.09 | 0
530538 | Воздушный авт. выкл. NA8-1600H-800S/3P выкат.,800А, 66кА, тип S, AC400В (R) | 880373.09 | 721617.29 | шт | Проектная (Smart) | Под заказ | Нет | Да | Нет | Силовые аппараты распределения электроэнергии | Воздушные автоматические выключатели | NA8 | 1 | 1 | 59 | 42.5 | 0.09 | 59 | 42.5 | 0.09 | 59 | 42.5 | 0.09 | 0
530536 | Воздушный авт. выкл. NA8-1600H-800S/4P стац.,800А, 66кА, тип S, AC230В (R) | 866288.08 | 710072.2 | шт | Проектная (Smart) | Под заказ | Нет | Да | Нет | Силовые аппараты распределения электроэнергии | Воздушные автоматические выключатели | NA8 | 1 | 1 | 45 | 26.5 | 0.09 | 45 | 26.5 | 0.09 | 45 | 26.5 | 0.09 | 0
530544 | Воздушный авт. выкл. NA8-1600H-800S/4P стац.,800А, 66кА, тип S, AC400В (R) | 866288.08 | 710072.2 | шт | Проектная (Smart) | Под заказ | Нет | Да | Нет | Силовые аппараты распределения электроэнергии | Воздушные автоматические выключатели | NA8 | 1 | 1 | 45 | 26.5 | 0.09 | 45 | 26.5 | 0.09 | 45 | 26.5 | 0.09 | 0
530532 | Воздушный авт. выкл. NA8-1600H-800S/4P выкат.,800А, 66кА, тип S, AC230В (R) | 1056447.72 | 865940.75 | шт | Проектная (Smart) | Под заказ | Нет | Да | Нет | Силовые аппараты распределения электроэнергии | Воздушные автоматические выключатели | NA8 | 1 | 1 | 62 | 55 | 0.09 | 62 | 55 | 0.09 | 62 | 55 | 0.09 | 0
530540 | Воздушный авт. выкл. NA8-1600H-800S/4P выкат.,800А, 66кА, тип S, AC400В (R) | 1056447.72 | 865940.75 | шт | Проектная (Smart) | Под заказ | Нет | Да | Нет | Силовые аппараты распределения электроэнергии | Воздушные автоматические выключатели | NA8 | 1 | 1 | 62 | 55 | 0.09 | 62 | 55 | 0.09 | 62 | 55 | 0.09 | 0
530549 | Воздушный авт. выкл. NA8-1600N-1000S/3P стац.,1000А, 55кА, тип S, AC230В (R) | 642033.55 | 526257.01 | шт | Проектная (Smart) | Под заказ | Нет | Да | Нет | Силовые аппараты распределения электроэнергии | Воздушные автоматические выключатели | NA8 | 1 | 1 | 37 | 22 | 0.09 | 37 | 22 | 0.09 | 37 | 22 | 0.09 | 0
530557 | Воздушный авт. выкл. NA8-1600N-1000S/3P стац.,1000А, 55кА, тип S, AC400В (R) | 642033.55 | 526257.01 | шт | Проектная (Smart) | Под заказ | Нет | Да | Нет | Силовые аппараты распределения электроэнергии | Воздушные автоматические выключатели | NA8 | 1 | 1 | 37 | 22 | 0.09 | 37 | 22 | 0.09 | 37 | 22 | 0.09 | 0
532557 | Воздушный авт. выкл. NA8-2500HU-1600S/3P стац.,1600А, 65кА, тип S, AC230В (R) | 1550834.42 | 1271175.75 | шт | Проектная (Smart) | Под заказ | Нет | Да | Нет | Силовые аппараты распределения электроэнергии | Воздушные автоматические выключатели | NA8 | 1 | 1 | 57 | 45 | 0.123 | 57 | 45 | 0.123 | 57 | 45 | 0.123 | 0
530545 | Воздушный авт. выкл. NA8-1600N-1000S/3P выкат.,1000А, 55кА, тип S, AC230В (R) | 786189.96 | 644418 | шт | Проектная (Smart) | Под заказ | Нет | Да | Нет | Силовые аппараты распределения электроэнергии | Воздушные автоматические выключатели | NA8 | 1 | 1 | 59 | 42.5 | 0.09 | 59 | 42.5 | 0.09 | 59 | 42.5 | 0.09 | 0
530553 | Воздушный авт. выкл. NA8-1600N-1000S/3P выкат.,1000А, 55кА, тип S, AC400В (R) | 786189.96 | 644418 | шт | Проектная (Smart) | Под заказ | Нет | Да | Нет | Силовые аппараты распределения электроэнергии | Воздушные автоматические выключатели | NA8 | 1 | 1 | 59 | 42.5 | 0.09 | 59 | 42.5 | 0.09 | 59 | 42.5 | 0.09 | 0
530551 | Воздушный авт. выкл. NA8-1600N-1000S/4P стац.,1000А, 55кА, тип S, AC230В (R) | 738336.83 | 605194.12 | шт | Проектная (Smart) | Под заказ | Нет | Да | Нет | Силовые аппараты распределения электроэнергии | Воздушные автоматические выключатели | NA8 | 1 | 1 | 45 | 26.5 | 0.09 | 45 | 26.5 | 0.09 | 45 | 26.5 | 0.09 | 0
530559 | Воздушный авт. выкл. NA8-1600N-1000S/4P стац.,1000А, 55кА, тип S, AC400В (R) | 738336.83 | 605194.12 | шт | Проектная (Smart) | Под заказ | Нет | Да | Нет | Силовые аппараты распределения электроэнергии | Воздушные автоматические выключатели | NA8 | 1 | 1 | 45 | 26.5 | 0.09 | 45 | 26.5 | 0.09 | 45 | 26.5 | 0.09 | 0
530547 | Воздушный авт. выкл. NA8-1600N-1000S/4P выкат.,1000А, 55кА, тип S, AC230В (R) | 918650.19 | 752991.96 | шт | Проектная (Smart) | Под заказ | Нет | Да | Нет | Силовые аппараты распределения электроэнергии | Воздушные автоматические выключатели | NA8 | 1 | 1 | 62 | 55 | 0.09 | 62 | 55 | 0.09 | 62 | 55 | 0.09 | 0
530555 | Воздушный авт. выкл. NA8-1600N-1000S/4P выкат.,1000А, 55кА, тип S, AC400В (R) | 918650.19 | 752991.96 | шт | Проектная (Smart) | Под заказ | Нет | Да | Нет | Силовые аппараты распределения электроэнергии | Воздушные автоматические выключатели | NA8 | 1 | 1 | 62 | 55 | 0.09 | 62 | 55 | 0.09 | 62 | 55 | 0.09 | 0
530565 | Воздушный авт. выкл. NA8-1600N-1250S/3P стац.,1250А, 55кА, тип S, AC230В (R) | 703524.08 | 576659.08 | шт | Проектная (Smart) | Под заказ | Нет | Да | Нет | Силовые аппараты распределения электроэнергии | Воздушные автоматические выключатели | NA8 | 1 | 1 | 37 | 22 | 0.09 | 37 | 22 | 0.09 | 37 | 22 | 0.09 | 0
530573 | Воздушный авт. выкл. NA8-1600N-1250S/3P стац.,1250А, 55кА, тип S, AC400В (R) | 703524.08 | 576659.08 | шт | Проектная (Smart) | Под заказ | Нет | Да | Нет | Силовые аппараты распределения электроэнергии | Воздушные автоматические выключатели | NA8 | 1 | 1 | 37 | 22 | 0.09 | 37 | 22 | 0.09 | 37 | 22 | 0.09 | 0
530561 | Воздушный авт. выкл. NA8-1600N-1250S/3P выкат.,1250А, 55кА, тип S, AC230В (R) | 857955.68 | 703242.36 | шт | Проектная (Smart) | Под заказ | Нет | Да | Нет | Силовые аппараты распределения электроэнергии | Воздушные автоматические выключатели | NA8 | 1 | 1 | 59 | 42.5 | 0.09 | 59 | 42.5 | 0.09 | 59 | 42.5 | 0.09 | 0
532574 | Воздушный авт. выкл. NA8-2500HU-2500S/4P стац.,2500А, 65кА, тип S, AC230В (R) | 1985497.63 | 1627457.07 | шт | Проектная (Smart) | Под заказ | Нет | Да | Нет | Силовые аппараты распределения электроэнергии | Воздушные автоматические выключатели | NA8 | 1 | 1 | 66 | 53 | 0.155 | 66 | 53 | 0.155 | 66 | 53 | 0.155 | 0
530569 | Воздушный авт. выкл. NA8-1600N-1250S/3P выкат.,1250А, 55кА, тип S, AC400В (R) | 857955.68 | 703242.36 | шт | Проектная (Smart) | Под заказ | Нет | Да | Нет | Силовые аппараты распределения электроэнергии | Воздушные автоматические выключатели | NA8 | 1 | 1 | 59 | 42.5 | 0.09 | 59 | 42.5 | 0.09 | 59 | 42.5 | 0.09 | 0
530567 | Воздушный авт. выкл. NA8-1600N-1250S/4P стац.,1250А, 55кА, тип S, AC230В (R) | 844227.5 | 691989.75 | шт | Проектная (Smart) | Под заказ | Нет | Да | Нет | Силовые аппараты распределения электроэнергии | Воздушные автоматические выключатели | NA8 | 1 | 1 | 45 | 26.5 | 0.09 | 45 | 26.5 | 0.09 | 45 | 26.5 | 0.09 | 0
530575 | Воздушный авт. выкл. NA8-1600N-1250S/4P стац.,1250А, 55кА, тип S, AC400В (R) | 844227.5 | 691989.75 | шт | Проектная (Smart) | Под заказ | Нет | Да | Нет | Силовые аппараты распределения электроэнергии | Воздушные автоматические выключатели | NA8 | 1 | 1 | 45 | 26.5 | 0.09 | 45 | 26.5 | 0.09 | 45 | 26.5 | 0.09 | 0
530563 | Воздушный авт. выкл. NA8-1600N-1250S/4P выкат.,1250А, 55кА, тип S, AC230В (R) | 1029544.03 | 843888.55 | шт | Проектная (Smart) | Под заказ | Нет | Да | Нет | Силовые аппараты распределения электроэнергии | Воздушные автоматические выключатели | NA8 | 1 | 1 | 62 | 55 | 0.09 | 62 | 55 | 0.09 | 62 | 55 | 0.09 | 0
530571 | Воздушный авт. выкл. NA8-1600N-1250S/4P выкат.,1250А, 55кА, тип S, AC400В (R) | 1029544.03 | 843888.55 | шт | Проектная (Smart) | Под заказ | Нет | Да | Нет | Силовые аппараты распределения электроэнергии | Воздушные автоматические выключатели | NA8 | 1 | 1 | 62 | 55 | 0.09 | 62 | 55 | 0.09 | 62 | 55 | 0.09 | 0
530581 | Воздушный авт. выкл. NA8-1600N-1600S/3P стац.,1600А, 55кА, тип S, AC230В (R) | 723351.75 | 592911.27 | шт | Проектная (Smart) | Под заказ | Нет | Да | Нет | Силовые аппараты распределения электроэнергии | Воздушные автоматические выключатели | NA8 | 1 | 1 | 37 | 22 | 0.09 | 37 | 22 | 0.09 | 37 | 22 | 0.09 | 0
530589 | Воздушный авт. выкл. NA8-1600N-1600S/3P стац.,1600А, 55кА, тип S, AC400В (R) | 723351.75 | 592911.27 | шт | Проектная (Smart) | Под заказ | Нет | Да | Нет | Силовые аппараты распределения электроэнергии | Воздушные автоматические выключатели | NA8 | 1 | 1 | 37 | 22 | 0.09 | 37 | 22 | 0.09 | 37 | 22 | 0.09 | 0
530577 | Воздушный авт. выкл. NA8-1600N-1600S/3P выкат.,1600А, 55кА, тип S, AC230В (R) | 944622.71 | 774280.91 | шт | Проектная (Smart) | Под заказ | Нет | Да | Нет | Силовые аппараты распределения электроэнергии | Воздушные автоматические выключатели | NA8 | 1 | 1 | 59 | 42.5 | 0.09 | 59 | 42.5 | 0.09 | 59 | 42.5 | 0.09 | 0
530585 | Воздушный авт. выкл. NA8-1600N-1600S/3P выкат.,1600А, 55кА, тип S, AC400В (R) | 944622.71 | 774280.91 | шт | Проектная (Smart) | Под заказ | Нет | Да | Нет | Силовые аппараты распределения электроэнергии | Воздушные автоматические выключатели | NA8 | 1 | 1 | 59 | 42.5 | 0.09 | 59 | 42.5 | 0.09 | 59 | 42.5 | 0.09 | 0
530601 | Воздушный авт. выкл. NA8-4000H-1600S/4P стац.,1600А, 100кА, тип S, AC230В (R) | 1888433.33 | 1547896.17 | шт | Проектная (Smart) | Под заказ | Нет | Да | Нет | Силовые аппараты распределения электроэнергии | Воздушные автоматические выключатели | NA8 | 1 | 1 | 128 | 113 | 0.226 | 128 | 113 | 0.226 | 128 | 113 | 0.226 | 0
530583 | Воздушный авт. выкл. NA8-1600N-1600S/4P стац.,1600А, 55кА, тип S, AC230В (R) | 868021.39 | 711492.94 | шт | Проектная (Smart) | Под заказ | Нет | Да | Нет | Силовые аппараты распределения электроэнергии | Воздушные автоматические выключатели | NA8 | 1 | 1 | 45 | 26.5 | 0.09 | 45 | 26.5 | 0.09 | 45 | 26.5 | 0.09 | 0
530591 | Воздушный авт. выкл. NA8-1600N-1600S/4P стац.,1600А, 55кА, тип S, AC400В (R) | 868021.39 | 711492.94 | шт | Проектная (Smart) | Под заказ | Нет | Да | Нет | Силовые аппараты распределения электроэнергии | Воздушные автоматические выключатели | NA8 | 1 | 1 | 45 | 26.5 | 0.09 | 45 | 26.5 | 0.09 | 45 | 26.5 | 0.09 | 0
530579 | Воздушный авт. выкл. NA8-1600N-1600S/4P выкат.,1600А, 55кА, тип S, AC230В (R) | 1133545.86 | 929135.95 | шт | Проектная (Smart) | Под заказ | Нет | Да | Нет | Силовые аппараты распределения электроэнергии | Воздушные автоматические выключатели | NA8 | 1 | 1 | 62 | 55 | 0.09 | 62 | 55 | 0.09 | 62 | 55 | 0.09 | 0
530587 | Воздушный авт. выкл. NA8-1600N-1600S/4P выкат.,1600А, 55кА, тип S, AC400В (R) | 1133545.86 | 929135.95 | шт | Проектная (Smart) | Под заказ | Нет | Да | Нет | Силовые аппараты распределения электроэнергии | Воздушные автоматические выключатели | NA8 | 1 | 1 | 62 | 55 | 0.09 | 62 | 55 | 0.09 | 62 | 55 | 0.09 | 0
530501 | Воздушный авт. выкл. NA8-1600N-400S/3P стац.,400А, 55кА, тип S, AC230В (R) | 475141.13 | 389459.94 | шт | Проектная (Smart) | Под заказ | Нет | Да | Нет | Силовые аппараты распределения электроэнергии | Воздушные автоматические выключатели | NA8 | 1 | 1 | 37 | 22 | 0.09 | 37 | 22 | 0.09 | 37 | 22 | 0.09 | 0
530509 | Воздушный авт. выкл. NA8-1600N-400S/3P стац.,400А, 55кА, тип S, AC400В (R) | 475141.13 | 389459.94 | шт | Проектная (Smart) | Под заказ | Нет | Да | Нет | Силовые аппараты распределения электроэнергии | Воздушные автоматические выключатели | NA8 | 1 | 1 | 37 | 22 | 0.09 | 37 | 22 | 0.09 | 37 | 22 | 0.09 | 0
530497 | Воздушный авт. выкл. NA8-1600N-400S/3P выкат.,400А, 55кА, тип S, AC230В (R) | 579439.72 | 474950.59 | шт | Проектная (Smart) | Под заказ | Нет | Да | Нет | Силовые аппараты распределения электроэнергии | Воздушные автоматические выключатели | NA8 | 1 | 1 | 59 | 42.5 | 0.09 | 59 | 42.5 | 0.09 | 59 | 42.5 | 0.09 | 0
530505 | Воздушный авт. выкл. NA8-1600N-400S/3P выкат.,400А, 55кА, тип S, AC400В (R) | 579439.72 | 474950.59 | шт | Проектная (Smart) | Под заказ | Нет | Да | Нет | Силовые аппараты распределения электроэнергии | Воздушные автоматические выключатели | NA8 | 1 | 1 | 59 | 42.5 | 0.09 | 59 | 42.5 | 0.09 | 59 | 42.5 | 0.09 | 0
530503 | Воздушный авт. выкл. NA8-1600N-400S/4P стац.,400А, 55кА, тип S, AC230В (R) | 570166.57 | 467349.65 | шт | Проектная (Smart) | Под заказ | Нет | Да | Нет | Силовые аппараты распределения электроэнергии | Воздушные автоматические выключатели | NA8 | 1 | 1 | 45 | 26.5 | 0.09 | 45 | 26.5 | 0.09 | 45 | 26.5 | 0.09 | 0
530613 | Воздушный авт. выкл. NA8-4000H-2000S/4P выкат.,2000А, 100кА, тип S, AC230В (R) | 2415438.51 | 1979867.63 | шт | Проектная (Smart) | Под заказ | Нет | Да | Нет | Силовые аппараты распределения электроэнергии | Воздушные автоматические выключатели | NA8 | 1 | 1 | 140 | 121 | 0.258 | 140 | 121 | 0.258 | 140 | 121 | 0.258 | 0
530511 | Воздушный авт. выкл. NA8-1600N-400S/4P стац.,400А, 55кА, тип S, AC400В (R) | 570166.57 | 467349.65 | шт | Проектная (Smart) | Под заказ | Нет | Да | Нет | Силовые аппараты распределения электроэнергии | Воздушные автоматические выключатели | NA8 | 1 | 1 | 45 | 26.5 | 0.09 | 45 | 26.5 | 0.09 | 45 | 26.5 | 0.09 | 0
530499 | Воздушный авт. выкл. NA8-1600N-400S/4P выкат.,400А, 55кА, тип S, AC230В (R) | 695326.28 | 569939.57 | шт | Проектная (Smart) | Под заказ | Нет | Да | Нет | Силовые аппараты распределения электроэнергии | Воздушные автоматические выключатели | NA8 | 1 | 1 | 62 | 55 | 0.09 | 62 | 55 | 0.09 | 62 | 55 | 0.09 | 0
530507 | Воздушный авт. выкл. NA8-1600N-400S/4P выкат.,400А, 55кА, тип S, AC400В (R) | 695326.28 | 569939.57 | шт | Проектная (Smart) | Под заказ | Нет | Да | Нет | Силовые аппараты распределения электроэнергии | Воздушные автоматические выключатели | NA8 | 1 | 1 | 62 | 55 | 0.09 | 62 | 55 | 0.09 | 62 | 55 | 0.09 | 0
530517 | Воздушный авт. выкл. NA8-1600N-630S/3P стац.,630А, 55кА, тип S, AC230В (R) | 546138.75 | 447654.71 | шт | Проектная (Smart) | Под заказ | Нет | Да | Нет | Силовые аппараты распределения электроэнергии | Воздушные автоматические выключатели | NA8 | 1 | 1 | 37 | 22 | 0.09 | 37 | 22 | 0.09 | 37 | 22 | 0.09 | 0
530525 | Воздушный авт. выкл. NA8-1600N-630S/3P стац.,630А, 55кА, тип S, AC400В (R) | 546138.75 | 447654.71 | шт | Проектная (Smart) | Под заказ | Нет | Да | Нет | Силовые аппараты распределения электроэнергии | Воздушные автоматические выключатели | NA8 | 1 | 1 | 37 | 22 | 0.09 | 37 | 22 | 0.09 | 37 | 22 | 0.09 | 0
530513 | Воздушный авт. выкл. NA8-1600N-630S/3P выкат.,630А, 55кА, тип S, AC230В (R) | 666022.96 | 545920.46 | шт | Проектная (Smart) | Под заказ | Нет | Да | Нет | Силовые аппараты распределения электроэнергии | Воздушные автоматические выключатели | NA8 | 1 | 1 | 59 | 42.5 | 0.09 | 59 | 42.5 | 0.09 | 59 | 42.5 | 0.09 | 0
530521 | Воздушный авт. выкл. NA8-1600N-630S/3P выкат.,630А, 55кА, тип S, AC400В (R) | 666022.96 | 545920.46 | шт | Проектная (Smart) | Под заказ | Нет | Да | Нет | Силовые аппараты распределения электроэнергии | Воздушные автоматические выключатели | NA8 | 1 | 1 | 59 | 42.5 | 0.09 | 59 | 42.5 | 0.09 | 59 | 42.5 | 0.09 | 0
530519 | Воздушный авт. выкл. NA8-1600N-630S/4P стац.,630А, 55кА, тип S, AC230В (R) | 655363.71 | 537183.37 | шт | Проектная (Smart) | Под заказ | Нет | Да | Нет | Силовые аппараты распределения электроэнергии | Воздушные автоматические выключатели | NA8 | 1 | 1 | 45 | 26.5 | 0.09 | 45 | 26.5 | 0.09 | 45 | 26.5 | 0.09 | 0
530527 | Воздушный авт. выкл. NA8-1600N-630S/4P стац.,630А, 55кА, тип S, AC400В (R) | 655363.71 | 537183.37 | шт | Проектная (Smart) | Под заказ | Нет | Да | Нет | Силовые аппараты распределения электроэнергии | Воздушные автоматические выключатели | NA8 | 1 | 1 | 45 | 26.5 | 0.09 | 45 | 26.5 | 0.09 | 45 | 26.5 | 0.09 | 0
530647 | Воздушный авт. выкл. NA8-4000H-3200S/3P стац.,3200А, 100кА, тип S, AC230В (R) | 2094586.54 | 1716874.21 | шт | Проектная (Smart) | Под заказ | Нет | Да | Нет | Силовые аппараты распределения электроэнергии | Воздушные автоматические выключатели | NA8 | 1 | 1 | 129 | 116.1 | 0.142 | 129 | 116.1 | 0.142 | 129 | 116.1 | 0.142 | 0
530515 | Воздушный авт. выкл. NA8-1600N-630S/4P выкат.,630А, 55кА, тип S, AC230В (R) | 799226.86 | 655103.98 | шт | Проектная (Smart) | Под заказ | Нет | Да | Нет | Силовые аппараты распределения электроэнергии | Воздушные автоматические выключатели | NA8 | 1 | 1 | 62 | 55 | 0.09 | 62 | 55 | 0.09 | 62 | 55 | 0.09 | 0
530523 | Воздушный авт. выкл. NA8-1600N-630S/4P выкат.,630А, 55кА, тип S, AC400В (R) | 799226.86 | 655103.98 | шт | Проектная (Smart) | Под заказ | Нет | Да | Нет | Силовые аппараты распределения электроэнергии | Воздушные автоматические выключатели | NA8 | 1 | 1 | 62 | 55 | 0.09 | 62 | 55 | 0.09 | 62 | 55 | 0.09 | 0
530533 | Воздушный авт. выкл. NA8-1600N-800S/3P стац.,800А, 55кА, тип S, AC230В (R) | 627743.24 | 514543.64 | шт | Проектная (Smart) | Под заказ | Нет | Да | Нет | Силовые аппараты распределения электроэнергии | Воздушные автоматические выключатели | NA8 | 1 | 1 | 37 | 22 | 0.09 | 37 | 22 | 0.09 | 37 | 22 | 0.09 | 0
530541 | Воздушный авт. выкл. NA8-1600N-800S/3P стац.,800А, 55кА, тип S, AC400В (R) | 627743.24 | 514543.64 | шт | Проектная (Smart) | Под заказ | Нет | Да | Нет | Силовые аппараты распределения электроэнергии | Воздушные автоматические выключатели | NA8 | 1 | 1 | 37 | 22 | 0.09 | 37 | 22 | 0.09 | 37 | 22 | 0.09 | 0
530529 | Воздушный авт. выкл. NA8-1600N-800S/3P выкат.,800А, 55кА, тип S, AC230В (R) | 765541.83 | 627493.3 | шт | Проектная (Smart) | Под заказ | Нет | Да | Нет | Силовые аппараты распределения электроэнергии | Воздушные автоматические выключатели | NA8 | 1 | 1 | 59 | 42.5 | 0.09 | 59 | 42.5 | 0.09 | 59 | 42.5 | 0.09 | 0
530537 | Воздушный авт. выкл. NA8-1600N-800S/3P выкат.,800А, 55кА, тип S, AC400В (R) | 765541.83 | 627493.3 | шт | Проектная (Smart) | Под заказ | Нет | Да | Нет | Силовые аппараты распределения электроэнергии | Воздушные автоматические выключатели | NA8 | 1 | 1 | 59 | 42.5 | 0.09 | 59 | 42.5 | 0.09 | 59 | 42.5 | 0.09 | 0
530535 | Воздушный авт. выкл. NA8-1600N-800S/4P стац.,800А, 55кА, тип S, AC230В (R) | 753293.99 | 617454.09 | шт | Проектная (Smart) | Под заказ | Нет | Да | Нет | Силовые аппараты распределения электроэнергии | Воздушные автоматические выключатели | NA8 | 1 | 1 | 45 | 26.5 | 0.09 | 45 | 26.5 | 0.09 | 45 | 26.5 | 0.09 | 0
530543 | Воздушный авт. выкл. NA8-1600N-800S/4P стац.,800А, 55кА, тип S, AC400В (R) | 753293.99 | 617454.09 | шт | Проектная (Smart) | Под заказ | Нет | Да | Нет | Силовые аппараты распределения электроэнергии | Воздушные автоматические выключатели | NA8 | 1 | 1 | 45 | 26.5 | 0.09 | 45 | 26.5 | 0.09 | 45 | 26.5 | 0.09 | 0
530531 | Воздушный авт. выкл. NA8-1600N-800S/4P выкат.,800А, 55кА, тип S, AC230В (R) | 918650.19 | 752991.96 | шт | Проектная (Smart) | Под заказ | Нет | Да | Нет | Силовые аппараты распределения электроэнергии | Воздушные автоматические выключатели | NA8 | 1 | 1 | 62 | 55 | 0.09 | 62 | 55 | 0.09 | 62 | 55 | 0.09 | 0
530659 | Воздушный авт. выкл. NA8-4000H-4000S/3P выкат.,4000А, 100кА, тип S, AC230В (R) | 2679122.32 | 2196001.9 | шт | Проектная (Smart) | Под заказ | Нет | Да | Нет | Силовые аппараты распределения электроэнергии | Воздушные автоматические выключатели | NA8 | 1 | 1 | 140 | 121 | 0.258 | 140 | 121 | 0.258 | 140 | 121 | 0.258 | 0
530539 | Воздушный авт. выкл. NA8-1600N-800S/4P выкат.,800А, 55кА, тип S, AC400В (R) | 918650.19 | 752991.96 | шт | Проектная (Smart) | Под заказ | Нет | Да | Нет | Силовые аппараты распределения электроэнергии | Воздушные автоматические выключатели | NA8 | 1 | 1 | 62 | 55 | 0.09 | 62 | 55 | 0.09 | 62 | 55 | 0.09 | 0
532457 | Воздушный авт. выкл. NA8-2500H-1000S/3P стац.,1000А, 85кА, тип S, AC230В (R) | 1280709.76 | 1049762.1 | шт | Проектная (Smart) | Под заказ | Нет | Да | Нет | Силовые аппараты распределения электроэнергии | Воздушные автоматические выключатели | NA8 | 1 | 1 | 57 | 45 | 0.123 | 57 | 45 | 0.123 | 57 | 45 | 0.123 | 0
532465 | Воздушный авт. выкл. NA8-2500H-1000S/3P стац.,1000А, 85кА, тип S, AC400В (R) | 1280709.76 | 1049762.1 | шт | Проектная (Smart) | Под заказ | Нет | Да | Нет | Силовые аппараты распределения электроэнергии | Воздушные автоматические выключатели | NA8 | 1 | 1 | 57 | 45 | 0.123 | 57 | 45 | 0.123 | 57 | 45 | 0.123 | 0
532453 | Воздушный авт. выкл. NA8-2500H-1000S/3P выкат.,1000А, 85кА, тип S, AC230В (R) | 1489198.72 | 1220654.69 | шт | Проектная (Smart) | Под заказ | Нет | Да | Нет | Силовые аппараты распределения электроэнергии | Воздушные автоматические выключатели | NA8 | 1 | 1 | 88 | 76 | 0.16 | 88 | 76 | 0.16 | 88 | 76 | 0.16 | 0
532461 | Воздушный авт. выкл. NA8-2500H-1000S/3P выкат.,1000А, 85кА, тип S, AC400В (R) | 1489198.72 | 1220654.69 | шт | Проектная (Smart) | Под заказ | Нет | Да | Нет | Силовые аппараты распределения электроэнергии | Воздушные автоматические выключатели | NA8 | 1 | 1 | 88 | 76 | 0.16 | 88 | 76 | 0.16 | 88 | 76 | 0.16 | 0
532459 | Воздушный авт. выкл. NA8-2500H-1000S/4P стац.,1000А, 85кА, тип S, AC230В (R) | 1536852.13 | 1259714.86 | шт | Проектная (Smart) | Под заказ | Нет | Да | Нет | Силовые аппараты распределения электроэнергии | Воздушные автоматические выключатели | NA8 | 1 | 1 | 66 | 53 | 0.155 | 66 | 53 | 0.155 | 66 | 53 | 0.155 | 0
532467 | Воздушный авт. выкл. NA8-2500H-1000S/4P стац.,1000А, 85кА, тип S, AC400В (R) | 1536852.13 | 1259714.86 | шт | Проектная (Smart) | Под заказ | Нет | Да | Нет | Силовые аппараты распределения электроэнергии | Воздушные автоматические выключатели | NA8 | 1 | 1 | 66 | 53 | 0.155 | 66 | 53 | 0.155 | 66 | 53 | 0.155 | 0
532455 | Воздушный авт. выкл. NA8-2500H-1000S/4P выкат.,1000А, 85кА, тип S, AC230В (R) | 1787036.79 | 1464784.25 | шт | Проектная (Smart) | Под заказ | Нет | Да | Нет | Силовые аппараты распределения электроэнергии | Воздушные автоматические выключатели | NA8 | 1 | 1 | 109 | 94 | 0.176 | 109 | 94 | 0.176 | 109 | 94 | 0.176 | 0
532463 | Воздушный авт. выкл. NA8-2500H-1000S/4P выкат.,1000А, 85кА, тип S, AC400В (R) | 1787036.79 | 1464784.25 | шт | Проектная (Smart) | Под заказ | Нет | Да | Нет | Силовые аппараты распределения электроэнергии | Воздушные автоматические выключатели | NA8 | 1 | 1 | 109 | 94 | 0.176 | 109 | 94 | 0.176 | 109 | 94 | 0.176 | 0
532481 | Воздушный авт. выкл. NA8-2500H-1250S/3P стац.,1250А, 85кА, тип S, AC400В (R) | 1348115.43 | 1105012.65 | шт | Проектная (Smart) | Под заказ | Нет | Да | Нет | Силовые аппараты распределения электроэнергии | Воздушные автоматические выключатели | NA8 | 1 | 1 | 57 | 45 | 0.123 | 57 | 45 | 0.123 | 57 | 45 | 0.123 | 0
532469 | Воздушный авт. выкл. NA8-2500H-1250S/3P выкат.,1250А, 85кА, тип S, AC230В (R) | 1567577.15 | 1284899.3 | шт | Проектная (Smart) | Под заказ | Нет | Да | Нет | Силовые аппараты распределения электроэнергии | Воздушные автоматические выключатели | NA8 | 1 | 1 | 88 | 76 | 0.16 | 88 | 76 | 0.16 | 88 | 76 | 0.16 | 0
532477 | Воздушный авт. выкл. NA8-2500H-1250S/3P выкат.,1250А, 85кА, тип S, AC400В (R) | 1567577.15 | 1284899.3 | шт | Проектная (Smart) | Под заказ | Нет | Да | Нет | Силовые аппараты распределения электроэнергии | Воздушные автоматические выключатели | NA8 | 1 | 1 | 88 | 76 | 0.16 | 88 | 76 | 0.16 | 88 | 76 | 0.16 | 0
532475 | Воздушный авт. выкл. NA8-2500H-1250S/4P стац.,1250А, 85кА, тип S, AC230В (R) | 1617740.19 | 1326016.55 | шт | Проектная (Smart) | Под заказ | Нет | Да | Нет | Силовые аппараты распределения электроэнергии | Воздушные автоматические выключатели | NA8 | 1 | 1 | 66 | 53 | 0.155 | 66 | 53 | 0.155 | 66 | 53 | 0.155 | 0
532483 | Воздушный авт. выкл. NA8-2500H-1250S/4P стац.,1250А, 85кА, тип S, AC400В (R) | 1617740.19 | 1326016.55 | шт | Проектная (Smart) | Под заказ | Нет | Да | Нет | Силовые аппараты распределения электроэнергии | Воздушные автоматические выключатели | NA8 | 1 | 1 | 66 | 53 | 0.155 | 66 | 53 | 0.155 | 66 | 53 | 0.155 | 0
532471 | Воздушный авт. выкл. NA8-2500H-1250S/4P выкат.,1250А, 85кА, тип S, AC230В (R) | 1881090.9 | 1541877.79 | шт | Проектная (Smart) | Под заказ | Нет | Да | Нет | Силовые аппараты распределения электроэнергии | Воздушные автоматические выключатели | NA8 | 1 | 1 | 109 | 94 | 0.176 | 109 | 94 | 0.176 | 109 | 94 | 0.176 | 0
532479 | Воздушный авт. выкл. NA8-2500H-1250S/4P выкат.,1250А, 85кА, тип S, AC400В (R) | 1881090.9 | 1541877.79 | шт | Проектная (Smart) | Под заказ | Нет | Да | Нет | Силовые аппараты распределения электроэнергии | Воздушные автоматические выключатели | NA8 | 1 | 1 | 109 | 94 | 0.176 | 109 | 94 | 0.176 | 109 | 94 | 0.176 | 0
532489 | Воздушный авт. выкл. NA8-2500H-1600S/3P стац.,1600А, 85кА, тип S, AC230В (R) | 1375078.12 | 1127113.21 | шт | Проектная (Smart) | Под заказ | Нет | Да | Нет | Силовые аппараты распределения электроэнергии | Воздушные автоматические выключатели | NA8 | 1 | 1 | 57 | 45 | 0.123 | 57 | 45 | 0.123 | 57 | 45 | 0.123 | 0
532497 | Воздушный авт. выкл. NA8-2500H-1600S/3P стац.,1600А, 85кА, тип S, AC400В (R) | 1375078.12 | 1127113.21 | шт | Проектная (Smart) | Под заказ | Нет | Да | Нет | Силовые аппараты распределения электроэнергии | Воздушные автоматические выключатели | NA8 | 1 | 1 | 57 | 45 | 0.123 | 57 | 45 | 0.123 | 57 | 45 | 0.123 | 0
532493 | Воздушный авт. выкл. NA8-2500H-1600S/3P выкат.,1600А, 85кА, тип S, AC400В (R) | 1598928.52 | 1310597.15 | шт | Проектная (Smart) | Под заказ | Нет | Да | Нет | Силовые аппараты распределения электроэнергии | Воздушные автоматические выключатели | NA8 | 1 | 1 | 88 | 76 | 0.16 | 88 | 76 | 0.16 | 88 | 76 | 0.16 | 0
532491 | Воздушный авт. выкл. NA8-2500H-1600S/4P стац.,1600А, 85кА, тип S, AC230В (R) | 1650095.01 | 1352536.89 | шт | Проектная (Smart) | Под заказ | Нет | Да | Нет | Силовые аппараты распределения электроэнергии | Воздушные автоматические выключатели | NA8 | 1 | 1 | 66 | 53 | 0.155 | 66 | 53 | 0.155 | 66 | 53 | 0.155 | 0
532499 | Воздушный авт. выкл. NA8-2500H-1600S/4P стац.,1600А, 85кА, тип S, AC400В (R) | 1650095.01 | 1352536.89 | шт | Проектная (Smart) | Под заказ | Нет | Да | Нет | Силовые аппараты распределения электроэнергии | Воздушные автоматические выключатели | NA8 | 1 | 1 | 66 | 53 | 0.155 | 66 | 53 | 0.155 | 66 | 53 | 0.155 | 0
532487 | Воздушный авт. выкл. NA8-2500H-1600S/4P выкат.,1600А, 85кА, тип S, AC230В (R) | 1918714.23 | 1572716.58 | шт | Проектная (Smart) | Под заказ | Нет | Да | Нет | Силовые аппараты распределения электроэнергии | Воздушные автоматические выключатели | NA8 | 1 | 1 | 109 | 94 | 0.176 | 109 | 94 | 0.176 | 109 | 94 | 0.176 | 0
532495 | Воздушный авт. выкл. NA8-2500H-1600S/4P выкат.,1600А, 85кА, тип S, AC400В (R) | 1918714.23 | 1572716.58 | шт | Проектная (Smart) | Под заказ | Нет | Да | Нет | Силовые аппараты распределения электроэнергии | Воздушные автоматические выключатели | NA8 | 1 | 1 | 109 | 94 | 0.176 | 109 | 94 | 0.176 | 109 | 94 | 0.176 | 0
532505 | Воздушный авт. выкл. NA8-2500H-2000S/3P стац.,2000А, 85кА, тип S, AC230В (R) | 1402579.17 | 1149655.06 | шт | Проектная (Smart) | Под заказ | Нет | Да | Нет | Силовые аппараты распределения электроэнергии | Воздушные автоматические выключатели | NA8 | 1 | 1 | 57 | 45 | 0.123 | 57 | 45 | 0.123 | 57 | 45 | 0.123 | 0
532513 | Воздушный авт. выкл. NA8-2500H-2000S/3P стац.,2000А, 85кА, тип S, AC400В (R) | 1402579.17 | 1149655.06 | шт | Проектная (Smart) | Под заказ | Нет | Да | Нет | Силовые аппараты распределения электроэнергии | Воздушные автоматические выключатели | NA8 | 1 | 1 | 57 | 45 | 0.123 | 57 | 45 | 0.123 | 57 | 45 | 0.123 | 0
532501 | Воздушный авт. выкл. NA8-2500H-2000S/3P выкат.,2000А, 85кА, тип S, AC230В (R) | 1630906.28 | 1336808.43 | шт | Проектная (Smart) | Под заказ | Нет | Да | Нет | Силовые аппараты распределения электроэнергии | Воздушные автоматические выключатели | NA8 | 1 | 1 | 88 | 76 | 0.16 | 88 | 76 | 0.16 | 88 | 76 | 0.16 | 0
532509 | Воздушный авт. выкл. NA8-2500H-2000S/3P выкат.,2000А, 85кА, тип S, AC400В (R) | 1630906.28 | 1336808.43 | шт | Проектная (Smart) | Под заказ | Нет | Да | Нет | Силовые аппараты распределения электроэнергии | Воздушные автоматические выключатели | NA8 | 1 | 1 | 88 | 76 | 0.16 | 88 | 76 | 0.16 | 88 | 76 | 0.16 | 0
532515 | Воздушный авт. выкл. NA8-2500H-2000S/4P стац.,2000А, 85кА, тип S, AC400В (R) | 1683095.01 | 1379586.07 | шт | Проектная (Smart) | Под заказ | Нет | Да | Нет | Силовые аппараты распределения электроэнергии | Воздушные автоматические выключатели | NA8 | 1 | 1 | 66 | 53 | 0.155 | 66 | 53 | 0.155 | 66 | 53 | 0.155 | 0
532503 | Воздушный авт. выкл. NA8-2500H-2000S/4P выкат.,2000А, 85кА, тип S, AC230В (R) | 1957087.51 | 1604170.09 | шт | Проектная (Smart) | Под заказ | Нет | Да | Нет | Силовые аппараты распределения электроэнергии | Воздушные автоматические выключатели | NA8 | 1 | 1 | 109 | 94 | 0.176 | 109 | 94 | 0.176 | 109 | 94 | 0.176 | 0
532511 | Воздушный авт. выкл. NA8-2500H-2000S/4P выкат.,2000А, 85кА, тип S, AC400В (R) | 1957087.51 | 1604170.09 | шт | Проектная (Smart) | Под заказ | Нет | Да | Нет | Силовые аппараты распределения электроэнергии | Воздушные автоматические выключатели | NA8 | 1 | 1 | 109 | 94 | 0.176 | 109 | 94 | 0.176 | 109 | 94 | 0.176 | 0
532521 | Воздушный авт. выкл. NA8-2500H-2500S/3P стац.,2500А, 85кА, тип S, AC230В (R) | 1430631.18 | 1172648.51 | шт | Проектная (Smart) | Под заказ | Нет | Да | Нет | Силовые аппараты распределения электроэнергии | Воздушные автоматические выключатели | NA8 | 1 | 1 | 59 | 53.1 | 0.122 | 59 | 53.1 | 0.122 | 59 | 53.1 | 0.122 | 0
530593 | Воздушный авт. выкл. NA8-2500H-2500S/3P стац.,2500А, 85кА, тип S, AC400В (R) | 1430631.18 | 1172648.51 | шт | Проектная (Smart) | Под заказ | Нет | Да | Нет | Силовые аппараты распределения электроэнергии | Воздушные автоматические выключатели | NA8 | 1 | 1 | 57 | 45 | 0.123 | 57 | 45 | 0.123 | 57 | 45 | 0.123 | 0
532517 | Воздушный авт. выкл. NA8-2500H-2500S/3P выкат.,2500А, 85кА, тип S, AC230В (R) | 1663525.01 | 1363545.09 | шт | Проектная (Smart) | Под заказ | Нет | Да | Нет | Силовые аппараты распределения электроэнергии | Воздушные автоматические выключатели | NA8 | 1 | 1 | 88 | 76 | 0.16 | 88 | 76 | 0.16 | 88 | 76 | 0.16 | 0
532525 | Воздушный авт. выкл. NA8-2500H-2500S/3P выкат.,2500А, 85кА, тип S, AC400В (R) | 1663525.01 | 1363545.09 | шт | Проектная (Smart) | Под заказ | Нет | Да | Нет | Силовые аппараты распределения электроэнергии | Воздушные автоматические выключатели | NA8 | 1 | 1 | 88 | 76 | 0.16 | 88 | 76 | 0.16 | 88 | 76 | 0.16 | 0
532523 | Воздушный авт. выкл. NA8-2500H-2500S/4P стац.,2500А, 85кА, тип S, AC230В (R) | 1716757 | 1407177.87 | шт | Проектная (Smart) | Под заказ | Нет | Да | Нет | Силовые аппараты распределения электроэнергии | Воздушные автоматические выключатели | NA8 | 1 | 1 | 66 | 53 | 0.155 | 66 | 53 | 0.155 | 66 | 53 | 0.155 | 0
532530 | Воздушный авт. выкл. NA8-2500H-2500S/4P стац.,2500А, 85кА, тип S, AC400В (R) | 1716757 | 1407177.87 | шт | Проектная (Smart) | Под заказ | Нет | Да | Нет | Силовые аппараты распределения электроэнергии | Воздушные автоматические выключатели | NA8 | 1 | 1 | 66 | 53 | 0.155 | 66 | 53 | 0.155 | 66 | 53 | 0.155 | 0
532527 | Воздушный авт. выкл. NA8-2500H-2500S/4P выкат.,2500А, 85кА, тип S, AC400В (R) | 1996229.6 | 1636253.77 | шт | Проектная (Smart) | Под заказ | Нет | Да | Нет | Силовые аппараты распределения электроэнергии | Воздушные автоматические выключатели | NA8 | 1 | 1 | 109 | 94 | 0.176 | 109 | 94 | 0.176 | 109 | 94 | 0.176 | 0
532541 | Воздушный авт. выкл. NA8-2500HU-1000S/3P стац.,1000А, 65кА, тип S, AC230В (R) | 1550834.42 | 1271175.75 | шт | Проектная (Smart) | Под заказ | Нет | Да | Нет | Силовые аппараты распределения электроэнергии | Воздушные автоматические выключатели | NA8 | 1 | 1 | 57 | 45 | 0.123 | 57 | 45 | 0.123 | 57 | 45 | 0.123 | 0
532539 | Воздушный авт. выкл. NA8-2500HU-1000S/3P выкат.,1000А, 65кА, тип S, AC230В (R) | 2293249.34 | 1879712.57 | шт | Проектная (Smart) | Под заказ | Нет | Да | Нет | Силовые аппараты распределения электроэнергии | Воздушные автоматические выключатели | NA8 | 1 | 1 | 88 | 76 | 0.16 | 88 | 76 | 0.16 | 88 | 76 | 0.16 | 0
532542 | Воздушный авт. выкл. NA8-2500HU-1000S/4P стац.,1000А, 65кА, тип S, AC230В (R) | 1811408.49 | 1484761.06 | шт | Проектная (Smart) | Под заказ | Нет | Да | Нет | Силовые аппараты распределения электроэнергии | Воздушные автоматические выключатели | NA8 | 1 | 1 | 66 | 53 | 0.155 | 66 | 53 | 0.155 | 66 | 53 | 0.155 | 0
532540 | Воздушный авт. выкл. NA8-2500HU-1000S/4P выкат.,1000А, 65кА, тип S, AC230В (R) | 2644912.51 | 2167961.07 | шт | Проектная (Smart) | Под заказ | Нет | Да | Нет | Силовые аппараты распределения электроэнергии | Воздушные автоматические выключатели | NA8 | 1 | 1 | 109 | 94 | 0.176 | 109 | 94 | 0.176 | 109 | 94 | 0.176 | 0
532549 | Воздушный авт. выкл. NA8-2500HU-1250S/3P стац.,1250А, 65кА, тип S, AC230В (R) | 1550834.42 | 1271175.75 | шт | Проектная (Smart) | Под заказ | Нет | Да | Нет | Силовые аппараты распределения электроэнергии | Воздушные автоматические выключатели | NA8 | 1 | 1 | 57 | 45 | 0.123 | 57 | 45 | 0.123 | 57 | 45 | 0.123 | 0
532547 | Воздушный авт. выкл. NA8-2500HU-1250S/3P выкат.,1250А, 65кА, тип S, AC230В (R) | 2293249.34 | 1879712.57 | шт | Проектная (Smart) | Под заказ | Нет | Да | Нет | Силовые аппараты распределения электроэнергии | Воздушные автоматические выключатели | NA8 | 1 | 1 | 88 | 76 | 0.16 | 88 | 76 | 0.16 | 88 | 76 | 0.16 | 0
532550 | Воздушный авт. выкл. NA8-2500HU-1250S/4P стац.,1250А, 65кА, тип S, AC230В (R) | 1868507.03 | 1531563.14 | шт | Проектная (Smart) | Под заказ | Нет | Да | Нет | Силовые аппараты распределения электроэнергии | Воздушные автоматические выключатели | NA8 | 1 | 1 | 66 | 53 | 0.155 | 66 | 53 | 0.155 | 66 | 53 | 0.155 | 0
532548 | Воздушный авт. выкл. NA8-2500HU-1250S/4P выкат.,1250А, 65кА, тип S, AC230В (R) | 2644912.51 | 2167961.07 | шт | Проектная (Smart) | Под заказ | Нет | Да | Нет | Силовые аппараты распределения электроэнергии | Воздушные автоматические выключатели | NA8 | 1 | 1 | 109 | 94 | 0.176 | 109 | 94 | 0.176 | 109 | 94 | 0.176 | 0
532555 | Воздушный авт. выкл. NA8-2500HU-1600S/3P выкат.,1600А, 65кА, тип S, AC230В (R) | 2293249.34 | 1879712.57 | шт | Проектная (Smart) | Под заказ | Нет | Да | Нет | Силовые аппараты распределения электроэнергии | Воздушные автоматические выключатели | NA8 | 1 | 1 | 88 | 76 | 0.16 | 88 | 76 | 0.16 | 88 | 76 | 0.16 | 0
532558 | Воздушный авт. выкл. NA8-2500HU-1600S/4P стац.,1600А, 65кА, тип S, AC230В (R) | 1898644.24 | 1556265.77 | шт | Проектная (Smart) | Под заказ | Нет | Да | Нет | Силовые аппараты распределения электроэнергии | Воздушные автоматические выключатели | NA8 | 1 | 1 | 66 | 53 | 0.155 | 66 | 53 | 0.155 | 66 | 53 | 0.155 | 0
532556 | Воздушный авт. выкл. NA8-2500HU-1600S/4P выкат.,1600А, 65кА, тип S, AC230В (R) | 2644912.51 | 2167961.07 | шт | Проектная (Smart) | Под заказ | Нет | Да | Нет | Силовые аппараты распределения электроэнергии | Воздушные автоматические выключатели | NA8 | 1 | 1 | 109 | 94 | 0.176 | 109 | 94 | 0.176 | 109 | 94 | 0.176 | 0
532565 | Воздушный авт. выкл. NA8-2500HU-2000S/3P стац.,2000А, 65кА, тип S, AC230В (R) | 1616820.37 | 1325262.6 | шт | Проектная (Smart) | Под заказ | Нет | Да | Нет | Силовые аппараты распределения электроэнергии | Воздушные автоматические выключатели | NA8 | 1 | 1 | 57 | 45 | 0.123 | 57 | 45 | 0.123 | 57 | 45 | 0.123 | 0
532563 | Воздушный авт. выкл. NA8-2500HU-2000S/3P выкат.,2000А, 65кА, тип S, AC230В (R) | 2519762.75 | 2065379.3 | шт | Проектная (Smart) | Под заказ | Нет | Да | Нет | Силовые аппараты распределения электроэнергии | Воздушные автоматические выключатели | NA8 | 1 | 1 | 88 | 76 | 0.16 | 88 | 76 | 0.16 | 88 | 76 | 0.16 | 0
532566 | Воздушный авт. выкл. NA8-2500HU-2000S/4P стац.,2000А, 65кА, тип S, AC230В (R) | 1937845.68 | 1588398.1 | шт | Проектная (Smart) | Под заказ | Нет | Да | Нет | Силовые аппараты распределения электроэнергии | Воздушные автоматические выключатели | NA8 | 1 | 1 | 66 | 53 | 0.155 | 66 | 53 | 0.155 | 66 | 53 | 0.155 | 0
532564 | Воздушный авт. выкл. NA8-2500HU-2000S/4P выкат.,2000А, 65кА, тип S, AC230В (R) | 2943729.34 | 2412892.9 | шт | Проектная (Smart) | Под заказ | Нет | Да | Нет | Силовые аппараты распределения электроэнергии | Воздушные автоматические выключатели | NA8 | 1 | 1 | 109 | 94 | 0.176 | 109 | 94 | 0.176 | 109 | 94 | 0.176 | 0
532573 | Воздушный авт. выкл. NA8-2500HU-2500S/3P стац.,2500А, 65кА, тип S, AC230В (R) | 1886290.46 | 1546139.72 | шт | Проектная (Smart) | Под заказ | Нет | Да | Нет | Силовые аппараты распределения электроэнергии | Воздушные автоматические выключатели | NA8 | 1 | 1 | 88 | 76 | 0.16 | 88 | 76 | 0.16 | 88 | 76 | 0.16 | 0
532571 | Воздушный авт. выкл. NA8-2500HU-2500S/3P выкат.,2500А, 65кА, тип S, AC230В (R) | 2519762.75 | 2065379.3 | шт | Проектная (Smart) | Под заказ | Нет | Да | Нет | Силовые аппараты распределения электроэнергии | Воздушные автоматические выключатели | NA8 | 1 | 1 | 59 | 53.1 | 0.122 | 59 | 53.1 | 0.122 | 59 | 53.1 | 0.122 | 0
532572 | Воздушный авт. выкл. NA8-2500HU-2500S/4P выкат.,2500А, 65кА, тип S, AC230В (R) | 2943729.34 | 2412892.9 | шт | Проектная (Smart) | Под заказ | Нет | Да | Нет | Силовые аппараты распределения электроэнергии | Воздушные автоматические выключатели | NA8 | 1 | 1 | 109 | 94 | 0.176 | 109 | 94 | 0.176 | 109 | 94 | 0.176 | 0
532533 | Воздушный авт. выкл. NA8-2500HU-800S/3P стац.,800А, 65кА, тип S, AC230В (R) | 1550834.42 | 1271175.75 | шт | Проектная (Smart) | Под заказ | Нет | Да | Нет | Силовые аппараты распределения электроэнергии | Воздушные автоматические выключатели | NA8 | 1 | 1 | 57 | 45 | 0.123 | 57 | 45 | 0.123 | 57 | 45 | 0.123 | 0
532531 | Воздушный авт. выкл. NA8-2500HU-800S/3P выкат.,800А, 65кА, тип S, AC230В (R) | 2293249.34 | 1879712.57 | шт | Проектная (Smart) | Под заказ | Нет | Да | Нет | Силовые аппараты распределения электроэнергии | Воздушные автоматические выключатели | NA8 | 1 | 1 | 88 | 76 | 0.16 | 88 | 76 | 0.16 | 88 | 76 | 0.16 | 0
532534 | Воздушный авт. выкл. NA8-2500HU-800S/4P стац.,800А, 65кА, тип S, AC230В (R) | 1682022.17 | 1378706.7 | шт | Проектная (Smart) | Под заказ | Нет | Да | Нет | Силовые аппараты распределения электроэнергии | Воздушные автоматические выключатели | NA8 | 1 | 1 | 66 | 53 | 0.155 | 66 | 53 | 0.155 | 66 | 53 | 0.155 | 0
532532 | Воздушный авт. выкл. NA8-2500HU-800S/4P выкат.,800А, 65кА, тип S, AC230В (R) | 2644912.51 | 2167961.07 | шт | Проектная (Smart) | Под заказ | Нет | Да | Нет | Силовые аппараты распределения электроэнергии | Воздушные автоматические выключатели | NA8 | 1 | 1 | 109 | 94 | 0.176 | 109 | 94 | 0.176 | 109 | 94 | 0.176 | 0
530599 | Воздушный авт. выкл. NA8-4000H-1600S/3P стац.,1600А, 100кА, тип S, AC230В (R) | 1573694.09 | 1289913.19 | шт | Проектная (Smart) | Под заказ | Нет | Да | Нет | Силовые аппараты распределения электроэнергии | Воздушные автоматические выключатели | NA8 | 1 | 1 | 128 | 113 | 0.226 | 128 | 113 | 0.226 | 128 | 113 | 0.226 | 0
530607 | Воздушный авт. выкл. NA8-4000H-1600S/3P стац.,1600А, 100кА, тип S, AC400В (R) | 1573694.09 | 1289913.19 | шт | Проектная (Smart) | Под заказ | Нет | Да | Нет | Силовые аппараты распределения электроэнергии | Воздушные автоматические выключатели | NA8 | 1 | 1 | 128 | 113 | 0.226 | 128 | 113 | 0.226 | 128 | 113 | 0.226 | 0
530595 | Воздушный авт. выкл. NA8-4000H-1600S/3P выкат.,1600А, 100кА, тип S, AC230В (R) | 1829878.37 | 1499900.3 | шт | Проектная (Smart) | Под заказ | Нет | Да | Нет | Силовые аппараты распределения электроэнергии | Воздушные автоматические выключатели | NA8 | 1 | 1 | 140 | 121 | 0.258 | 140 | 121 | 0.258 | 140 | 121 | 0.258 | 0
530603 | Воздушный авт. выкл. NA8-4000H-1600S/3P выкат.,1600А, 100кА, тип S, AC400В (R) | 1829878.37 | 1499900.3 | шт | Проектная (Smart) | Под заказ | Нет | Да | Нет | Силовые аппараты распределения электроэнергии | Воздушные автоматические выключатели | NA8 | 1 | 1 | 140 | 121 | 0.258 | 140 | 121 | 0.258 | 140 | 121 | 0.258 | 0
530609 | Воздушный авт. выкл. NA8-4000H-1600S/4P стац.,1600А, 100кА, тип S, AC400В (R) | 1888433.33 | 1547896.17 | шт | Проектная (Smart) | Под заказ | Нет | Да | Нет | Силовые аппараты распределения электроэнергии | Воздушные автоматические выключатели | NA8 | 1 | 1 | 128 | 113 | 0.226 | 128 | 113 | 0.226 | 128 | 113 | 0.226 | 0
530597 | Воздушный авт. выкл. NA8-4000H-1600S/4P выкат.,1600А, 100кА, тип S, AC230В (R) | 2195853.19 | 1799879.66 | шт | Проектная (Smart) | Под заказ | Нет | Да | Нет | Силовые аппараты распределения электроэнергии | Воздушные автоматические выключатели | NA8 | 1 | 1 | 140 | 121 | 0.258 | 140 | 121 | 0.258 | 140 | 121 | 0.258 | 0
530605 | Воздушный авт. выкл. NA8-4000H-1600S/4P выкат.,1600А, 100кА, тип S, AC400В (R) | 2195853.19 | 1799879.66 | шт | Проектная (Smart) | Под заказ | Нет | Да | Нет | Силовые аппараты распределения электроэнергии | Воздушные автоматические выключатели | NA8 | 1 | 1 | 140 | 121 | 0.258 | 140 | 121 | 0.258 | 140 | 121 | 0.258 | 0
530615 | Воздушный авт. выкл. NA8-4000H-2000S/3P стац.,2000А, 100кА, тип S, AC230В (R) | 1731064.76 | 1418905.54 | шт | Проектная (Smart) | Под заказ | Нет | Да | Нет | Силовые аппараты распределения электроэнергии | Воздушные автоматические выключатели | NA8 | 1 | 1 | 128 | 113 | 0.226 | 128 | 113 | 0.226 | 128 | 113 | 0.226 | 0
530623 | Воздушный авт. выкл. NA8-4000H-2000S/3P стац.,2000А, 100кА, тип S, AC400В (R) | 1731064.76 | 1418905.54 | шт | Проектная (Smart) | Под заказ | Нет | Да | Нет | Силовые аппараты распределения электроэнергии | Воздушные автоматические выключатели | NA8 | 1 | 1 | 128 | 113 | 0.226 | 128 | 113 | 0.226 | 128 | 113 | 0.226 | 0
530611 | Воздушный авт. выкл. NA8-4000H-2000S/3P выкат.,2000А, 100кА, тип S, AC230В (R) | 2012864.71 | 1649889.11 | шт | Проектная (Smart) | Под заказ | Нет | Да | Нет | Силовые аппараты распределения электроэнергии | Воздушные автоматические выключатели | NA8 | 1 | 1 | 140 | 121 | 0.258 | 140 | 121 | 0.258 | 140 | 121 | 0.258 | 0
530619 | Воздушный авт. выкл. NA8-4000H-2000S/3P выкат.,2000А, 100кА, тип S, AC400В (R) | 2012864.71 | 1649889.11 | шт | Проектная (Smart) | Под заказ | Нет | Да | Нет | Силовые аппараты распределения электроэнергии | Воздушные автоматические выключатели | NA8 | 1 | 1 | 140 | 121 | 0.258 | 140 | 121 | 0.258 | 140 | 121 | 0.258 | 0
530617 | Воздушный авт. выкл. NA8-4000H-2000S/4P стац.,2000А, 100кА, тип S, AC230В (R) | 2077276.87 | 1702685.96 | шт | Проектная (Smart) | Под заказ | Нет | Да | Нет | Силовые аппараты распределения электроэнергии | Воздушные автоматические выключатели | NA8 | 1 | 1 | 128 | 113 | 0.226 | 128 | 113 | 0.226 | 128 | 113 | 0.226 | 0
530625 | Воздушный авт. выкл. NA8-4000H-2000S/4P стац.,2000А, 100кА, тип S, AC400В (R) | 2077276.87 | 1702685.96 | шт | Проектная (Smart) | Под заказ | Нет | Да | Нет | Силовые аппараты распределения электроэнергии | Воздушные автоматические выключатели | NA8 | 1 | 1 | 128 | 113 | 0.226 | 128 | 113 | 0.226 | 128 | 113 | 0.226 | 0
530621 | Воздушный авт. выкл. NA8-4000H-2000S/4P выкат.,2000А, 100кА, тип S, AC400В (R) | 2415438.51 | 1979867.63 | шт | Проектная (Smart) | Под заказ | Нет | Да | Нет | Силовые аппараты распределения электроэнергии | Воздушные автоматические выключатели | NA8 | 1 | 1 | 140 | 121 | 0.258 | 140 | 121 | 0.258 | 140 | 121 | 0.258 | 0
530631 | Воздушный авт. выкл. NA8-4000H-2500S/3P стац.,2500А, 100кА, тип S, AC230В (R) | 1904169.77 | 1560794.89 | шт | Проектная (Smart) | Под заказ | Нет | Да | Нет | Силовые аппараты распределения электроэнергии | Воздушные автоматические выключатели | NA8 | 1 | 1 | 128 | 113 | 0.226 | 128 | 113 | 0.226 | 128 | 113 | 0.226 | 0
530639 | Воздушный авт. выкл. NA8-4000H-2500S/3P стац.,2500А, 100кА, тип S, AC400В (R) | 1904169.77 | 1560794.89 | шт | Проектная (Smart) | Под заказ | Нет | Да | Нет | Силовые аппараты распределения электроэнергии | Воздушные автоматические выключатели | NA8 | 1 | 1 | 128 | 113 | 0.226 | 128 | 113 | 0.226 | 128 | 113 | 0.226 | 0
530627 | Воздушный авт. выкл. NA8-4000H-2500S/3P выкат.,2500А, 100кА, тип S, AC230В (R) | 2214151.64 | 1814878.39 | шт | Проектная (Smart) | Под заказ | Нет | Да | Нет | Силовые аппараты распределения электроэнергии | Воздушные автоматические выключатели | NA8 | 1 | 1 | 140 | 121 | 0.258 | 140 | 121 | 0.258 | 140 | 121 | 0.258 | 0
530635 | Воздушный авт. выкл. NA8-4000H-2500S/3P выкат.,2500А, 100кА, тип S, AC400В (R) | 2214151.64 | 1814878.39 | шт | Проектная (Smart) | Под заказ | Нет | Да | Нет | Силовые аппараты распределения электроэнергии | Воздушные автоматические выключатели | NA8 | 1 | 1 | 140 | 121 | 0.258 | 140 | 121 | 0.258 | 140 | 121 | 0.258 | 0
530633 | Воздушный авт. выкл. NA8-4000H-2500S/4P стац.,2500А, 100кА, тип S, AC230В (R) | 2285003.29 | 1872953.52 | шт | Проектная (Smart) | Под заказ | Нет | Да | Нет | Силовые аппараты распределения электроэнергии | Воздушные автоматические выключатели | NA8 | 1 | 1 | 128 | 113 | 0.226 | 128 | 113 | 0.226 | 128 | 113 | 0.226 | 0
530641 | Воздушный авт. выкл. NA8-4000H-2500S/4P стац.,2500А, 100кА, тип S, AC400В (R) | 2285003.29 | 1872953.52 | шт | Проектная (Smart) | Под заказ | Нет | Да | Нет | Силовые аппараты распределения электроэнергии | Воздушные автоматические выключатели | NA8 | 1 | 1 | 128 | 113 | 0.226 | 128 | 113 | 0.226 | 128 | 113 | 0.226 | 0
530629 | Воздушный авт. выкл. NA8-4000H-2500S/4P выкат.,2500А, 100кА, тип S, AC230В (R) | 2656981.94 | 2177854.05 | шт | Проектная (Smart) | Под заказ | Нет | Да | Нет | Силовые аппараты распределения электроэнергии | Воздушные автоматические выключатели | NA8 | 1 | 1 | 140 | 121 | 0.258 | 140 | 121 | 0.258 | 140 | 121 | 0.258 | 0
530637 | Воздушный авт. выкл. NA8-4000H-2500S/4P выкат.,2500А, 100кА, тип S, AC400В (R) | 2656981.94 | 2177854.05 | шт | Проектная (Smart) | Под заказ | Нет | Да | Нет | Силовые аппараты распределения электроэнергии | Воздушные автоматические выключатели | NA8 | 1 | 1 | 140 | 121 | 0.258 | 140 | 121 | 0.258 | 140 | 121 | 0.258 | 0
530655 | Воздушный авт. выкл. NA8-4000H-3200S/3P стац.,3200А, 100кА, тип S, AC400В (R) | 2094586.54 | 1716874.21 | шт | Проектная (Smart) | Под заказ | Нет | Да | Нет | Силовые аппараты распределения электроэнергии | Воздушные автоматические выключатели | NA8 | 1 | 1 | 128 | 113 | 0.226 | 128 | 113 | 0.226 | 128 | 113 | 0.226 | 0
530643 | Воздушный авт. выкл. NA8-4000H-3200S/3P выкат.,3200А, 100кА, тип S, AC230В (R) | 2435565.73 | 1996365.35 | шт | Проектная (Smart) | Под заказ | Нет | Да | Нет | Силовые аппараты распределения электроэнергии | Воздушные автоматические выключатели | NA8 | 1 | 1 | 140 | 121 | 0.226 | 140 | 121 | 0.226 | 140 | 121 | 0.226 | 0
530651 | Воздушный авт. выкл. NA8-4000H-3200S/3P выкат.,3200А, 100кА, тип S, AC400В (R) | 2435565.73 | 1996365.35 | шт | Проектная (Smart) | Под заказ | Нет | Да | Нет | Силовые аппараты распределения электроэнергии | Воздушные автоматические выключатели | NA8 | 1 | 1 | 140 | 121 | 0.258 | 140 | 121 | 0.258 | 140 | 121 | 0.258 | 0
530649 | Воздушный авт. выкл. NA8-4000H-3200S/4P стац.,3200А, 100кА, тип S, AC230В (R) | 2513504.26 | 2060249.39 | шт | Проектная (Smart) | Под заказ | Нет | Да | Нет | Силовые аппараты распределения электроэнергии | Воздушные автоматические выключатели | NA8 | 1 | 1 | 128 | 113 | 0.226 | 128 | 113 | 0.226 | 128 | 113 | 0.226 | 0
530657 | Воздушный авт. выкл. NA8-4000H-3200S/4P стац.,3200А, 100кА, тип S, AC400В (R) | 2513504.26 | 2060249.39 | шт | Проектная (Smart) | Под заказ | Нет | Да | Нет | Силовые аппараты распределения электроэнергии | Воздушные автоматические выключатели | NA8 | 1 | 1 | 128 | 113 | 0.226 | 128 | 113 | 0.226 | 128 | 113 | 0.226 | 0
530645 | Воздушный авт. выкл. NA8-4000H-3200S/4P выкат.,3200А, 100кА, тип S, AC230В (R) | 2922678.87 | 2395638.42 | шт | Проектная (Smart) | Под заказ | Нет | Да | Нет | Силовые аппараты распределения электроэнергии | Воздушные автоматические выключатели | NA8 | 1 | 1 | 140 | 121 | 0.258 | 140 | 121 | 0.258 | 140 | 121 | 0.258 | 0
530653 | Воздушный авт. выкл. NA8-4000H-3200S/4P выкат.,3200А, 100кА, тип S, AC400В (R) | 2922678.87 | 2395638.42 | шт | Проектная (Smart) | Под заказ | Нет | Да | Нет | Силовые аппараты распределения электроэнергии | Воздушные автоматические выключатели | NA8 | 1 | 1 | 140 | 121 | 0.258 | 140 | 121 | 0.258 | 140 | 121 | 0.258 | 0
530663 | Воздушный авт. выкл. NA8-4000H-4000S/3P стац.,4000А, 100кА, тип S, AC230В (R) | 2304045.4 | 1888561.8 | шт | Проектная (Smart) | Под заказ | Нет | Да | Нет | Силовые аппараты распределения электроэнергии | Воздушные автоматические выключатели | NA8 | 1 | 1 | 128 | 113 | 0.226 | 128 | 113 | 0.226 | 128 | 113 | 0.226 | 0
530671 | Воздушный авт. выкл. NA8-4000H-4000S/3P стац.,4000А, 100кА, тип S, AC400В (R) | 2304045.4 | 1888561.8 | шт | Проектная (Smart) | Под заказ | Нет | Да | Нет | Силовые аппараты распределения электроэнергии | Воздушные автоматические выключатели | NA8 | 1 | 1 | 128 | 113 | 0.226 | 128 | 113 | 0.226 | 128 | 113 | 0.226 | 0
530667 | Воздушный авт. выкл. NA8-4000H-4000S/3P выкат.,4000А, 100кА, тип S, AC400В (R) | 2679122.32 | 2196001.9 | шт | Проектная (Smart) | Под заказ | Нет | Да | Нет | Силовые аппараты распределения электроэнергии | Воздушные автоматические выключатели | NA8 | 1 | 1 | 140 | 121 | 0.258 | 140 | 121 | 0.258 | 140 | 121 | 0.258 | 0
530665 | Воздушный авт. выкл. NA8-4000H-4000S/4P стац.,4000А, 100кА, тип S, AC230В (R) | 2764855.73 | 2266275.19 | шт | Проектная (Smart) | Под заказ | Нет | Да | Нет | Силовые аппараты распределения электроэнергии | Воздушные автоматические выключатели | NA8 | 1 | 1 | 128 | 113 | 0.226 | 128 | 113 | 0.226 | 128 | 113 | 0.226 | 0
530673 | Воздушный авт. выкл. NA8-4000H-4000S/4P стац.,4000А, 100кА, тип S, AC400В (R) | 2764855.73 | 2266275.19 | шт | Проектная (Smart) | Под заказ | Нет | Да | Нет | Силовые аппараты распределения электроэнергии | Воздушные автоматические выключатели | NA8 | 1 | 1 | 128 | 113 | 0.226 | 128 | 113 | 0.226 | 128 | 113 | 0.226 | 0
530661 | Воздушный авт. выкл. NA8-4000H-4000S/4P выкат.,4000А, 100кА, тип S, AC230В (R) | 3214946.75 | 2635202.25 | шт | Проектная (Smart) | Под заказ | Нет | Да | Нет | Силовые аппараты распределения электроэнергии | Воздушные автоматические выключатели | NA8 | 1 | 1 | 140 | 121 | 0.258 | 140 | 121 | 0.258 | 140 | 121 | 0.258 | 0
530669 | Воздушный авт. выкл. NA8-4000H-4000S/4P выкат.,4000А, 100кА, тип S, AC400В (R) | 3214946.75 | 2635202.25 | шт | Проектная (Smart) | Под заказ | Нет | Да | Нет | Силовые аппараты распределения электроэнергии | Воздушные автоматические выключатели | NA8 | 1 | 1 | 140 | 121 | 0.258 | 140 | 121 | 0.258 | 140 | 121 | 0.258 | 0
530676 | Воздушный авт. выкл. NA8-4000HU-1600S/3P стац.,1600А, 75кА, тип S, AC230В (R) | 1831291.58 | 1501058.67 | шт | Проектная (Smart) | Под заказ | Нет | Да | Нет | Силовые аппараты распределения электроэнергии | Воздушные автоматические выключатели | NA8 | 1 | 1 | 128 | 113 | 0.226 | 128 | 113 | 0.226 | 128 | 113 | 0.226 | 0
530674 | Воздушный авт. выкл. NA8-4000HU-1600S/3P выкат.,1600А, 75кА, тип S, AC230В (R) | 2924834.58 | 2397405.39 | шт | Проектная (Smart) | Под заказ | Нет | Да | Нет | Силовые аппараты распределения электроэнергии | Воздушные автоматические выключатели | NA8 | 1 | 1 | 140 | 121 | 0.258 | 140 | 121 | 0.258 | 140 | 121 | 0.258 | 0
530677 | Воздушный авт. выкл. NA8-4000HU-1600S/4P стац.,1600А, 75кА, тип S, AC230В (R) | 2163453.11 | 1773322.22 | шт | Проектная (Smart) | Под заказ | Нет | Да | Нет | Силовые аппараты распределения электроэнергии | Воздушные автоматические выключатели | NA8 | 1 | 1 | 128 | 113 | 0.226 | 128 | 113 | 0.226 | 128 | 113 | 0.226 | 0
530675 | Воздушный авт. выкл. NA8-4000HU-1600S/4P выкат.,1600А, 75кА, тип S, AC230В (R) | 2994724.48 | 2454692.2 | шт | Проектная (Smart) | Под заказ | Нет | Да | Нет | Силовые аппараты распределения электроэнергии | Воздушные автоматические выключатели | NA8 | 1 | 1 | 140 | 121 | 0.258 | 140 | 121 | 0.258 | 140 | 121 | 0.258 | 0
530683 | Воздушный авт. выкл. NA8-4000HU-2000S/3P стац.,2000А, 75кА, тип S, AC230В (R) | 1983899.19 | 1626146.88 | шт | Проектная (Smart) | Под заказ | Нет | Да | Нет | Силовые аппараты распределения электроэнергии | Воздушные автоматические выключатели | NA8 | 1 | 1 | 128 | 113 | 0.226 | 128 | 113 | 0.226 | 128 | 113 | 0.226 | 0
530681 | Воздушный авт. выкл. NA8-4000HU-2000S/3P выкат.,2000А, 75кА, тип S, AC230В (R) | 2924834.58 | 2397405.39 | шт | Проектная (Smart) | Под заказ | Нет | Да | Нет | Силовые аппараты распределения электроэнергии | Воздушные автоматические выключатели | NA8 | 1 | 1 | 140 | 121 | 0.258 | 140 | 121 | 0.258 | 140 | 121 | 0.258 | 0
530684 | Воздушный авт. выкл. NA8-4000HU-2000S/4P стац.,2000А, 75кА, тип S, AC230В (R) | 2399466.17 | 1966775.55 | шт | Проектная (Smart) | Под заказ | Нет | Да | Нет | Силовые аппараты распределения электроэнергии | Воздушные автоматические выключатели | NA8 | 1 | 1 | 128 | 113 | 0.226 | 128 | 113 | 0.226 | 128 | 113 | 0.226 | 0
530682 | Воздушный авт. выкл. NA8-4000HU-2000S/4P выкат.,2000А, 75кА, тип S, AC230В (R) | 2994724.48 | 2454692.2 | шт | Проектная (Smart) | Под заказ | Нет | Да | Нет | Силовые аппараты распределения электроэнергии | Воздушные автоматические выключатели | NA8 | 1 | 1 | 140 | 121 | 0.258 | 140 | 121 | 0.258 | 140 | 121 | 0.258 | 0
530691 | Воздушный авт. выкл. NA8-4000HU-2500S/3P стац.,2500А, 75кА, тип S, AC230В (R) | 2164253.67 | 1773978.42 | шт | Проектная (Smart) | Под заказ | Нет | Да | Нет | Силовые аппараты распределения электроэнергии | Воздушные автоматические выключатели | NA8 | 1 | 1 | 128 | 113 | 0.226 | 128 | 113 | 0.226 | 128 | 113 | 0.226 | 0
530689 | Воздушный авт. выкл. NA8-4000HU-2500S/3P выкат.,2500А, 75кА, тип S, AC230В (R) | 2924834.58 | 2397405.39 | шт | Проектная (Smart) | Под заказ | Нет | Да | Нет | Силовые аппараты распределения электроэнергии | Воздушные автоматические выключатели | NA8 | 1 | 1 | 140 | 121 | 0.258 | 140 | 121 | 0.258 | 140 | 121 | 0.258 | 0
530692 | Воздушный авт. выкл. NA8-4000HU-2500S/4P стац.,2500А, 75кА, тип S, AC230В (R) | 2639412.78 | 2163453.1 | шт | Проектная (Smart) | Под заказ | Нет | Да | Нет | Силовые аппараты распределения электроэнергии | Воздушные автоматические выключатели | NA8 | 1 | 1 | 128 | 113 | 0.226 | 128 | 113 | 0.226 | 128 | 113 | 0.226 | 0
530690 | Воздушный авт. выкл. NA8-4000HU-2500S/4P выкат.,2500А, 75кА, тип S, AC230В (R) | 3038126.3 | 2490267.46 | шт | Проектная (Smart) | Под заказ | Нет | Да | Нет | Силовые аппараты распределения электроэнергии | Воздушные автоматические выключатели | NA8 | 1 | 1 | 140 | 121 | 0.258 | 140 | 121 | 0.258 | 140 | 121 | 0.258 | 0
530699 | Воздушный авт. выкл. NA8-4000HU-3200S/3P стац.,3200А, 75кА, тип S, AC230В (R) | 2419063.35 | 1982838.81 | шт | Проектная (Smart) | Под заказ | Нет | Да | Нет | Силовые аппараты распределения электроэнергии | Воздушные автоматические выключатели | NA8 | 1 | 1 | 129 | 116.1 | 0.142 | 129 | 116.1 | 0.142 | 129 | 116.1 | 0.142 | 0
530697 | Воздушный авт. выкл. NA8-4000HU-3200S/3P выкат.,3200А, 75кА, тип S, AC230В (R) | 2952241.8 | 2419870.33 | шт | Проектная (Smart) | Под заказ | Нет | Да | Нет | Силовые аппараты распределения электроэнергии | Воздушные автоматические выключатели | NA8 | 1 | 1 | 140 | 121 | 0.226 | 140 | 121 | 0.226 | 140 | 121 | 0.226 | 0
530700 | Воздушный авт. выкл. NA8-4000HU-3200S/4P стац.,3200А, 75кА, тип S, AC230В (R) | 2857443.15 | 2342166.52 | шт | Проектная (Smart) | Под заказ | Нет | Да | Нет | Силовые аппараты распределения электроэнергии | Воздушные автоматические выключатели | NA8 | 1 | 1 | 128 | 113 | 0.226 | 128 | 113 | 0.226 | 128 | 113 | 0.226 | 0
530698 | Воздушный авт. выкл. NA8-4000HU-3200S/4P выкат.,3200А, 75кА, тип S, AC230В (R) | 3312077.26 | 2714817.43 | шт | Проектная (Smart) | Под заказ | Нет | Да | Нет | Силовые аппараты распределения электроэнергии | Воздушные автоматические выключатели | NA8 | 1 | 1 | 140 | 121 | 0.258 | 140 | 121 | 0.258 | 140 | 121 | 0.258 | 0
530707 | Воздушный авт. выкл. NA8-4000HU-4000S/3P стац.,4000А, 75кА, тип S, AC230В (R) | 2630256.91 | 2155948.29 | шт | Проектная (Smart) | Под заказ | Нет | Да | Нет | Силовые аппараты распределения электроэнергии | Воздушные автоматические выключатели | NA8 | 1 | 1 | 128 | 113 | 0.226 | 128 | 113 | 0.226 | 128 | 113 | 0.226 | 0
530705 | Воздушный авт. выкл. NA8-4000HU-4000S/3P выкат.,4000А, 75кА, тип S, AC230В (R) | 2952241.8 | 2419870.33 | шт | Проектная (Smart) | Под заказ | Нет | Да | Нет | Силовые аппараты распределения электроэнергии | Воздушные автоматические выключатели | NA8 | 1 | 1 | 140 | 121 | 0.258 | 140 | 121 | 0.258 | 140 | 121 | 0.258 | 0
530708 | Воздушный авт. выкл. NA8-4000HU-4000S/4P стац.,4000А, 75кА, тип S, AC230В (R) | 3124489.78 | 2561057.2 | шт | Проектная (Smart) | Под заказ | Нет | Да | Нет | Силовые аппараты распределения электроэнергии | Воздушные автоматические выключатели | NA8 | 1 | 1 | 128 | 113 | 0.226 | 128 | 113 | 0.226 | 128 | 113 | 0.226 | 0
530706 | Воздушный авт. выкл. NA8-4000HU-4000S/4P выкат.,4000А, 75кА, тип S, AC230В (R) | 3686491.45 | 3021714.3 | шт | Проектная (Smart) | Под заказ | Нет | Да | Нет | Силовые аппараты распределения электроэнергии | Воздушные автоматические выключатели | NA8 | 1 | 1 | 140 | 121 | 0.258 | 140 | 121 | 0.258 | 140 | 121 | 0.258 | 0
539428 | Воздушный авт. выкл. NA8-7500H-4000S/3P выкат.,4000А, 150кА, тип S, AC230В (R) | 3244657.87 | 2659555.63 | шт | Проектная (Smart) | Под заказ | Нет | Да | Нет | Силовые аппараты распределения электроэнергии | Воздушные автоматические выключатели | NA8 | 1 | 1 | 232 | 210 | 0.332 | 232 | 210 | 0.332 | 232 | 210 | 0.332 | 0
539432 | Воздушный авт. выкл. NA8-7500H-4000S/3P выкат.,4000А, 150кА, тип S, AC400В (R) | 3244657.87 | 2659555.63 | шт | Проектная (Smart) | Под заказ | Нет | Да | Нет | Силовые аппараты распределения электроэнергии | Воздушные автоматические выключатели | NA8 | 1 | 1 | 232 | 210 | 0.332 | 232 | 210 | 0.332 | 232 | 210 | 0.332 | 0
539430 | Воздушный авт. выкл. NA8-7500H-4000S/4P выкат.,4000А, 150кА, тип S, AC230В (R) | 4460601.45 | 3656230.7 | шт | Проектная (Smart) | Под заказ | Нет | Да | Нет | Силовые аппараты распределения электроэнергии | Воздушные автоматические выключатели | NA8 | 1 | 1 | 257 | 233 | 0.423 | 257 | 233 | 0.423 | 257 | 233 | 0.423 | 0
539434 | Воздушный авт. выкл. NA8-7500H-4000S/4P выкат.,4000А, 150кА, тип S, AC400В (R) | 4460601.45 | 3656230.7 | шт | Проектная (Smart) | Под заказ | Нет | Да | Нет | Силовые аппараты распределения электроэнергии | Воздушные автоматические выключатели | NA8 | 1 | 1 | 257 | 233 | 0.423 | 257 | 233 | 0.423 | 257 | 233 | 0.423 | 0
539436 | Воздушный авт. выкл. NA8-7500H-5000S/3P выкат.,5000А, 150кА, тип S, AC230В (R) | 3244657.87 | 2659555.63 | шт | Проектная (Smart) | Под заказ | Нет | Да | Нет | Силовые аппараты распределения электроэнергии | Воздушные автоматические выключатели | NA8 | 1 | 1 | 232 | 210 | 0.332 | 232 | 210 | 0.332 | 232 | 210 | 0.332 | 0
539440 | Воздушный авт. выкл. NA8-7500H-5000S/3P выкат.,5000А, 150кА, тип S, AC400В (R) | 3244657.87 | 2659555.63 | шт | Проектная (Smart) | Под заказ | Нет | Да | Нет | Силовые аппараты распределения электроэнергии | Воздушные автоматические выключатели | NA8 | 1 | 1 | 232 | 210 | 0.332 | 232 | 210 | 0.332 | 232 | 210 | 0.332 | 0
539438 | Воздушный авт. выкл. NA8-7500H-5000S/4P выкат.,5000А, 150кА, тип S, AC230В (R) | 4460601.45 | 3656230.7 | шт | Проектная (Smart) | Под заказ | Нет | Да | Нет | Силовые аппараты распределения электроэнергии | Воздушные автоматические выключатели | NA8 | 1 | 1 | 257 | 233 | 0.423 | 257 | 233 | 0.423 | 257 | 233 | 0.423 | 0
539442 | Воздушный авт. выкл. NA8-7500H-5000S/4P выкат.,5000А, 150кА, тип S, AC400В (R) | 4460601.45 | 3656230.7 | шт | Проектная (Smart) | Под заказ | Нет | Да | Нет | Силовые аппараты распределения электроэнергии | Воздушные автоматические выключатели | NA8 | 1 | 1 | 257 | 233 | 0.423 | 257 | 233 | 0.423 | 257 | 233 | 0.423 | 0
539444 | Воздушный авт. выкл. NA8-7500H-6300S/3P выкат.,6300А, 150кА, тип S, AC230В (R) | 3319060.3 | 2720541.23 | шт | Проектная (Smart) | Под заказ | Нет | Да | Нет | Силовые аппараты распределения электроэнергии | Воздушные автоматические выключатели | NA8 | 1 | 1 | 232 | 210 | 0.332 | 232 | 210 | 0.332 | 232 | 210 | 0.332 | 0
539448 | Воздушный авт. выкл. NA8-7500H-6300S/3P выкат.,6300А, 150кА, тип S, AC400В (R) | 3319060.3 | 2720541.23 | шт | Проектная (Smart) | Под заказ | Нет | Да | Нет | Силовые аппараты распределения электроэнергии | Воздушные автоматические выключатели | NA8 | 1 | 1 | 232 | 210 | 0.332 | 232 | 210 | 0.332 | 232 | 210 | 0.332 | 0
539446 | Воздушный авт. выкл. NA8-7500H-6300S/4P выкат.,6300А, 150кА, тип S, AC230В (R) | 4561449.17 | 3738892.76 | шт | Проектная (Smart) | Под заказ | Нет | Да | Нет | Силовые аппараты распределения электроэнергии | Воздушные автоматические выключатели | NA8 | 1 | 1 | 257 | 233 | 0.423 | 257 | 233 | 0.423 | 257 | 233 | 0.423 | 0
539450 | Воздушный авт. выкл. NA8-7500H-6300S/4P выкат.,6300А, 150кА, тип S, AC400В (R) | 4561449.17 | 3738892.76 | шт | Проектная (Smart) | Под заказ | Нет | Да | Нет | Силовые аппараты распределения электроэнергии | Воздушные автоматические выключатели | NA8 | 1 | 1 | 257 | 233 | 0.423 | 257 | 233 | 0.423 | 257 | 233 | 0.423 | 0
539452 | Воздушный авт. выкл. NA8-7500H-7500S/3P выкат.,7500А, 150кА, тип S, AC230В (R) | 4065332.4 | 3332239.67 | шт | Проектная (Smart) | Под заказ | Нет | Да | Нет | Силовые аппараты распределения электроэнергии | Воздушные автоматические выключатели | NA8 | 1 | 1 | 232 | 210 | 0.332 | 232 | 210 | 0.332 | 232 | 210 | 0.332 | 0
539456 | Воздушный авт. выкл. NA8-7500H-7500S/3P выкат.,7500А, 150кА, тип S, AC400В (R) | 4065332.4 | 3332239.67 | шт | Проектная (Smart) | Под заказ | Нет | Да | Нет | Силовые аппараты распределения электроэнергии | Воздушные автоматические выключатели | NA8 | 1 | 1 | 232 | 210 | 0.332 | 232 | 210 | 0.332 | 232 | 210 | 0.332 | 0
539454 | Воздушный авт. выкл. NA8-7500H-7500S/4P выкат.,7500А, 150кА, тип S, AC230В (R) | 4561449.17 | 3738892.76 | шт | Проектная (Smart) | Под заказ | Нет | Да | Нет | Силовые аппараты распределения электроэнергии | Воздушные автоматические выключатели | NA8 | 1 | 1 | 288 | 259.2 | 0.446 | 288 | 259.2 | 0.446 | 288 | 259.2 | 0.446 | 0
539458 | Воздушный авт. выкл. NA8-7500H-7500S/4P выкат.,7500А, 150кА, тип S, AC400В (R) | 4561449.17 | 3738892.76 | шт | Проектная (Smart) | Под заказ | Нет | Да | Нет | Силовые аппараты распределения электроэнергии | Воздушные автоматические выключатели | NA8 | 1 | 1 | 257 | 233 | 0.423 | 257 | 233 | 0.423 | 257 | 233 | 0.423 | 0
253671 | Тепловые реле перегрузки NR8-38 0.1-0.14A(R) | 6432.63 | 5272.65 | шт | Промышленная | Склад | Нет | Нет | Нет | Оборудование для защиты и управления двигателем | Тепловые реле | NR8 | 75 | 1 | 11.83 | 10.54 | 0.027 | 0.158 | 0.141 | 0.001 | 0.158 | 0.141 | 0.001 | 0
253672 | Тепловые реле перегрузки NR8-38 0.14-0.2A(R) | 6418.36 | 5260.95 | шт | Промышленная | Склад | Нет | Нет | Нет | Оборудование для защиты и управления двигателем | Тепловые реле | NR8 | 75 | 1 | 11.83 | 10.54 | 0.027 | 0.158 | 0.141 | 0.001 | 0.158 | 0.141 | 0.001 | 0
253673 | Тепловые реле перегрузки NR8-38 0.18-0.25A(R) | 6451.67 | 5288.25 | шт | Промышленная | Склад | Нет | Нет | Нет | Оборудование для защиты и управления двигателем | Тепловые реле | NR8 | 75 | 1 | 11.83 | 10.54 | 0.027 | 0.158 | 0.141 | 0.001 | 0.158 | 0.141 | 0.001 | 0
253674 | Тепловые реле перегрузки NR8-38 0.22-0.32A(R) | 6432.63 | 5272.65 | шт | Промышленная | Склад | Нет | Нет | Нет | Оборудование для защиты и управления двигателем | Тепловые реле | NR8 | 75 | 1 | 11.83 | 10.54 | 0.027 | 0.158 | 0.141 | 0.001 | 0.158 | 0.141 | 0.001 | 0
253675 | Тепловые реле перегрузки NR8-38 0.28-0.4A(R) | 6432.63 | 5272.65 | шт | Промышленная | Склад | Нет | Нет | Нет | Оборудование для защиты и управления двигателем | Тепловые реле | NR8 | 75 | 1 | 11.83 | 10.54 | 0.027 | 0.158 | 0.141 | 0.001 | 0.158 | 0.141 | 0.001 | 0
253676 | Тепловые реле перегрузки NR8-38 0.35-0.5A(R) | 6432.63 | 5272.65 | шт | Промышленная | Склад | Нет | Нет | Нет | Оборудование для защиты и управления двигателем | Тепловые реле | NR8 | 75 | 1 | 11.83 | 10.54 | 0.027 | 0.158 | 0.141 | 0.001 | 0.158 | 0.141 | 0.001 | 0
253677 | Тепловые реле перегрузки NR8-38 0.45-0.63A(R) | 6432.63 | 5272.65 | шт | Промышленная | Склад | Нет | Нет | Нет | Оборудование для защиты и управления двигателем | Тепловые реле | NR8 | 75 | 1 | 11.83 | 10.54 | 0.027 | 0.158 | 0.141 | 0.001 | 0.158 | 0.141 | 0.001 | 0
253678 | Тепловые реле перегрузки NR8-38 0.55-0.8A(R) | 6432.63 | 5272.65 | шт | Промышленная | Склад | Нет | Нет | Нет | Оборудование для защиты и управления двигателем | Тепловые реле | NR8 | 75 | 1 | 11.83 | 10.54 | 0.027 | 0.158 | 0.141 | 0.001 | 0.158 | 0.141 | 0.001 | 0
253679 | Тепловые реле перегрузки NR8-38 0.7-1A(R) | 6506.41 | 5333.12 | шт | Промышленная | Склад | Нет | Нет | Нет | Оборудование для защиты и управления двигателем | Тепловые реле | NR8 | 75 | 1 | 11.83 | 10.54 | 0.027 | 0.158 | 0.141 | 0.001 | 0.158 | 0.141 | 0.001 | 0
253680 | Тепловые реле перегрузки NR8-38 0.9-1.25A(R) | 6595.32 | 5406 | шт | Промышленная | Склад | Нет | Нет | Нет | Оборудование для защиты и управления двигателем | Тепловые реле | NR8 | 75 | 1 | 11.83 | 10.54 | 0.027 | 0.158 | 0.141 | 0.001 | 0.158 | 0.141 | 0.001 | 0
253681 | Тепловые реле перегрузки NR8-38 1.1-1.6A(R) | 6687.13 | 5481.25 | шт | Промышленная | Склад | Нет | Нет | Нет | Оборудование для защиты и управления двигателем | Тепловые реле | NR8 | 75 | 1 | 11.83 | 10.54 | 0.027 | 0.158 | 0.141 | 0.001 | 0.158 | 0.141 | 0.001 | 0
253682 | Тепловые реле перегрузки NR8-38 1.4-2A(R) | 6687.13 | 5481.25 | шт | Промышленная | Склад | Нет | Нет | Нет | Оборудование для защиты и управления двигателем | Тепловые реле | NR8 | 75 | 1 | 11.83 | 10.54 | 0.027 | 0.158 | 0.141 | 0.001 | 0.158 | 0.141 | 0.001 | 0
253683 | Тепловые реле перегрузки NR8-38 1.8-2.5A(R) | 6702.38 | 5493.75 | шт | Промышленная | Склад | Нет | Нет | Нет | Оборудование для защиты и управления двигателем | Тепловые реле | NR8 | 75 | 1 | 11.83 | 10.54 | 0.027 | 0.158 | 0.141 | 0.001 | 0.158 | 0.141 | 0.001 | 0
253684 | Тепловые реле перегрузки NR8-38 2.2-3.2A(R) | 6702.38 | 5493.75 | шт | Промышленная | Склад | Нет | Нет | Нет | Оборудование для защиты и управления двигателем | Тепловые реле | NR8 | 75 | 1 | 11.83 | 10.54 | 0.027 | 0.158 | 0.141 | 0.001 | 0.158 | 0.141 | 0.001 | 0
253686 | Тепловые реле перегрузки NR8-38 3.5-5A(R) | 6796.41 | 5570.83 | шт | Промышленная | Склад | Нет | Нет | Нет | Оборудование для защиты и управления двигателем | Тепловые реле | NR8 | 75 | 1 | 11.83 | 10.54 | 0.027 | 0.158 | 0.141 | 0.001 | 0.158 | 0.141 | 0.001 | 0
253687 | Тепловые реле перегрузки NR8-38 4.5-6.3A(R) | 6854.88 | 5618.75 | шт | Промышленная | Склад | Нет | Нет | Нет | Оборудование для защиты и управления двигателем | Тепловые реле | NR8 | 75 | 1 | 11.83 | 10.54 | 0.027 | 0.158 | 0.141 | 0.001 | 0.158 | 0.141 | 0.001 | 0
253688 | Тепловые реле перегрузки NR8-38 5.5-8A(R) | 6834.54 | 5602.08 | шт | Промышленная | Склад | Нет | Нет | Нет | Оборудование для защиты и управления двигателем | Тепловые реле | NR8 | 75 | 1 | 11.83 | 10.54 | 0.027 | 0.158 | 0.141 | 0.001 | 0.158 | 0.141 | 0.001 | 0
253689 | Тепловые реле перегрузки NR8-38 7.5-10A(R) | 6667.75 | 5465.37 | шт | Промышленная | Склад | Нет | Нет | Нет | Оборудование для защиты и управления двигателем | Тепловые реле | NR8 | 75 | 1 | 11.83 | 10.54 | 0.027 | 0.158 | 0.141 | 0.001 | 0.158 | 0.141 | 0.001 | 0
253690 | Тепловые реле перегрузки NR8-38 9-13A(R) | 6596.42 | 5406.9 | шт | Промышленная | Склад | Нет | Нет | Нет | Оборудование для защиты и управления двигателем | Тепловые реле | NR8 | 75 | 1 | 11.83 | 10.54 | 0.027 | 0.158 | 0.141 | 0.001 | 0.158 | 0.141 | 0.001 | 0
253691 | Тепловые реле перегрузки NR8-38 12-16A(R) | 6613.64 | 5421.02 | шт | Промышленная | Склад | Нет | Нет | Нет | Оборудование для защиты и управления двигателем | Тепловые реле | NR8 | 75 | 1 | 11.83 | 10.54 | 0.027 | 0.158 | 0.141 | 0.001 | 0.158 | 0.141 | 0.001 | 0
253692 | Тепловые реле перегрузки NR8-38 14-20A(R) | 6612.64 | 5420.2 | шт | Промышленная | Склад | Нет | Нет | Нет | Оборудование для защиты и управления двигателем | Тепловые реле | NR8 | 75 | 1 | 11.83 | 10.54 | 0.027 | 0.158 | 0.141 | 0.001 | 0.158 | 0.141 | 0.001 | 0
253693 | Тепловые реле перегрузки NR8-38 18-24A(R) | 6613.64 | 5421.02 | шт | Промышленная | Склад | Нет | Нет | Нет | Оборудование для защиты и управления двигателем | Тепловые реле | NR8 | 75 | 1 | 11.83 | 10.54 | 0.027 | 0.158 | 0.141 | 0.001 | 0.158 | 0.141 | 0.001 | 0
253694 | Тепловые реле перегрузки NR8-38 23-32A(R) | 7942.94 | 6510.61 | шт | Промышленная | Склад | Нет | Нет | Нет | Оборудование для защиты и управления двигателем | Тепловые реле | NR8 | 75 | 1 | 11.83 | 10.54 | 0.027 | 0.158 | 0.141 | 0.001 | 0.158 | 0.141 | 0.001 | 0
253695 | Тепловые реле перегрузки NR8-38 30-38A(R) | 9301.96 | 7624.56 | шт | Промышленная | Склад | Нет | Нет | Нет | Оборудование для защиты и управления двигателем | Тепловые реле | NR8 | 75 | 1 | 11.83 | 10.54 | 0.027 | 0.158 | 0.141 | 0.001 | 0.158 | 0.141 | 0.001 | 0
254396 | Тепловые реле перегрузки NR8-100 30-40A(R) | 11586.1 | 9496.8 | шт | Промышленная | Склад | Нет | Нет | Нет | Оборудование для защиты и управления двигателем | Тепловые реле | NR8 | 32 | 1 | 19.31 | 17.7 | 0.034 | 0.603 | 0.553 | 0.001 | 0.60344 | 0.55312 | 0.0010625 | 0
254397 | Тепловые реле перегрузки NR8-100 37-50A(R) | 12640.42 | 10361 | шт | Промышленная | Склад | Нет | Нет | Нет | Оборудование для защиты и управления двигателем | Тепловые реле | NR8 | 32 | 1 | 19.31 | 17.7 | 0.034 | 0.603 | 0.553 | 0.001 | 0.60344 | 0.55312 | 0.0010625 | 0
254398 | Тепловые реле перегрузки NR8-100 48-65A(R) | 13418.88 | 10999.08 | шт | Промышленная | Склад | Нет | Нет | Нет | Оборудование для защиты и управления двигателем | Тепловые реле | NR8 | 32 | 1 | 19.31 | 17.7 | 0.034 | 0.603 | 0.553 | 0.001 | 0.60344 | 0.55312 | 0.0010625 | 0
254399 | Тепловые реле перегрузки NR8-100 55-70A(R) | 13872.47 | 11370.88 | шт | Промышленная | Склад | Нет | Нет | Нет | Оборудование для защиты и управления двигателем | Тепловые реле | NR8 | 32 | 1 | 19.31 | 17.7 | 0.034 | 0.603 | 0.553 | 0.001 | 0.60344 | 0.55312 | 0.0010625 | 0
254400 | Тепловые реле перегрузки NR8-100 63-80A(R) | 14322.63 | 11739.86 | шт | Промышленная | Склад | Нет | Нет | Нет | Оборудование для защиты и управления двигателем | Тепловые реле | NR8 | 32 | 1 | 19.31 | 17.7 | 0.034 | 0.603 | 0.553 | 0.001 | 0.60344 | 0.55312 | 0.0010625 | 0
254401 | Тепловые реле перегрузки NR8-100 80-93A(R) | 15181.72 | 12444.03 | шт | Промышленная | Склад | Нет | Нет | Нет | Оборудование для защиты и управления двигателем | Тепловые реле | NR8 | 32 | 1 | 19.31 | 17.7 | 0.034 | 0.603 | 0.553 | 0.001 | 0.60344 | 0.55312 | 0.0010625 | 0
254402 | Тепловые реле перегрузки NR8-100 80-100A(R) | 16335.8 | 13390 | шт | Промышленная | Склад | Нет | Нет | Нет | Оборудование для защиты и управления двигателем | Тепловые реле | NR8 | 32 | 1 | 19.31 | 17.7 | 0.034 | 0.603 | 0.553 | 0.001 | 0.60344 | 0.55312 | 0.0010625 | 0
296623 | Электронные реле перегрузки NRE8-38 0.6-1.2A(R) | 15436.78 | 12653.1 | шт | Промышленная | Склад | Нет | Нет | Нет | Оборудование для защиты и управления двигателем | Электронные реле | NRE8 | 48 | 1 | 10.86 | 9.12 | 0.022 | 0.226 | 0.19 | 0.001 | 0.22625 | 0.19 | 0.001 | 0
296624 | Электронные реле перегрузки NRE8-38 1.2-2.4A(R) | 15451.3 | 12665 | шт | Промышленная | Склад | Нет | Нет | Нет | Оборудование для защиты и управления двигателем | Электронные реле | NRE8 | 48 | 1 | 10.86 | 9.12 | 0.022 | 0.226 | 0.19 | 0.001 | 0.22625 | 0.19 | 0.001 | 0
296626 | Электронные реле перегрузки NRE8-38 4-8A(R) | 16067.02 | 13169.69 | шт | Промышленная | Склад | Нет | Нет | Нет | Оборудование для защиты и управления двигателем | Электронные реле | NRE8 | 48 | 1 | 10.86 | 9.12 | 0.022 | 0.226 | 0.19 | 0.001 | 0.22625 | 0.19 | 0.001 | 0
296627 | Электронные реле перегрузки NRE8-38 5-10A(R) | 16095.09 | 13192.7 | шт | Промышленная | Склад | Нет | Нет | Нет | Оборудование для защиты и управления двигателем | Электронные реле | NRE8 | 48 | 1 | 10.86 | 9.12 | 0.022 | 0.226 | 0.19 | 0.001 | 0.22625 | 0.19 | 0.001 | 0
296628 | Электронные реле перегрузки NRE8-38 7-12A(R) | 16195.55 | 13275.04 | шт | Промышленная | Склад | Нет | Нет | Нет | Оборудование для защиты и управления двигателем | Электронные реле | NRE8 | 48 | 1 | 10.86 | 9.12 | 0.022 | 0.226 | 0.19 | 0.001 | 0.22625 | 0.19 | 0.001 | 0
296629 | Электронные реле перегрузки NRE8-38 10-20A(R) | 16241.29 | 13312.53 | шт | Промышленная | Склад | Нет | Нет | Нет | Оборудование для защиты и управления двигателем | Электронные реле | NRE8 | 48 | 1 | 10.86 | 9.12 | 0.022 | 0.226 | 0.19 | 0.001 | 0.22625 | 0.19 | 0.001 | 0
296630 | Электронные реле перегрузки NRE8-38 19-38A(R) | 16335.37 | 13389.65 | шт | Промышленная | Склад | Нет | Нет | Нет | Оборудование для защиты и управления двигателем | Электронные реле | NRE8 | 48 | 1 | 10.86 | 9.12 | 0.022 | 0.226 | 0.19 | 0.001 | 0.22625 | 0.19 | 0.001 | 0
512507 | Преобразователь частоты NVF7-0.4T-D2-B1, встр. торм. прерыватель, LСD панель, ЭМС С3 | 36858.79 | 30212.12 | шт | Приводная техника | Под заказ | Нет | Да | Нет | Оборудование для защиты и управления двигателем | Преобразователи частоты | NVF7 | 1 | 1 | 2.5 | 2.5 | 0.005 | 2.5 | 2.5 | 0.005 | 2.5 | 2.5 | 0.005 | 0
570112 | Вспомогательный и сигнальный контакт AL03-S8 11 для NS8 | 2174.65 | 1782.5 | шт | Промышленная | Склад | Нет | Да | Нет | Оборудование для защиты и управления двигателем | Автоматические выключатели для защиты электродвигателя | NS8 Аксессуары | 144 | 3 | 8.51 | 6.19 | 0.033 | 0.177 | 0.129 | 0.001 | 0.059097 | 0.043 | 0.00033333 | 0
570111 | Вспомогательный контакт боковой AX03-S8 02 для NS8 | 1872.7 | 1535 | шт | Промышленная | Склад | Нет | Да | Нет | Оборудование для защиты и управления двигателем | Автоматические выключатели для защиты электродвигателя | NS8 Аксессуары | 192 | 4 | 10.39 | 8.06 | 0.033 | 0.217 | 0.168 | 0.001 | 0.05425 | 0.042 | 0.00025 | 0
570109 | Вспомогательный контакт боковой AX03-S8 11 для NS8 | 1885.91 | 1545.83 | шт | Промышленная | Склад | Нет | Да | Нет | Оборудование для защиты и управления двигателем | Автоматические выключатели для защиты электродвигателя | NS8 Аксессуары | 192 | 4 | 10.39 | 8.06 | 0.033 | 0.217 | 0.168 | 0.001 | 0.05425 | 0.042 | 0.00025 | 0
570110 | Вспомогательный контакт боковой AX03-S8 20 для NS8 | 1881.85 | 1542.5 | шт | Промышленная | Склад | Нет | Да | Нет | Оборудование для защиты и управления двигателем | Автоматические выключатели для защиты электродвигателя | NS8 Аксессуары | 192 | 4 | 10.39 | 8.06 | 0.033 | 0.217 | 0.168 | 0.001 | 0.05425 | 0.042 | 0.00025 | 0
570107 | Вспомогательный контакт AX03-S8F 11 для NS8 | 1491.45 | 1222.5 | шт | Промышленная | Склад | Нет | Да | Нет | Оборудование для защиты и управления двигателем | Автоматические выключатели для защиты электродвигателя | NS8 Аксессуары | 960 | 20 | 19.6 | 17.28 | 0.033 | 0.408 | 0.36 | 0.001 | 0.020417 | 0.018 | 5e-05 | 0
570108 | Вспомогательный контакт AX03-S8F 20 для NS8 | 1491.45 | 1222.5 | шт | Промышленная | Склад | Нет | Да | Нет | Оборудование для защиты и управления двигателем | Автоматические выключатели для защиты электродвигателя | NS8 Аксессуары | 960 | 20 | 19.6 | 17.28 | 0.033 | 0.408 | 0.36 | 0.001 | 0.020417 | 0.018 | 5e-05 | 0
570060 | Авт. выкл. для защиты эл. двигателя NS8-32X E 0.1-0.16A (Тип A) с поворотной рукояткой | 10178.86 | 8343.33 | шт | Промышленная | Склад | Нет | Да | Нет | Оборудование для защиты и управления двигателем | Автоматические выключатели для защиты электродвигателя | NS8 | 48 | 1 | 14.71 | 12.38 | 0.033 | 0.307 | 0.258 | 0.001 | 0.307 | 0.258 | 0.001 | 0
570061 | Авт. выкл. для защиты эл. двигателя NS8-32X E 0.16-0.25A (Тип A) с поворотной рукояткой | 10222.58 | 8379.16 | шт | Промышленная | Склад | Нет | Да | Нет | Оборудование для защиты и управления двигателем | Автоматические выключатели для защиты электродвигателя | NS8 | 48 | 1 | 14.71 | 12.38 | 0.033 | 0.307 | 0.258 | 0.001 | 0.307 | 0.258 | 0.001 | 0
570062 | Авт. выкл. для защиты эл. двигателя NS8-32X E 0.25-0.4A (Тип A) с поворотной рукояткой | 10264.26 | 8413.33 | шт | Промышленная | Склад | Нет | Да | Нет | Оборудование для защиты и управления двигателем | Автоматические выключатели для защиты электродвигателя | NS8 | 48 | 1 | 14.71 | 12.38 | 0.033 | 0.307 | 0.258 | 0.001 | 0.307 | 0.258 | 0.001 | 0
570063 | Авт. выкл. для защиты эл. двигателя NS8-32X E 0.4-0.63A (Тип A) с поворотной рукояткой | 10291.71 | 8435.83 | шт | Промышленная | Склад | Нет | Да | Нет | Оборудование для защиты и управления двигателем | Автоматические выключатели для защиты электродвигателя | NS8 | 48 | 1 | 14.71 | 12.38 | 0.033 | 0.307 | 0.258 | 0.001 | 0.307 | 0.258 | 0.001 | 0
570064 | Авт. выкл. для защиты эл. двигателя NS8-32X E 0.63-1A (Тип A) с поворотной рукояткой | 10473.7 | 8585 | шт | Промышленная | Склад | Нет | Да | Нет | Оборудование для защиты и управления двигателем | Автоматические выключатели для защиты электродвигателя | NS8 | 48 | 1 | 14.71 | 12.38 | 0.033 | 0.307 | 0.258 | 0.001 | 0.307 | 0.258 | 0.001 | 0
570065 | Авт. выкл. для защиты эл. двигателя NS8-32X E 1-1.6A (Тип A) с поворотной рукояткой | 10636.36 | 8718.33 | шт | Промышленная | Склад | Нет | Да | Нет | Оборудование для защиты и управления двигателем | Автоматические выключатели для защиты электродвигателя | NS8 | 48 | 1 | 17.92 | 15.6 | 0.033 | 0.373 | 0.325 | 0.001 | 0.37333 | 0.325 | 0.001 | 0
570066 | Авт. выкл. для защиты эл. двигателя NS8-32X E 1.6-2.5A (Тип A) с поворотной рукояткой | 10692.28 | 8764.16 | шт | Промышленная | Склад | Нет | Да | Нет | Оборудование для защиты и управления двигателем | Автоматические выключатели для защиты электродвигателя | NS8 | 48 | 1 | 17.92 | 15.6 | 0.033 | 0.373 | 0.325 | 0.001 | 0.37333 | 0.325 | 0.001 | 0
570071 | Авт. выкл. для защиты эл. двигателя NS8-32X E 13-18A (Тип A) с поворотной рукояткой | 10970.85 | 8992.5 | шт | Промышленная | Склад | Нет | Да | Нет | Оборудование для защиты и управления двигателем | Автоматические выключатели для защиты электродвигателя | NS8 | 48 | 1 | 17.92 | 15.6 | 0.033 | 0.373 | 0.325 | 0.001 | 0.37333 | 0.325 | 0.001 | 0
570072 | Авт. выкл. для защиты эл. двигателя NS8-32X E 17-23A (Тип A) с поворотной рукояткой | 11014.56 | 9028.33 | шт | Промышленная | Склад | Нет | Да | Нет | Оборудование для защиты и управления двигателем | Автоматические выключатели для защиты электродвигателя | NS8 | 48 | 1 | 17.92 | 15.6 | 0.033 | 0.373 | 0.325 | 0.001 | 0.37333 | 0.325 | 0.001 | 0
570067 | Авт. выкл. для защиты эл. двигателя NS8-32X E 2.5-4A (Тип A) с поворотной рукояткой | 10753.28 | 8814.16 | шт | Промышленная | Склад | Нет | Да | Нет | Оборудование для защиты и управления двигателем | Автоматические выключатели для защиты электродвигателя | NS8 | 48 | 1 | 17.92 | 15.6 | 0.033 | 0.373 | 0.325 | 0.001 | 0.37333 | 0.325 | 0.001 | 0
570073 | Авт. выкл. для защиты эл. двигателя NS8-32X E 20-25A (Тип A) с поворотной рукояткой | 11055.23 | 9061.66 | шт | Промышленная | Склад | Нет | Да | Нет | Оборудование для защиты и управления двигателем | Автоматические выключатели для защиты электродвигателя | NS8 | 48 | 1 | 17.92 | 15.6 | 0.033 | 0.373 | 0.325 | 0.001 | 0.37333 | 0.325 | 0.001 | 0
570074 | Авт. выкл. для защиты эл. двигателя NS8-32X E 24-32A (Тип A) с поворотной рукояткой | 11069.46 | 9073.33 | шт | Промышленная | Склад | Нет | Да | Нет | Оборудование для защиты и управления двигателем | Автоматические выключатели для защиты электродвигателя | NS8 | 48 | 1 | 17.92 | 15.6 | 0.033 | 0.373 | 0.325 | 0.001 | 0.37333 | 0.325 | 0.001 | 0
570068 | Авт. выкл. для защиты эл. двигателя NS8-32X E 4-6.3A (Тип A) с поворотной рукояткой | 10785.81 | 8840.83 | шт | Промышленная | Склад | Нет | Да | Нет | Оборудование для защиты и управления двигателем | Автоматические выключатели для защиты электродвигателя | NS8 | 48 | 1 | 17.92 | 15.6 | 0.033 | 0.373 | 0.325 | 0.001 | 0.37333 | 0.325 | 0.001 | 0
570069 | Авт. выкл. для защиты эл. двигателя NS8-32X E 6-10A (Тип A) с поворотной рукояткой | 10836.65 | 8882.5 | шт | Промышленная | Склад | Нет | Да | Нет | Оборудование для защиты и управления двигателем | Автоматические выключатели для защиты электродвигателя | NS8 | 48 | 1 | 17.92 | 15.6 | 0.033 | 0.373 | 0.325 | 0.001 | 0.37333 | 0.325 | 0.001 | 0
570070 | Авт. выкл. для защиты эл. двигателя NS8-32X E 9-14A (Тип A) с поворотной рукояткой | 10898.66 | 8933.33 | шт | Промышленная | Склад | Нет | Да | Нет | Оборудование для защиты и управления двигателем | Автоматические выключатели для защиты электродвигателя | NS8 | 48 | 1 | 17.92 | 15.6 | 0.033 | 0.373 | 0.325 | 0.001 | 0.37333 | 0.325 | 0.001 | 0
570075 | Авт. выкл. для защиты эл. двигателя NS8-80X E 14-20A (Тип A) с поворотной рукояткой | 24345.41 | 19955.25 | шт | Промышленная | Под заказ | Нет | Да | Нет | Оборудование для защиты и управления двигателем | Автоматические выключатели для защиты электродвигателя | NS8 | 16 | 1 | 15.87 | 14.4 | 0.026 | 0.992 | 0.9 | 0.002 | 0.992 | 0.9 | 0.002 | 0
570083 | Авт. выкл. для защиты эл. двигателя NS8-80X E 20A (Тип A) M с поворотной рукояткой | 24069.99 | 19729.5 | шт | Промышленная | Под заказ | Нет | Да | Нет | Оборудование для защиты и управления двигателем | Автоматические выключатели для защиты электродвигателя | NS8 | 16 | 1 | 15.87 | 14.4 | 0.026 | 0.992 | 0.9 | 0.002 | 0.992 | 0.9 | 0.002 | 0
570091 | Авт. выкл. для защиты эл. двигателя NS8-80X E 14-20A (Тип B) с поворотной рукояткой | 24289.9 | 19909.75 | шт | Промышленная | Под заказ | Нет | Да | Нет | Оборудование для защиты и управления двигателем | Автоматические выключатели для защиты электродвигателя | NS8 | 16 | 1 | 15.87 | 14.4 | 0.026 | 0.992 | 0.9 | 0.002 | 0.992 | 0.9 | 0.002 | 0
570099 | Авт. выкл. для защиты эл. двигателя NS8-80X E 20A (Тип B) M с поворотной рукояткой | 24069.99 | 19729.5 | шт | Промышленная | Под заказ | Нет | Да | Нет | Оборудование для защиты и управления двигателем | Автоматические выключатели для защиты электродвигателя | NS8 | 16 | 1 | 15.87 | 14.4 | 0.026 | 0.992 | 0.9 | 0.002 | 0.992 | 0.9 | 0.002 | 0
570076 | Авт. выкл. для защиты эл. двигателя NS8-80X E 18-25A (Тип A) с поворотной рукояткой | 24616.55 | 20177.5 | шт | Промышленная | Склад | Нет | Да | Нет | Оборудование для защиты и управления двигателем | Автоматические выключатели для защиты электродвигателя | NS8 | 16 | 1 | 15.87 | 14.4 | 0.026 | 0.992 | 0.9 | 0.002 | 0.992 | 0.9 | 0.002 | 0
570084 | Авт. выкл. для защиты эл. двигателя NS8-80X E 25A (Тип A) M с поворотной рукояткой | 24336.87 | 19948.25 | шт | Промышленная | Под заказ | Нет | Да | Нет | Оборудование для защиты и управления двигателем | Автоматические выключатели для защиты электродвигателя | NS8 | 16 | 1 | 15.87 | 14.4 | 0.026 | 0.992 | 0.9 | 0.002 | 0.992 | 0.9 | 0.002 | 0
570092 | Авт. выкл. для защиты эл. двигателя NS8-80X E 18-25A (Тип B) с поворотной рукояткой | 24543.96 | 20118 | шт | Промышленная | Под заказ | Нет | Да | Нет | Оборудование для защиты и управления двигателем | Автоматические выключатели для защиты электродвигателя | NS8 | 16 | 1 | 15.87 | 14.4 | 0.026 | 0.992 | 0.9 | 0.002 | 0.992 | 0.9 | 0.002 | 0
570100 | Авт. выкл. для защиты эл. двигателя NS8-80X E 25A (Тип B) M с поворотной рукояткой | 24336.87 | 19948.25 | шт | Промышленная | Под заказ | Нет | Да | Нет | Оборудование для защиты и управления двигателем | Автоматические выключатели для защиты электродвигателя | NS8 | 16 | 1 | 15.87 | 14.4 | 0.026 | 0.992 | 0.9 | 0.002 | 0.992 | 0.9 | 0.002 | 0
570077 | Авт. выкл. для защиты эл. двигателя NS8-80X E 23-32A (Тип A) с поворотной рукояткой | 24507.67 | 20088.25 | шт | Промышленная | Склад | Нет | Да | Нет | Оборудование для защиты и управления двигателем | Автоматические выключатели для защиты электродвигателя | NS8 | 16 | 1 | 15.87 | 14.4 | 0.026 | 0.992 | 0.9 | 0.002 | 0.992 | 0.9 | 0.002 | 0
570085 | Авт. выкл. для защиты эл. двигателя NS8-80X E 32A (Тип A) M с поворотной рукояткой | 24232.25 | 19862.5 | шт | Промышленная | Под заказ | Нет | Да | Нет | Оборудование для защиты и управления двигателем | Автоматические выключатели для защиты электродвигателя | NS8 | 16 | 1 | 15.87 | 14.4 | 0.026 | 0.992 | 0.9 | 0.002 | 0.992 | 0.9 | 0.002 | 0
570093 | Авт. выкл. для защиты эл. двигателя NS8-80X E 23-32A (Тип B) с поворотной рукояткой | 24439.35 | 20032.25 | шт | Промышленная | Под заказ | Нет | Да | Нет | Оборудование для защиты и управления двигателем | Автоматические выключатели для защиты электродвигателя | NS8 | 16 | 1 | 15.87 | 14.4 | 0.026 | 0.992 | 0.9 | 0.002 | 0.992 | 0.9 | 0.002 | 0
570101 | Авт. выкл. для защиты эл. двигателя NS8-80X E 32A (Тип B) M с поворотной рукояткой | 24232.25 | 19862.5 | шт | Промышленная | Под заказ | Нет | Да | Нет | Оборудование для защиты и управления двигателем | Автоматические выключатели для защиты электродвигателя | NS8 | 16 | 1 | 15.87 | 14.4 | 0.026 | 0.992 | 0.9 | 0.002 | 0.992 | 0.9 | 0.002 | 0
570078 | Авт. выкл. для защиты эл. двигателя NS8-80X E 30-40A (Тип A) с поворотной рукояткой | 24353.95 | 19962.25 | шт | Промышленная | Склад | Нет | Да | Нет | Оборудование для защиты и управления двигателем | Автоматические выключатели для защиты электродвигателя | NS8 | 16 | 1 | 15.87 | 14.4 | 0.026 | 0.992 | 0.9 | 0.002 | 0.992 | 0.9 | 0.002 | 0
570086 | Авт. выкл. для защиты эл. двигателя NS8-80X E 40A (Тип A) M с поворотной рукояткой | 24106.29 | 19759.25 | шт | Промышленная | Под заказ | Нет | Да | Нет | Оборудование для защиты и управления двигателем | Автоматические выключатели для защиты электродвигателя | NS8 | 16 | 1 | 15.87 | 14.4 | 0.026 | 0.992 | 0.9 | 0.002 | 0.992 | 0.9 | 0.002 | 0
570094 | Авт. выкл. для защиты эл. двигателя NS8-80X E 30-40A (Тип B) с поворотной рукояткой | 24415.86 | 20013 | шт | Промышленная | Под заказ | Нет | Да | Нет | Оборудование для защиты и управления двигателем | Автоматические выключатели для защиты электродвигателя | NS8 | 16 | 1 | 15.87 | 14.4 | 0.026 | 0.992 | 0.9 | 0.002 | 0.992 | 0.9 | 0.002 | 0
570102 | Авт. выкл. для защиты эл. двигателя NS8-80X E 40A (Тип B) M с поворотной рукояткой | 24210.9 | 19845 | шт | Промышленная | Под заказ | Нет | Да | Нет | Оборудование для защиты и управления двигателем | Автоматические выключатели для защиты электродвигателя | NS8 | 16 | 1 | 15.87 | 14.4 | 0.026 | 0.992 | 0.9 | 0.002 | 0.992 | 0.9 | 0.002 | 0
570079 | Авт. выкл. для защиты эл. двигателя NS8-80X E 38-50A (Тип A) с поворотной рукояткой | 24439.35 | 20032.25 | шт | Промышленная | Склад | Нет | Да | Нет | Оборудование для защиты и управления двигателем | Автоматические выключатели для защиты электродвигателя | NS8 | 16 | 1 | 15.87 | 14.4 | 0.026 | 0.992 | 0.9 | 0.002 | 0.992 | 0.9 | 0.002 | 0
570087 | Авт. выкл. для защиты эл. двигателя NS8-80X E 50A (Тип A) M с поворотной рукояткой | 24163.93 | 19806.5 | шт | Промышленная | Под заказ | Нет | Да | Нет | Оборудование для защиты и управления двигателем | Автоматические выключатели для защиты электродвигателя | NS8 | 16 | 1 | 15.87 | 14.4 | 0.026 | 0.992 | 0.9 | 0.002 | 0.992 | 0.9 | 0.002 | 0
570095 | Авт. выкл. для защиты эл. двигателя NS8-80X E 38-50A (Тип B) с поворотной рукояткой | 24381.7 | 19985 | шт | Промышленная | Под заказ | Нет | Да | Нет | Оборудование для защиты и управления двигателем | Автоматические выключатели для защиты электродвигателя | NS8 | 16 | 1 | 15.87 | 14.4 | 0.026 | 0.992 | 0.9 | 0.002 | 0.992 | 0.9 | 0.002 | 0
570103 | Авт. выкл. для защиты эл. двигателя NS8-80X E 50A (Тип B) M с поворотной рукояткой | 24176.74 | 19817 | шт | Промышленная | Под заказ | Нет | Да | Нет | Оборудование для защиты и управления двигателем | Автоматические выключатели для защиты электродвигателя | NS8 | 16 | 1 | 15.87 | 14.4 | 0.026 | 0.992 | 0.9 | 0.002 | 0.992 | 0.9 | 0.002 | 0
570080 | Авт. выкл. для защиты эл. двигателя NS8-80X E 48-63A (Тип A) с поворотной рукояткой | 24518.34 | 20097 | шт | Промышленная | Склад | Нет | Да | Нет | Оборудование для защиты и управления двигателем | Автоматические выключатели для защиты электродвигателя | NS8 | 16 | 1 | 15.87 | 14.4 | 0.026 | 0.992 | 0.9 | 0.002 | 0.992 | 0.9 | 0.002 | 0
570088 | Авт. выкл. для защиты эл. двигателя NS8-80X E 63A (Тип A) M с поворотной рукояткой | 24313.38 | 19929 | шт | Промышленная | Под заказ | Нет | Да | Нет | Оборудование для защиты и управления двигателем | Автоматические выключатели для защиты электродвигателя | NS8 | 16 | 1 | 15.87 | 14.4 | 0.026 | 0.992 | 0.9 | 0.002 | 0.992 | 0.9 | 0.002 | 0
570096 | Авт. выкл. для защиты эл. двигателя NS8-80X E 48-63A (Тип B) с поворотной рукояткой | 24531.15 | 20107.5 | шт | Промышленная | Под заказ | Нет | Да | Нет | Оборудование для защиты и управления двигателем | Автоматические выключатели для защиты электродвигателя | NS8 | 16 | 1 | 15.87 | 14.4 | 0.026 | 0.992 | 0.9 | 0.002 | 0.992 | 0.9 | 0.002 | 0
570104 | Авт. выкл. для защиты эл. двигателя NS8-80X E 63A (Тип B) M с поворотной рукояткой | 24324.06 | 19937.75 | шт | Промышленная | Под заказ | Нет | Да | Нет | Оборудование для защиты и управления двигателем | Автоматические выключатели для защиты электродвигателя | NS8 | 16 | 1 | 15.87 | 14.4 | 0.026 | 0.992 | 0.9 | 0.002 | 0.992 | 0.9 | 0.002 | 0
570081 | Авт. выкл. для защиты эл. двигателя NS8-80X E 60-72A (Тип A) с поворотной рукояткой | 24452.16 | 20042.75 | шт | Промышленная | Под заказ | Нет | Да | Нет | Оборудование для защиты и управления двигателем | Автоматические выключатели для защиты электродвигателя | NS8 | 16 | 1 | 15.87 | 14.4 | 0.026 | 0.992 | 0.9 | 0.002 | 0.992 | 0.9 | 0.002 | 0
570089 | Авт. выкл. для защиты эл. двигателя NS8-80X E 72A (Тип A) M с поворотной рукояткой | 24255.74 | 19881.75 | шт | Промышленная | Под заказ | Нет | Да | Нет | Оборудование для защиты и управления двигателем | Автоматические выключатели для защиты электродвигателя | NS8 | 16 | 1 | 15.87 | 14.4 | 0.026 | 0.992 | 0.9 | 0.002 | 0.992 | 0.9 | 0.002 | 0
570097 | Авт. выкл. для защиты эл. двигателя NS8-80X E 60-72A (Тип B) с поворотной рукояткой | 24556.77 | 20128.5 | шт | Промышленная | Под заказ | Нет | Да | Нет | Оборудование для защиты и управления двигателем | Автоматические выключатели для защиты электродвигателя | NS8 | 16 | 1 | 15.87 | 14.4 | 0.026 | 0.992 | 0.9 | 0.002 | 0.992 | 0.9 | 0.002 | 0
570105 | Авт. выкл. для защиты эл. двигателя NS8-80X E 72A (Тип B) M с поворотной рукояткой | 24347.54 | 19957 | шт | Промышленная | Под заказ | Нет | Да | Нет | Оборудование для защиты и управления двигателем | Автоматические выключатели для защиты электродвигателя | NS8 | 16 | 1 | 15.87 | 14.4 | 0.026 | 0.992 | 0.9 | 0.002 | 0.992 | 0.9 | 0.002 | 0
570082 | Авт. выкл. для защиты эл. двигателя NS8-80X E 70-80A (Тип A) с поворотной рукояткой | 26029.92 | 21336 | шт | Промышленная | Склад | Нет | Да | Нет | Оборудование для защиты и управления двигателем | Автоматические выключатели для защиты электродвигателя | NS8 | 16 | 1 | 15.87 | 14.4 | 0.026 | 0.992 | 0.9 | 0.002 | 0.992 | 0.9 | 0.002 | 0
570090 | Авт. выкл. для защиты эл. двигателя NS8-80X E 80A (Тип A) M с поворотной рукояткой | 25835.64 | 21176.75 | шт | Промышленная | Под заказ | Нет | Да | Нет | Оборудование для защиты и управления двигателем | Автоматические выключатели для защиты электродвигателя | NS8 | 16 | 1 | 15.87 | 14.4 | 0.026 | 0.992 | 0.9 | 0.002 | 0.992 | 0.9 | 0.002 | 0
570116 | Независимый расцепитель SHT03-S8 A100 (100-130В) для NS8 | 1841.18 | 1509.16 | шт | Промышленная | Под заказ | Нет | Да | Нет | Оборудование для защиты и управления двигателем | Автоматические выключатели для защиты электродвигателя | NS8 Аксессуары | 96 | 2 | 6.45 | 4.13 | 0.033 | 0.134 | 0.086 | 0.001 | 0.067187 | 0.043021 | 0.0005 | 0
570117 | Независимый расцепитель SHT03-S8 A190 (190-330В) для NS8 | 1864.56 | 1528.33 | шт | Промышленная | Склад | Нет | Да | Нет | Оборудование для защиты и управления двигателем | Автоматические выключатели для защиты электродвигателя | NS8 Аксессуары | 96 | 2 | 6.45 | 4.13 | 0.033 | 0.134 | 0.086 | 0.001 | 0.067187 | 0.043021 | 0.0005 | 0
570118 | Независимый расцепитель SHT03-S8 A330 (330-440В) для NS8 | 1886.93 | 1546.66 | шт | Промышленная | Склад | Нет | Да | Нет | Оборудование для защиты и управления двигателем | Автоматические выключатели для защиты электродвигателя | NS8 Аксессуары | 96 | 2 | 6.45 | 4.13 | 0.033 | 0.134 | 0.086 | 0.001 | 0.067187 | 0.043021 | 0.0005 | 0
570119 | Независимый расцепитель SHT03-S8 A480 (480-500В) для NS8 | 1886.93 | 1546.66 | шт | Промышленная | Под заказ | Нет | Да | Нет | Оборудование для защиты и управления двигателем | Автоматические выключатели для защиты электродвигателя | NS8 Аксессуары | 96 | 2 | 6.45 | 4.13 | 0.033 | 0.134 | 0.086 | 0.001 | 0.067187 | 0.043021 | 0.0005 | 0
570120 | Независимый расцепитель SHT03-S8 A570 (575-600В) для NS8 | 1984.53 | 1626.66 | шт | Промышленная | Под заказ | Нет | Да | Нет | Оборудование для защиты и управления двигателем | Автоматические выключатели для защиты электродвигателя | NS8 Аксессуары | 96 | 2 | 6.45 | 4.13 | 0.033 | 0.134 | 0.086 | 0.001 | 0.067187 | 0.043021 | 0.0005 | 0
570113 | Расцепитель минимального напряжения UVT03-S8 A110 для NS8 | 1918.45 | 1572.5 | шт | Промышленная | Под заказ | Нет | Да | Нет | Оборудование для защиты и управления двигателем | Автоматические выключатели для защиты электродвигателя | NS8 Аксессуары | 96 | 2 | 6.45 | 4.13 | 0.033 | 0.134 | 0.086 | 0.001 | 0.067187 | 0.043021 | 0.0005 | 0
570114 | Расцепитель минимального напряжения UVT03-S8 A220 для NS8 | 1924.55 | 1577.5 | шт | Промышленная | Склад | Нет | Да | Нет | Оборудование для защиты и управления двигателем | Автоматические выключатели для защиты электродвигателя | NS8 Аксессуары | 96 | 2 | 6.45 | 4.13 | 0.033 | 0.134 | 0.086 | 0.001 | 0.067187 | 0.043021 | 0.0005 | 0
570115 | Расцепитель минимального напряжения UVT03-S8 A380 для NS8 | 1932.68 | 1584.16 | шт | Промышленная | Склад | Нет | Да | Нет | Оборудование для защиты и управления двигателем | Автоматические выключатели для защиты электродвигателя | NS8 Аксессуары | 96 | 2 | 6.45 | 4.13 | 0.033 | 0.134 | 0.086 | 0.001 | 0.067187 | 0.043021 | 0.0005 | 0
572275 | Контактор NC8-09/22/W 4P(2НО+2НЗ) 9А AC/DC (100~250В) (R) | 8636.58 | 7079.16 | шт | Промышленная | Под заказ | Нет | Нет | Нет | Оборудование для защиты и управления двигателем | Контакторы | NC8/W | 60 | 1 | 21.64 | 19.8 | 0.03 | 0.361 | 0.33 | 0.001 | 0.361 | 0.33 | 0.001 | 0
572274 | Контактор NC8-09/22/W 4P(2НО+2НЗ) 9А AC/DC (48~130В) (R) | 9227.26 | 7563.33 | шт | Промышленная | Под заказ | Нет | Нет | Нет | Оборудование для защиты и управления двигателем | Контакторы | NC8/W | 60 | 1 | 21.64 | 19.8 | 0.03 | 0.361 | 0.33 | 0.001 | 0.361 | 0.33 | 0.001 | 0
572273 | Контактор NC8-09/22/W 4P(2НО+2НЗ) 9А AC/DC (24~60В) (R) | 9147.96 | 7498.33 | шт | Промышленная | Под заказ | Нет | Нет | Нет | Оборудование для защиты и управления двигателем | Контакторы | NC8/W | 60 | 1 | 21.64 | 19.8 | 0.03 | 0.361 | 0.33 | 0.001 | 0.361 | 0.33 | 0.001 | 0
572272 | Контактор NC8-09/4/W 4P 9А AC/DC (100~250В) (R) | 8863.3 | 7265 | шт | Промышленная | Под заказ | Нет | Нет | Нет | Оборудование для защиты и управления двигателем | Контакторы | NC8/W | 60 | 1 | 21.64 | 19.8 | 0.03 | 0.361 | 0.33 | 0.001 | 0.361 | 0.33 | 0.001 | 0
572271 | Контактор NC8-09/4/W 4P 9А AC/DC (48~130В) (R) | 9464.15 | 7757.5 | шт | Промышленная | Под заказ | Нет | Нет | Нет | Оборудование для защиты и управления двигателем | Контакторы | NC8/W | 60 | 1 | 21.64 | 19.8 | 0.03 | 0.361 | 0.33 | 0.001 | 0.361 | 0.33 | 0.001 | 0
572270 | Контактор NC8-09/4/W 4P 9А AC/DC (24~60В) (R) | 9384.85 | 7692.5 | шт | Промышленная | Под заказ | Нет | Нет | Нет | Оборудование для защиты и управления двигателем | Контакторы | NC8/W | 60 | 1 | 21.64 | 19.8 | 0.03 | 0.361 | 0.33 | 0.001 | 0.361 | 0.33 | 0.001 | 0
572268 | Контактор NC8-09/W 3P 9А AC/DC (48~130В) 1НО+1НЗ (R) | 4550.6 | 3730 | шт | Промышленная | Под заказ | Нет | Нет | Нет | Оборудование для защиты и управления двигателем | Контакторы | NC8/W | 60 | 1 | 22.24 | 20.4 | 0.03 | 0.371 | 0.34 | 0.001 | 0.371 | 0.34 | 0.001 | 0
572267 | Контактор NC8-09/W 3P 9А AC/DC (24~60В) 1НО+1НЗ (R) | 4682.36 | 3838 | шт | Промышленная | Склад | Нет | Нет | Нет | Оборудование для защиты и управления двигателем | Контакторы | NC8/W | 60 | 1 | 22.24 | 20.4 | 0.03 | 0.371 | 0.34 | 0.001 | 0.371 | 0.34 | 0.001 | 0
572284 | Контактор NC8-12/22/W 4P(2НО+2НЗ) 12А AC/DC (100~250В) (R) | 9551.58 | 7829.16 | шт | Промышленная | Под заказ | Нет | Нет | Нет | Оборудование для защиты и управления двигателем | Контакторы | NC8/W | 60 | 1 | 21.64 | 19.8 | 0.03 | 0.361 | 0.33 | 0.001 | 0.361 | 0.33 | 0.001 | 0
572283 | Контактор NC8-12/22/W 4P(2НО+2НЗ) 12А AC/DC (48~130В) (R) | 10190.05 | 8352.5 | шт | Промышленная | Под заказ | Нет | Нет | Нет | Оборудование для защиты и управления двигателем | Контакторы | NC8/W | 60 | 1 | 21.64 | 19.8 | 0.03 | 0.361 | 0.33 | 0.001 | 0.361 | 0.33 | 0.001 | 0
572282 | Контактор NC8-12/22/W 4P(2НО+2НЗ) 12А AC/DC (24~60В) (R) | 10109.73 | 8286.66 | шт | Промышленная | Под заказ | Нет | Нет | Нет | Оборудование для защиты и управления двигателем | Контакторы | NC8/W | 60 | 1 | 21.64 | 19.8 | 0.03 | 0.361 | 0.33 | 0.001 | 0.361 | 0.33 | 0.001 | 0
572281 | Контактор NC8-12/4/W 4P 12А AC/DC (100~250В) (R) | 9782.36 | 8018.33 | шт | Промышленная | Под заказ | Нет | Нет | Нет | Оборудование для защиты и управления двигателем | Контакторы | NC8/W | 60 | 1 | 21.64 | 19.8 | 0.03 | 0.361 | 0.33 | 0.001 | 0.361 | 0.33 | 0.001 | 0
572280 | Контактор NC8-12/4/W 4P 12А AC/DC (48~130В) (R) | 10434.05 | 8552.5 | шт | Промышленная | Под заказ | Нет | Нет | Нет | Оборудование для защиты и управления двигателем | Контакторы | NC8/W | 60 | 1 | 21.64 | 19.8 | 0.03 | 0.361 | 0.33 | 0.001 | 0.361 | 0.33 | 0.001 | 0
572279 | Контактор NC8-12/4/W 4P 12А AC/DC (24~60В) (R) | 10352.71 | 8485.83 | шт | Промышленная | Под заказ | Нет | Нет | Нет | Оборудование для защиты и управления двигателем | Контакторы | NC8/W | 60 | 1 | 21.64 | 19.8 | 0.03 | 0.361 | 0.33 | 0.001 | 0.361 | 0.33 | 0.001 | 0
572278 | Контактор NC8-12/W 3P 12А AC/DC (100~250В) 1НО+1НЗ (R) | 3412.34 | 2797 | шт | Промышленная | Склад | Нет | Нет | Нет | Оборудование для защиты и управления двигателем | Контакторы | NC8/W | 60 | 1 | 22.24 | 20.4 | 0.03 | 0.371 | 0.34 | 0.001 | 0.371 | 0.34 | 0.001 | 0
572277 | Контактор NC8-12/W 3P 12А AC/DC (48~130В) 1НО+1НЗ (R) | 4921.48 | 4034 | шт | Промышленная | Под заказ | Нет | Нет | Нет | Оборудование для защиты и управления двигателем | Контакторы | NC8/W | 60 | 1 | 22.24 | 20.4 | 0.03 | 0.371 | 0.34 | 0.001 | 0.371 | 0.34 | 0.001 | 0
572276 | Контактор NC8-12/W 3P 12А AC/DC (24~60В) 1НО+1НЗ (R) | 5078.86 | 4163 | шт | Промышленная | Склад | Нет | Нет | Нет | Оборудование для защиты и управления двигателем | Контакторы | NC8/W | 60 | 1 | 22.24 | 20.4 | 0.03 | 0.371 | 0.34 | 0.001 | 0.371 | 0.34 | 0.001 | 0
572293 | Контактор NC8-18/22/W 4P(2НО+2НЗ) 18А AC/DC (100~250В) (R) | 10329.33 | 8466.66 | шт | Промышленная | Под заказ | Нет | Нет | Нет | Оборудование для защиты и управления двигателем | Контакторы | NC8/W | 60 | 1 | 21.64 | 19.8 | 0.03 | 0.361 | 0.33 | 0.001 | 0.361 | 0.33 | 0.001 | 0
572292 | Контактор NC8-18/22/W 4P(2НО+2НЗ) 18А AC/DC (48~130В) (R) | 11009.48 | 9024.16 | шт | Промышленная | Под заказ | Нет | Нет | Нет | Оборудование для защиты и управления двигателем | Контакторы | NC8/W | 60 | 1 | 21.64 | 19.8 | 0.03 | 0.361 | 0.33 | 0.001 | 0.361 | 0.33 | 0.001 | 0
572291 | Контактор NC8-18/22/W 4P(2НО+2НЗ) 18А AC/DC (24~60В) (R) | 10928.15 | 8957.5 | шт | Промышленная | Под заказ | Нет | Нет | Нет | Оборудование для защиты и управления двигателем | Контакторы | NC8/W | 60 | 1 | 21.64 | 19.8 | 0.03 | 0.361 | 0.33 | 0.001 | 0.361 | 0.33 | 0.001 | 0
572290 | Контактор NC8-18/4/W 4P 18А AC/DC (100~250В) (R) | 10562.15 | 8657.5 | шт | Промышленная | Под заказ | Нет | Нет | Нет | Оборудование для защиты и управления двигателем | Контакторы | NC8/W | 60 | 1 | 21.64 | 19.8 | 0.03 | 0.361 | 0.33 | 0.001 | 0.361 | 0.33 | 0.001 | 0
572289 | Контактор NC8-18/4/W 4P 18А AC/DC (48~130В) (R) | 11254.5 | 9225 | шт | Промышленная | Под заказ | Нет | Нет | Нет | Оборудование для защиты и управления двигателем | Контакторы | NC8/W | 60 | 1 | 21.64 | 19.8 | 0.03 | 0.361 | 0.33 | 0.001 | 0.361 | 0.33 | 0.001 | 0
572288 | Контактор NC8-18/4/W 4P 18А AC/DC (24~60В) (R) | 11173.16 | 9158.33 | шт | Промышленная | Под заказ | Нет | Нет | Нет | Оборудование для защиты и управления двигателем | Контакторы | NC8/W | 60 | 1 | 21.64 | 19.8 | 0.03 | 0.361 | 0.33 | 0.001 | 0.361 | 0.33 | 0.001 | 0
572287 | Контактор NC8-18/W 3P 18А AC/DC (100~250В) 1НО+1НЗ (R) | 4041.86 | 3313 | шт | Промышленная | Склад | Нет | Нет | Нет | Оборудование для защиты и управления двигателем | Контакторы | NC8/W | 60 | 1 | 21.64 | 19.8 | 0.03 | 0.361 | 0.33 | 0.001 | 0.361 | 0.33 | 0.001 | 0
572286 | Контактор NC8-18/W 3P 18А AC/DC (48~130В) 1НО+1НЗ (R) | 5718.14 | 4687 | шт | Промышленная | Под заказ | Нет | Нет | Нет | Оборудование для защиты и управления двигателем | Контакторы | NC8/W | 60 | 1 | 21.64 | 19.8 | 0.03 | 0.361 | 0.33 | 0.001 | 0.361 | 0.33 | 0.001 | 0
572285 | Контактор NC8-18/W 3P 18А AC/DC (24~60В) 1НО+1НЗ (R) | 5816.96 | 4768 | шт | Промышленная | Склад | Нет | Нет | Нет | Оборудование для защиты и управления двигателем | Контакторы | NC8/W | 60 | 1 | 21.64 | 19.8 | 0.03 | 0.361 | 0.33 | 0.001 | 0.361 | 0.33 | 0.001 | 0
572302 | Контактор NC8-25/22/W 4P(2НО+2НЗ) 25А AC/DC (100~250В) (R) | 12605.65 | 10332.5 | шт | Промышленная | Под заказ | Нет | Нет | Нет | Оборудование для защиты и управления двигателем | Контакторы | NC8/W | 36 | 1 | 19.34 | 17.91 | 0.03 | 0.537 | 0.498 | 0.001 | 0.53722 | 0.498 | 0.001 | 0
572301 | Контактор NC8-25/22/W 4P(2НО+2НЗ) 25А AC/DC (48~130В) (R) | 13423.05 | 11002.5 | шт | Промышленная | Под заказ | Нет | Нет | Нет | Оборудование для защиты и управления двигателем | Контакторы | NC8/W | 36 | 1 | 19.34 | 17.91 | 0.03 | 0.537 | 0.498 | 0.001 | 0.53722 | 0.498 | 0.001 | 0
572300 | Контактор NC8-25/22/W 4P(2НО+2НЗ) 25А AC/DC (24~60В) (R) | 13330.53 | 10926.66 | шт | Промышленная | Под заказ | Нет | Нет | Нет | Оборудование для защиты и управления двигателем | Контакторы | NC8/W | 36 | 1 | 19.34 | 17.91 | 0.03 | 0.537 | 0.498 | 0.001 | 0.53722 | 0.498 | 0.001 | 0
572299 | Контактор NC8-25/4/W 4P 25А AC/DC (100~250В) (R) | 12872.01 | 10550.83 | шт | Промышленная | Под заказ | Нет | Нет | Нет | Оборудование для защиты и управления двигателем | Контакторы | NC8/W | 36 | 1 | 19.26 | 17.83 | 0.03 | 0.535 | 0.495 | 0.001 | 0.535 | 0.49528 | 0.001 | 0
572298 | Контактор NC8-25/4/W 4P 25А AC/DC (48~130В) (R) | 13703.65 | 11232.5 | шт | Промышленная | Под заказ | Нет | Нет | Нет | Оборудование для защиты и управления двигателем | Контакторы | NC8/W | 36 | 1 | 19.26 | 17.83 | 0.03 | 0.535 | 0.495 | 0.001 | 0.535 | 0.49528 | 0.001 | 0
572297 | Контактор NC8-25/4/W 4P 25А AC/DC (24~60В) (R) | 13610.11 | 11155.83 | шт | Промышленная | Под заказ | Нет | Нет | Нет | Оборудование для защиты и управления двигателем | Контакторы | NC8/W | 36 | 1 | 19.26 | 17.83 | 0.03 | 0.535 | 0.495 | 0.001 | 0.535 | 0.49528 | 0.001 | 0
572296 | Контактор NC8-25/W 3P 25А AC/DC (100~250В) 1НО+1НЗ (R) | 9403.76 | 7708 | шт | Промышленная | Склад | Нет | Нет | Нет | Оборудование для защиты и управления двигателем | Контакторы | NC8/W | 40 | 1 | 19.58 | 18.1 | 0.028 | 0.49 | 0.453 | 0.001 | 0.49 | 0.453 | 0.001 | 0
572295 | Контактор NC8-25/W 3P 25А AC/DC (48~130В) 1НО+1НЗ (R) | 8957.24 | 7342 | шт | Промышленная | Под заказ | Нет | Нет | Нет | Оборудование для защиты и управления двигателем | Контакторы | NC8/W | 40 | 1 | 19.58 | 18.1 | 0.028 | 0.49 | 0.453 | 0.001 | 0.49 | 0.453 | 0.001 | 0
572294 | Контактор NC8-25/W 3P 25А AC/DC (24~60В) 1НО+1НЗ (R) | 8465.58 | 6939 | шт | Промышленная | Склад | Нет | Нет | Нет | Оборудование для защиты и управления двигателем | Контакторы | NC8/W | 40 | 1 | 19.58 | 18.1 | 0.028 | 0.49 | 0.453 | 0.001 | 0.49 | 0.453 | 0.001 | 0
572311 | Контактор NC8-32/22/W 4P(2НО+2НЗ) 32А AC/DC (100~250В) (R) | 12904.55 | 10577.5 | шт | Промышленная | Под заказ | Нет | Нет | Нет | Оборудование для защиты и управления двигателем | Контакторы | NC8/W | 36 | 1 | 19.34 | 17.91 | 0.03 | 0.537 | 0.498 | 0.001 | 0.53722 | 0.498 | 0.001 | 0
572310 | Контактор NC8-32/22/W 4P(2НО+2НЗ) 32А AC/DC (48~130В) (R) | 13730.08 | 11254.16 | шт | Промышленная | Под заказ | Нет | Нет | Нет | Оборудование для защиты и управления двигателем | Контакторы | NC8/W | 36 | 1 | 19.34 | 17.91 | 0.03 | 0.537 | 0.498 | 0.001 | 0.53722 | 0.498 | 0.001 | 0
572309 | Контактор NC8-32/22/W 4P(2НО+2НЗ) 32А AC/DC (24~60В) (R) | 13638.58 | 11179.16 | шт | Промышленная | Под заказ | Нет | Нет | Нет | Оборудование для защиты и управления двигателем | Контакторы | NC8/W | 36 | 1 | 19.34 | 17.91 | 0.03 | 0.537 | 0.498 | 0.001 | 0.53722 | 0.498 | 0.001 | 0
572308 | Контактор NC8-32/4/W 4P 32А AC/DC (100~250В) (R) | 13160.75 | 10787.5 | шт | Промышленная | Под заказ | Нет | Нет | Нет | Оборудование для защиты и управления двигателем | Контакторы | NC8/W | 36 | 1 | 19.26 | 17.83 | 0.03 | 0.535 | 0.495 | 0.001 | 0.535 | 0.49528 | 0.001 | 0
572307 | Контактор NC8-32/4/W 4P 32А AC/DC (48~130В) (R) | 14000.51 | 11475.83 | шт | Промышленная | Под заказ | Нет | Нет | Нет | Оборудование для защиты и управления двигателем | Контакторы | NC8/W | 36 | 1 | 19.26 | 17.83 | 0.03 | 0.535 | 0.495 | 0.001 | 0.535 | 0.49528 | 0.001 | 0
572306 | Контактор NC8-32/4/W 4P 32А AC/DC (24~60В) (R) | 13910.03 | 11401.66 | шт | Промышленная | Под заказ | Нет | Нет | Нет | Оборудование для защиты и управления двигателем | Контакторы | NC8/W | 36 | 1 | 19.26 | 17.83 | 0.03 | 0.535 | 0.495 | 0.001 | 0.535 | 0.49528 | 0.001 | 0
572305 | Контактор NC8-32/W 3P 32А AC/DC (100~250В) 1НО+1НЗ (R) | 10990.37 | 9008.5 | шт | Промышленная | Склад | Нет | Нет | Нет | Оборудование для защиты и управления двигателем | Контакторы | NC8/W | 40 | 1 | 19.58 | 18.1 | 0.028 | 0.49 | 0.453 | 0.001 | 0.49 | 0.453 | 0.001 | 0
572304 | Контактор NC8-32/W 3P 32А AC/DC (48~130В) 1НО+1НЗ (R) | 12943.18 | 10609.16 | шт | Промышленная | Под заказ | Нет | Нет | Нет | Оборудование для защиты и управления двигателем | Контакторы | NC8/W | 40 | 1 | 19.58 | 18.1 | 0.028 | 0.49 | 0.453 | 0.001 | 0.49 | 0.453 | 0.001 | 0
572303 | Контактор NC8-32/W 3P 32А AC/DC (24~60В) 1НО+1НЗ (R) | 12861.85 | 10542.5 | шт | Промышленная | Склад | Нет | Нет | Нет | Оборудование для защиты и управления двигателем | Контакторы | NC8/W | 40 | 1 | 19.58 | 18.1 | 0.028 | 0.49 | 0.453 | 0.001 | 0.49 | 0.453 | 0.001 | 0
572320 | Контактор NC8-38/22/W 4P(2НО+2НЗ) 38А AC/DC (100~250В) (R) | 15540.76 | 12738.33 | шт | Промышленная | Под заказ | Нет | Нет | Нет | Оборудование для защиты и управления двигателем | Контакторы | NC8/W | 36 | 1 | 19.34 | 17.91 | 0.03 | 0.537 | 0.498 | 0.001 | 0.53722 | 0.498 | 0.001 | 0
572319 | Контактор NC8-38/22/W 4P(2НО+2НЗ) 38А AC/DC (48~130В) (R) | 16521.85 | 13542.5 | шт | Промышленная | Под заказ | Нет | Нет | Нет | Оборудование для защиты и управления двигателем | Контакторы | NC8/W | 36 | 1 | 19.34 | 17.91 | 0.03 | 0.537 | 0.498 | 0.001 | 0.53722 | 0.498 | 0.001 | 0
572318 | Контактор NC8-38/22/W 4P(2НО+2НЗ) 38А AC/DC (24~60В) (R) | 16420.18 | 13459.16 | шт | Промышленная | Под заказ | Нет | Нет | Нет | Оборудование для защиты и управления двигателем | Контакторы | NC8/W | 36 | 1 | 19.34 | 17.91 | 0.03 | 0.537 | 0.498 | 0.001 | 0.53722 | 0.498 | 0.001 | 0
572316 | Контактор NC8-38/4/W 4P 38А AC/DC (48~130В) (R) | 16829.9 | 13795 | шт | Промышленная | Под заказ | Нет | Нет | Нет | Оборудование для защиты и управления двигателем | Контакторы | NC8/W | 36 | 1 | 19.26 | 17.83 | 0.03 | 0.535 | 0.495 | 0.001 | 0.535 | 0.49528 | 0.001 | 0
572315 | Контактор NC8-38/4/W 4P 38А AC/DC (24~60В) (R) | 16727.21 | 13710.83 | шт | Промышленная | Под заказ | Нет | Нет | Нет | Оборудование для защиты и управления двигателем | Контакторы | NC8/W | 36 | 1 | 19.26 | 17.83 | 0.03 | 0.535 | 0.495 | 0.001 | 0.535 | 0.49528 | 0.001 | 0
572314 | Контактор NC8-38/W 3P 38А AC/DC (100~250В) 1НО+1НЗ (R) | 15357.76 | 12588.33 | шт | Промышленная | Склад | Нет | Нет | Нет | Оборудование для защиты и управления двигателем | Контакторы | NC8/W | 40 | 1 | 19.58 | 18.1 | 0.028 | 0.49 | 0.453 | 0.001 | 0.49 | 0.453 | 0.001 | 0
572313 | Контактор NC8-38/W 3P 38А AC/DC (48~130В) 1НО+1НЗ (R) | 15542.8 | 12740 | шт | Промышленная | Под заказ | Нет | Нет | Нет | Оборудование для защиты и управления двигателем | Контакторы | NC8/W | 40 | 1 | 19.58 | 18.1 | 0.028 | 0.49 | 0.453 | 0.001 | 0.49 | 0.453 | 0.001 | 0
572312 | Контактор NC8-38/W 3P 38А AC/DC (24~60В) 1НО+1НЗ (R) | 15449.26 | 12663.33 | шт | Промышленная | Склад | Нет | Нет | Нет | Оборудование для защиты и управления двигателем | Контакторы | NC8/W | 40 | 1 | 19.58 | 18.1 | 0.028 | 0.49 | 0.453 | 0.001 | 0.49 | 0.453 | 0.001 | 0
506495 | Контактор NC8-40/22/W 4P(2НО+2НЗ) 40А AC/DC (100~250В) (R) | 23652.75 | 19387.5 | шт | Промышленная | Под заказ | Нет | Нет | Нет | Оборудование для защиты и управления двигателем | Контакторы | NC8/W | 12 | 1 | 16.97 | 15.96 | 0.026 | 1.414 | 1.33 | 0.002 | 1.4142 | 1.33 | 0.0021667 | 0
506494 | Контактор NC8-40/22/W 4P(2НО+2НЗ) 40А AC/DC (48~130В) (R) | 24950.01 | 20450.83 | шт | Промышленная | Под заказ | Нет | Нет | Нет | Оборудование для защиты и управления двигателем | Контакторы | NC8/W | 12 | 1 | 16.97 | 15.96 | 0.026 | 1.414 | 1.33 | 0.002 | 1.4142 | 1.33 | 0.0021667 | 0
506493 | Контактор NC8-40/22/W 4P(2НО+2НЗ) 40А AC/DC (24~60В) (R) | 24981.53 | 20476.66 | шт | Промышленная | Под заказ | Нет | Нет | Нет | Оборудование для защиты и управления двигателем | Контакторы | NC8/W | 12 | 1 | 16.97 | 15.96 | 0.026 | 1.414 | 1.33 | 0.002 | 1.4142 | 1.33 | 0.0021667 | 0
506492 | Контактор NC8-40/4/W 4P 40А AC/DC (100~250В) (R) | 23781.86 | 19493.33 | шт | Промышленная | Под заказ | Нет | Нет | Нет | Оборудование для защиты и управления двигателем | Контакторы | NC8/W | 12 | 1 | 16.97 | 15.96 | 0.026 | 1.414 | 1.33 | 0.002 | 1.4142 | 1.33 | 0.0021667 | 0
506491 | Контактор NC8-40/4/W 4P 40А AC/DC (48~130В) (R) | 24950.01 | 20450.83 | шт | Промышленная | Под заказ | Нет | Нет | Нет | Оборудование для защиты и управления двигателем | Контакторы | NC8/W | 12 | 1 | 16.97 | 15.96 | 0.026 | 1.414 | 1.33 | 0.002 | 1.4142 | 1.33 | 0.0021667 | 0
506490 | Контактор NC8-40/4/W 4P 40А AC/DC (24~60В) (R) | 24727.36 | 20268.33 | шт | Промышленная | Под заказ | Нет | Нет | Нет | Оборудование для защиты и управления двигателем | Контакторы | NC8/W | 12 | 1 | 16.97 | 15.96 | 0.026 | 1.414 | 1.33 | 0.002 | 1.4142 | 1.33 | 0.0021667 | 0
506487 | Контактор NC8-40/W 3P 40А AC/DC (24~60В) 1НО+1НЗ (R) | 22105.38 | 18119.16 | шт | Промышленная | Склад | Нет | Нет | Нет | Оборудование для защиты и управления двигателем | Контакторы | NC8/W | 16 | 1 | 20.36 | 19.25 | 0.029 | 1.273 | 1.203 | 0.002 | 1.273 | 1.2031 | 0.002 | 0
506504 | Контактор NC8-50/22/W 4P(2НО+2НЗ) 50А AC/DC (100~250В) (R) | 30886.33 | 25316.66 | шт | Промышленная | Под заказ | Нет | Нет | Нет | Оборудование для защиты и управления двигателем | Контакторы | NC8/W | 12 | 1 | 16.97 | 15.96 | 0.026 | 1.414 | 1.33 | 0.002 | 1.4142 | 1.33 | 0.0021667 | 0
506503 | Контактор NC8-50/22/W 4P(2НО+2НЗ) 50А AC/DC (48~130В) (R) | 32575.01 | 26700.83 | шт | Промышленная | Под заказ | Нет | Нет | Нет | Оборудование для защиты и управления двигателем | Контакторы | NC8/W | 12 | 1 | 16.97 | 15.96 | 0.026 | 1.414 | 1.33 | 0.002 | 1.4142 | 1.33 | 0.0021667 | 0
506502 | Контактор NC8-50/22/W 4P(2НО+2НЗ) 50А AC/DC (24~60В) (R) | 32602.46 | 26723.33 | шт | Промышленная | Под заказ | Нет | Нет | Нет | Оборудование для защиты и управления двигателем | Контакторы | NC8/W | 12 | 1 | 16.97 | 15.96 | 0.026 | 1.414 | 1.33 | 0.002 | 1.4142 | 1.33 | 0.0021667 | 0
506501 | Контактор NC8-50/4/W 4P 50А AC/DC (100~250В) (R) | 31503.45 | 25822.5 | шт | Промышленная | Под заказ | Нет | Нет | Нет | Оборудование для защиты и управления двигателем | Контакторы | NC8/W | 12 | 1 | 16.97 | 15.96 | 0.026 | 1.414 | 1.33 | 0.002 | 1.4142 | 1.33 | 0.0021667 | 0
506500 | Контактор NC8-50/4/W 4P 50А AC/DC (48~130В) (R) | 33051.83 | 27091.66 | шт | Промышленная | Под заказ | Нет | Нет | Нет | Оборудование для защиты и управления двигателем | Контакторы | NC8/W | 12 | 1 | 16.97 | 15.96 | 0.026 | 1.414 | 1.33 | 0.002 | 1.4142 | 1.33 | 0.0021667 | 0
506499 | Контактор NC8-50/4/W 4P 50А AC/DC (24~60В) (R) | 32763.1 | 26855 | шт | Промышленная | Под заказ | Нет | Нет | Нет | Оборудование для защиты и управления двигателем | Контакторы | NC8/W | 12 | 1 | 16.97 | 15.96 | 0.026 | 1.414 | 1.33 | 0.002 | 1.4142 | 1.33 | 0.0021667 | 0
506498 | Контактор NC8-50/W 3P 50А AC/DC (100~250В) 1НО+1НЗ (R) | 29988.61 | 24580.83 | шт | Промышленная | Склад | Нет | Нет | Нет | Оборудование для защиты и управления двигателем | Контакторы | NC8/W | 16 | 1 | 20.36 | 19.25 | 0.029 | 1.273 | 1.203 | 0.002 | 1.273 | 1.2031 | 0.002 | 0
506497 | Контактор NC8-50/W 3P 50А AC/DC (48~130В) 1НО+1НЗ (R) | 30408.5 | 24925 | шт | Промышленная | Под заказ | Нет | Нет | Нет | Оборудование для защиты и управления двигателем | Контакторы | NC8/W | 16 | 1 | 20.36 | 19.25 | 0.029 | 1.273 | 1.203 | 0.002 | 1.273 | 1.2031 | 0.002 | 0
506496 | Контактор NC8-50/W 3P 50А AC/DC (24~60В) 1НО+1НЗ (R) | 30374.95 | 24897.5 | шт | Промышленная | Склад | Нет | Нет | Нет | Оборудование для защиты и управления двигателем | Контакторы | NC8/W | 16 | 1 | 20.36 | 19.25 | 0.029 | 1.273 | 1.203 | 0.002 | 1.273 | 1.2031 | 0.002 | 0
506513 | Контактор NC8-65/22/W 4P(2НО+2НЗ) 65А AC/DC (100~250В) (R) | 37602.43 | 30821.66 | шт | Промышленная | Под заказ | Нет | Нет | Нет | Оборудование для защиты и управления двигателем | Контакторы | NC8/W | 12 | 1 | 16.97 | 15.96 | 0.026 | 1.414 | 1.33 | 0.002 | 1.4142 | 1.33 | 0.0021667 | 0
506512 | Контактор NC8-65/22/W 4P(2НО+2НЗ) 65А AC/DC (48~130В) (R) | 39617.46 | 32473.33 | шт | Промышленная | Под заказ | Нет | Нет | Нет | Оборудование для защиты и управления двигателем | Контакторы | NC8/W | 12 | 1 | 16.97 | 15.96 | 0.026 | 1.414 | 1.33 | 0.002 | 1.4142 | 1.33 | 0.0021667 | 0
506511 | Контактор NC8-65/22/W 4P(2НО+2НЗ) 65А AC/DC (24~60В) (R) | 39655.08 | 32504.16 | шт | Промышленная | Под заказ | Нет | Нет | Нет | Оборудование для защиты и управления двигателем | Контакторы | NC8/W | 12 | 1 | 16.97 | 15.96 | 0.026 | 1.414 | 1.33 | 0.002 | 1.4142 | 1.33 | 0.0021667 | 0
506510 | Контактор NC8-65/4/W 4P 65А AC/DC (100~250В) (R) | 37800.68 | 30984.16 | шт | Промышленная | Под заказ | Нет | Нет | Нет | Оборудование для защиты и управления двигателем | Контакторы | NC8/W | 12 | 1 | 16.97 | 15.96 | 0.026 | 1.414 | 1.33 | 0.002 | 1.4142 | 1.33 | 0.0021667 | 0
506509 | Контактор NC8-65/4/W 4P 65А AC/DC (48~130В) (R) | 39665.25 | 32512.5 | шт | Промышленная | Под заказ | Нет | Нет | Нет | Оборудование для защиты и управления двигателем | Контакторы | NC8/W | 12 | 1 | 16.97 | 15.96 | 0.026 | 1.414 | 1.33 | 0.002 | 1.4142 | 1.33 | 0.0021667 | 0
506508 | Контактор NC8-65/4/W 4P 65А AC/DC (24~60В) (R) | 39398.88 | 32294.16 | шт | Промышленная | Под заказ | Нет | Нет | Нет | Оборудование для защиты и управления двигателем | Контакторы | NC8/W | 12 | 1 | 16.97 | 15.96 | 0.026 | 1.414 | 1.33 | 0.002 | 1.4142 | 1.33 | 0.0021667 | 0
506507 | Контактор NC8-65/W 3P 65А AC/DC (100~250В) 1НО+1НЗ (R) | 36015.41 | 29520.83 | шт | Промышленная | Склад | Нет | Нет | Нет | Оборудование для защиты и управления двигателем | Контакторы | NC8/W | 16 | 1 | 20.36 | 19.25 | 0.029 | 1.273 | 1.203 | 0.002 | 1.273 | 1.2031 | 0.002 | 0
506506 | Контактор NC8-65/W 3P 65А AC/DC (48~130В) 1НО+1НЗ (R) | 36520.7 | 29935 | шт | Промышленная | Под заказ | Нет | Нет | Нет | Оборудование для защиты и управления двигателем | Контакторы | NC8/W | 16 | 1 | 20.36 | 19.25 | 0.029 | 1.273 | 1.203 | 0.002 | 1.273 | 1.2031 | 0.002 | 0
506505 | Контактор NC8-65/W 3P 65А AC/DC (24~60В) 1НО+1НЗ (R) | 36480.03 | 29901.66 | шт | Промышленная | Склад | Нет | Нет | Нет | Оборудование для защиты и управления двигателем | Контакторы | NC8/W | 16 | 1 | 20.36 | 19.25 | 0.029 | 1.273 | 1.203 | 0.002 | 1.273 | 1.2031 | 0.002 | 0
506522 | Контактор NC8-80/22/W 4P(2НО+2НЗ) 80А AC/DC (100~250В) (R) | 48178.81 | 39490.83 | шт | Промышленная | Под заказ | Нет | Нет | Нет | Оборудование для защиты и управления двигателем | Контакторы | NC8/W | 6 | 1 | 11.37 | 10.68 | 0.018 | 1.895 | 1.78 | 0.003 | 1.895 | 1.78 | 0.003 | 0
506521 | Контактор NC8-80/22/W 4P(2НО+2НЗ) 80А AC/DC (48~130В) (R) | 50771.31 | 41615.83 | шт | Промышленная | Под заказ | Нет | Нет | Нет | Оборудование для защиты и управления двигателем | Контакторы | NC8/W | 6 | 1 | 11.37 | 10.68 | 0.018 | 1.895 | 1.78 | 0.003 | 1.895 | 1.78 | 0.003 | 0
506520 | Контактор NC8-80/22/W 4P(2НО+2НЗ) 80А AC/DC (24~60В) (R) | 50247.73 | 41186.66 | шт | Промышленная | Под заказ | Нет | Нет | Нет | Оборудование для защиты и управления двигателем | Контакторы | NC8/W | 6 | 1 | 11.37 | 10.68 | 0.018 | 1.895 | 1.78 | 0.003 | 1.895 | 1.78 | 0.003 | 0
506519 | Контактор NC8-80/4/W 4P 80А AC/DC (100~250В) (R) | 48230.66 | 39533.33 | шт | Промышленная | Под заказ | Нет | Нет | Нет | Оборудование для защиты и управления двигателем | Контакторы | NC8/W | 6 | 1 | 11.37 | 10.68 | 0.018 | 1.895 | 1.78 | 0.003 | 1.895 | 1.78 | 0.003 | 0
506518 | Контактор NC8-80/4/W 4P 80А AC/DC (48~130В) (R) | 49443.55 | 40527.5 | шт | Промышленная | Под заказ | Нет | Нет | Нет | Оборудование для защиты и управления двигателем | Контакторы | NC8/W | 6 | 1 | 11.37 | 10.68 | 0.018 | 1.895 | 1.78 | 0.003 | 1.895 | 1.78 | 0.003 | 0
506517 | Контактор NC8-80/4/W 4P 80А AC/DC (24~60В) (R) | 48933.18 | 40109.16 | шт | Промышленная | Под заказ | Нет | Нет | Нет | Оборудование для защиты и управления двигателем | Контакторы | NC8/W | 6 | 1 | 11.37 | 10.68 | 0.018 | 1.895 | 1.78 | 0.003 | 1.895 | 1.78 | 0.003 | 0
506516 | Контактор NC8-80/W 3P 80А AC/DC (100~250В) 1НО+1НЗ (R) | 44939.71 | 36835.83 | шт | Промышленная | Склад | Нет | Нет | Нет | Оборудование для защиты и управления двигателем | Контакторы | NC8/W | 12 | 1 | 20.47 | 19.44 | 0.026 | 1.706 | 1.62 | 0.002 | 1.706 | 1.62 | 0.0021667 | 0
506515 | Контактор NC8-80/W 3P 80А AC/DC (48~130В) 1НО+1НЗ (R) | 45140 | 37000 | шт | Промышленная | Под заказ | Нет | Нет | Нет | Оборудование для защиты и управления двигателем | Контакторы | NC8/W | 12 | 1 | 20.47 | 19.44 | 0.026 | 1.706 | 1.62 | 0.002 | 1.706 | 1.62 | 0.0021667 | 0
506514 | Контактор NC8-80/W 3P 80А AC/DC (24~60В) 1НО+1НЗ (R) | 45303.68 | 37134.16 | шт | Промышленная | Склад | Нет | Нет | Нет | Оборудование для защиты и управления двигателем | Контакторы | NC8/W | 12 | 1 | 20.47 | 19.44 | 0.026 | 1.706 | 1.62 | 0.002 | 1.706 | 1.62 | 0.0021667 | 0
506531 | Контактор NC8-100/22/W 4P(2НО+2НЗ) 100А AC/DC (100~250В) (R) | 57376.6 | 47030 | шт | Промышленная | Под заказ | Нет | Нет | Нет | Оборудование для защиты и управления двигателем | Контакторы | NC8/W | 6 | 1 | 11.37 | 10.68 | 0.018 | 1.895 | 1.78 | 0.003 | 1.895 | 1.78 | 0.003 | 0
506530 | Контактор NC8-100/22/W 4P(2НО+2НЗ) 100А AC/DC (48~130В) (R) | 60468.28 | 49564.16 | шт | Промышленная | Под заказ | Нет | Нет | Нет | Оборудование для защиты и управления двигателем | Контакторы | NC8/W | 6 | 1 | 11.37 | 10.68 | 0.018 | 1.895 | 1.78 | 0.003 | 1.895 | 1.78 | 0.003 | 0
506529 | Контактор NC8-100/22/W 4P(2НО+2НЗ) 100А AC/DC (24~60В) (R) | 59843.03 | 49051.66 | шт | Промышленная | Под заказ | Нет | Нет | Нет | Оборудование для защиты и управления двигателем | Контакторы | NC8/W | 6 | 1 | 11.37 | 10.68 | 0.018 | 1.895 | 1.78 | 0.003 | 1.895 | 1.78 | 0.003 | 0
506528 | Контактор NC8-100/4/W 4P 100А AC/DC (100~250В) (R) | 57440.65 | 47082.5 | шт | Промышленная | Под заказ | Нет | Нет | Нет | Оборудование для защиты и управления двигателем | Контакторы | NC8/W | 6 | 1 | 11.37 | 10.68 | 0.018 | 1.895 | 1.78 | 0.003 | 1.895 | 1.78 | 0.003 | 0
506527 | Контактор NC8-100/4/W 4P 100А AC/DC (48~130В) (R) | 60533.35 | 49617.5 | шт | Промышленная | Под заказ | Нет | Нет | Нет | Оборудование для защиты и управления двигателем | Контакторы | NC8/W | 6 | 1 | 11.37 | 10.68 | 0.018 | 1.895 | 1.78 | 0.003 | 1.895 | 1.78 | 0.003 | 0
506526 | Контактор NC8-100/4/W 4P 100А AC/DC (24~60В) (R) | 59908.1 | 49105 | шт | Промышленная | Под заказ | Нет | Нет | Нет | Оборудование для защиты и управления двигателем | Контакторы | NC8/W | 6 | 1 | 11.37 | 10.68 | 0.018 | 1.895 | 1.78 | 0.003 | 1.895 | 1.78 | 0.003 | 0
506524 | Контактор NC8-100/W 3P 100А AC/DC (48~130В) 1НО+1НЗ (R) | 52787.36 | 43268.33 | шт | Промышленная | Под заказ | Нет | Нет | Нет | Оборудование для защиты и управления двигателем | Контакторы | NC8/W | 12 | 1 | 20.47 | 19.44 | 0.026 | 1.706 | 1.62 | 0.002 | 1.706 | 1.62 | 0.0021667 | 0
506523 | Контактор NC8-100/W 3P 100А AC/DC (24~60В) 1НО+1НЗ (R) | 52975.45 | 43422.5 | шт | Промышленная | Склад | Нет | Нет | Нет | Оборудование для защиты и управления двигателем | Контакторы | NC8/W | 12 | 1 | 20.47 | 19.44 | 0.026 | 1.706 | 1.62 | 0.002 | 1.706 | 1.62 | 0.0021667 | 0
242934 | Приставка доп.контакты NCF8-11C к Контактору NC8 (9-100) (боковой) (R) | 653.31 | 535.5 | шт | Промышленная | Склад | Нет | Да | Нет | Оборудование для защиты и управления двигателем | Контакторы | NC8 Аксессуары | 150 | 10 | 6.57 | 5.1 | 1.706 | 0.438 | 0.34 | 0.003 | 0.0438 | 0.034 | 0.011373 | 0
242940 | Механическая блокировка NCL8-A для NC8 9-38 | 436.6 | 357.87 | шт | Промышленная | Склад | Нет | Да | Нет | Оборудование для защиты и управления двигателем | Контакторы | NC8 Аксессуары | 360 | 6 | 10.54 | 8.39 | 0.031 | 0.176 | 0.14 | 0.001 | 0.029333 | 0.023333 | 0.00016667 | 0
665941 | Механическая блокировка NCL8-B для NC8 40-100 | 647.97 | 531.12 | шт | Промышленная | Склад | Нет | Да | Нет | Оборудование для защиты и управления двигателем | Контакторы | NC8 Аксессуары | 120 | 3 | 9 | 7.56 | 0.029 | 0.225 | 0.189 | 0.001 | 0.075 | 0.063 | 0.00033333 | 0
507800 | Щит с монтажной панелью NXW5G-2520/15 IP66 (R) | 7126.22 | 5841.16 | шт | Промышленная | Под заказ | Нет | Да | Нет | Шкафы и аксессуары | Щиты металлические с монтажной панелью IP66 | NXW5 | 1 | 1 | 3.2 | 3 | 0.01 | 3.2 | 3 | 0.01 | 3.2 | 3 | 0.01 | 0
507801 | Щит с монтажной панелью NXW5G-3025/15 IP66 (R) | 7760.13 | 6360.76 | шт | Промышленная | Под заказ | Нет | Да | Нет | Шкафы и аксессуары | Щиты металлические с монтажной панелью IP66 | NXW5 | 1 | 1 | 4.34 | 4 | 0.015 | 4.34 | 4 | 0.015 | 4.34 | 4 | 0.015 | 0
507802 | Щит с монтажной панелью NXW5G-3025/20 IP66 (R) | 8365.45 | 6856.93 | шт | Промышленная | Под заказ | Нет | Да | Нет | Шкафы и аксессуары | Щиты металлические с монтажной панелью IP66 | NXW5 | 1 | 1 | 5.25 | 5 | 0.02 | 5.25 | 5 | 0.02 | 5.25 | 5 | 0.02 | 0
507804 | Щит с монтажной панелью NXW5G-3030/20 IP66 (R) | 8899.41 | 7294.6 | шт | Промышленная | Под заказ | Нет | Да | Нет | Шкафы и аксессуары | Щиты металлические с монтажной панелью IP66 | NXW5 | 1 | 1 | 5.8 | 5.5 | 0.023 | 5.8 | 5.5 | 0.023 | 5.8 | 5.5 | 0.023 | 0
507807 | Щит с монтажной панелью NXW5G-4030/15 IP66 (R) | 8256.9 | 6767.95 | шт | Промышленная | Под заказ | Нет | Да | Нет | Шкафы и аксессуары | Щиты металлические с монтажной панелью IP66 | NXW5 | 1 | 1 | 6.46 | 6 | 0.023 | 6.46 | 6 | 0.023 | 6.46 | 6 | 0.023 | 0
507808 | Щит с монтажной панелью NXW5G-4030/20 IP66 (R) | 9301.96 | 7624.56 | шт | Промышленная | Под заказ | Нет | Да | Нет | Шкафы и аксессуары | Щиты металлические с монтажной панелью IP66 | NXW5 | 1 | 1 | 7.06 | 6.5 | 0.03 | 7.06 | 6.5 | 0.03 | 7.06 | 6.5 | 0.03 | 0
507815 | Щит с монтажной панелью NXW5G-5040/20 IP66 (R) | 12687.43 | 10399.53 | шт | Промышленная | Под заказ | Нет | Да | Нет | Шкафы и аксессуары | Щиты металлические с монтажной панелью IP66 | NXW5 | 1 | 1 | 11.77 | 11 | 0.049 | 11.77 | 11 | 0.049 | 11.77 | 11 | 0.049 | 0
507816 | Щит с монтажной панелью NXW5G-5040/25 IP66 (R) | 12963.65 | 10625.94 | шт | Промышленная | Под заказ | Нет | Да | Нет | Шкафы и аксессуары | Щиты металлические с монтажной панелью IP66 | NXW5 | 1 | 1 | 12.35 | 11.5 | 0.06 | 12.35 | 11.5 | 0.06 | 12.35 | 11.5 | 0.06 | 0
507821 | Щит с монтажной панелью NXW5G-6040/20 IP66 (R) | 13370.81 | 10959.68 | шт | Промышленная | Под заказ | Нет | Да | Нет | Шкафы и аксессуары | Щиты металлические с монтажной панелью IP66 | NXW5 | 1 | 1 | 13.37 | 12.5 | 0.058 | 13.37 | 12.5 | 0.058 | 13.37 | 12.5 | 0.058 | 0
507825 | Щит с монтажной панелью NXW5G-6050/25 IP66 (R) | 17892.62 | 14666.08 | шт | Промышленная | Под заказ | Нет | Да | Нет | Шкафы и аксессуары | Щиты металлические с монтажной панелью IP66 | NXW5 | 1 | 1 | 17.1 | 16 | 0.088 | 17.1 | 16 | 0.088 | 17.1 | 16 | 0.088 | 0
507827 | Щит с монтажной панелью NXW5G-6060/25 IP66 (R) | 18759.87 | 15376.94 | шт | Промышленная | Под заказ | Нет | Да | Нет | Шкафы и аксессуары | Щиты металлические с монтажной панелью IP66 | NXW5 | 1 | 1 | 20.24 | 19 | 0.106 | 20.24 | 19 | 0.106 | 20.24 | 19 | 0.106 | 0
507834 | Щит с монтажной панелью NXW5G-8060/25 IP66 (R) | 21019.69 | 17229.25 | шт | Промышленная | Под заказ | Нет | Да | Нет | Шкафы и аксессуары | Щиты металлические с монтажной панелью IP66 | NXW5 | 1 | 1 | 30.57 | 29 | 0.139 | 30.57 | 29 | 0.139 | 30.57 | 29 | 0.139 | 0
507835 | Щит с монтажной панелью NXW5G-8060/30 IP66 (R) | 20966.77 | 17185.88 | шт | Промышленная | Под заказ | Нет | Да | Нет | Шкафы и аксессуары | Щиты металлические с монтажной панелью IP66 | NXW5 | 1 | 1 | 32.17 | 30.5 | 0.165 | 32.17 | 30.5 | 0.165 | 32.17 | 30.5 | 0.165 | 0
512501 | Преобразователь частоты NVF7-0.4T-D2-B, встр. торм. прерыватель, LED панель, ЭМС С3 | 33647.64 | 27580.03 | шт | Приводная техника | Под заказ | Нет | Да | Нет | Оборудование для защиты и управления двигателем | Преобразователи частоты | NVF7 | 1 | 1 | 2.5 | 2.5 | 0.005 | 2.5 | 2.5 | 0.005 | 2.5 | 2.5 | 0.005 | 0
512502 | Преобразователь частоты NVF7-0.75T-D2-B, встр. торм. прерыватель, LED панель, ЭМС С3 | 33833.09 | 27732.04 | шт | Приводная техника | Под заказ | Нет | Да | Нет | Оборудование для защиты и управления двигателем | Преобразователи частоты | NVF7 | 1 | 1 | 2.5 | 2.5 | 0.005 | 2.5 | 2.5 | 0.005 | 2.5 | 2.5 | 0.005 | 0
512508 | Преобразователь частоты NVF7-0.75T-D2-B1, встр. торм. прерыватель, LСD панель, ЭМС С3 | 37043.81 | 30363.78 | шт | Приводная техника | Под заказ | Нет | Да | Нет | Оборудование для защиты и управления двигателем | Преобразователи частоты | NVF7 | 1 | 1 | 2.5 | 2.5 | 0.005 | 2.5 | 2.5 | 0.005 | 2.5 | 2.5 | 0.005 | 0
512503 | Преобразователь частоты NVF7-1.5T-D2-B, встр. торм. прерыватель, LED панель, ЭМС С3 | 34505.7 | 28283.36 | шт | Приводная техника | Под заказ | Нет | Да | Нет | Оборудование для защиты и управления двигателем | Преобразователи частоты | NVF7 | 1 | 1 | 2.5 | 2.5 | 0.005 | 2.5 | 2.5 | 0.005 | 2.5 | 2.5 | 0.005 | 0
512509 | Преобразователь частоты NVF7-1.5T-D2-B1, встр. торм. прерыватель, LСD панель, ЭМС С3 | 37716 | 30914.75 | шт | Приводная техника | Под заказ | Нет | Да | Нет | Оборудование для защиты и управления двигателем | Преобразователи частоты | NVF7 | 1 | 1 | 2.5 | 2.5 | 0.005 | 2.5 | 2.5 | 0.005 | 2.5 | 2.5 | 0.005 | 0
512504 | Преобразователь частоты NVF7-2.2T-D2-B, встр. торм. прерыватель, LED панель, ЭМС С3 | 34130.99 | 27976.22 | шт | Приводная техника | Под заказ | Нет | Да | Нет | Оборудование для защиты и управления двигателем | Преобразователи частоты | NVF7 | 1 | 1 | 2.5 | 2.5 | 0.005 | 2.5 | 2.5 | 0.005 | 2.5 | 2.5 | 0.005 | 0
512510 | Преобразователь частоты NVF7-2.2T-D2-B1, встр. торм. прерыватель, LСD панель, ЭМС С3 | 37342.14 | 30608.31 | шт | Приводная техника | Под заказ | Нет | Да | Нет | Оборудование для защиты и управления двигателем | Преобразователи частоты | NVF7 | 1 | 1 | 2.5 | 2.5 | 0.005 | 2.5 | 2.5 | 0.005 | 2.5 | 2.5 | 0.005 | 0
512505 | Преобразователь частоты NVF7-3.0T-D2-B, встр. торм. прерыватель, LED панель, ЭМС С3 | 45714.36 | 37470.79 | шт | Приводная техника | Под заказ | Нет | Да | Нет | Оборудование для защиты и управления двигателем | Преобразователи частоты | NVF7 | 1 | 1 | 2.5 | 2.5 | 0.005 | 2.5 | 2.5 | 0.005 | 2.5 | 2.5 | 0.005 | 0
512511 | Преобразователь частоты NVF7-3.0T-D2-B1, встр. торм. прерыватель, LСD панель, ЭМС С3 | 48924.66 | 40102.18 | шт | Приводная техника | Под заказ | Нет | Да | Нет | Оборудование для защиты и управления двигателем | Преобразователи частоты | NVF7 | 1 | 1 | 2.5 | 2.5 | 0.005 | 2.5 | 2.5 | 0.005 | 2.5 | 2.5 | 0.005 | 0
512506 | Преобразователь частоты NVF7-4.0T-D2-B, встр. торм. прерыватель, LED панель, ЭМС С3 | 55468.32 | 45465.84 | шт | Приводная техника | Под заказ | Нет | Да | Нет | Оборудование для защиты и управления двигателем | Преобразователи частоты | NVF7 | 1 | 1 | 2.5 | 2.5 | 0.005 | 2.5 | 2.5 | 0.005 | 2.5 | 2.5 | 0.005 | 0
512512 | Преобразователь частоты NVF7-4.0T-D2-B1, встр. торм. прерыватель, LСD панель, ЭМС С3 | 58684.14 | 48101.75 | шт | Приводная техника | Под заказ | Нет | Да | Нет | Оборудование для защиты и управления двигателем | Преобразователи частоты | NVF7 | 1 | 1 | 2.5 | 2.5 | 0.005 | 2.5 | 2.5 | 0.005 | 2.5 | 2.5 | 0.005 | 0
513138 | NVF7 LED-панель, степень защиты IP20 | 3283.81 | 2691.65 | шт | Приводная техника | Под заказ | Нет | Да | Нет | Оборудование для защиты и управления двигателем | Преобразователи частоты | NVF Аксессуары | 1 | 1 | 0.15 | 0.15 | 0.001 | 0.15 | 0.15 | 0.001 | 0.15 | 0.15 | 0.001 | 0
513140 | NVF7 Монтажный кронштейн | 906.01 | 742.63 | шт | Приводная техника | Склад | Нет | Да | Нет | Оборудование для защиты и управления двигателем | Преобразователи частоты | NVF Аксессуары | 1 | 1 | 0.15 | 0.15 | 0.001 | 0.15 | 0.15 | 0.001 | 0.15 | 0.15 | 0.001 | 0
513141 | NVF7 Удлинительный кабель для панели управления, 2 м | 1662.07 | 1362.35 | шт | Приводная техника | Под заказ | Нет | Да | Нет | Оборудование для защиты и управления двигателем | Преобразователи частоты | NVF Аксессуары | 1 | 1 | 0.15 | 0.15 | 0.001 | 0.15 | 0.15 | 0.001 | 0.15 | 0.15 | 0.001 | 0
513142 | NVF7 Удлинительный кабель для панели управления, 4 м | 1355.65 | 1111.19 | шт | Приводная техника | Склад | Нет | Да | Нет | Оборудование для защиты и управления двигателем | Преобразователи частоты | NVF Аксессуары | 1 | 1 | 0.15 | 0.15 | 0.001 | 0.15 | 0.15 | 0.001 | 0.15 | 0.15 | 0.001 | 0
221849 | Контактор NC1-2508Z 2НО+2НЗ 25А DC24В (R) | 3736.25 | 3062.5 | шт | Промышленная | Под заказ | Нет | Нет | Нет | Оборудование для защиты и управления двигателем | Контакторы | NC1 | 20 | 1 | 19.65 | 18.8 | 0.021 | 0.983 | 0.94 | 0.001 | 0.983 | 0.94 | 0.00105 | 0
576085 | Переключатель NP2-BJ75 3 положения с возвратом (1НО), 1НЗ +1НО, IP40 (R) | 628.3 | 515 | шт | Промышленная | Под заказ | Нет | Нет | Нет | Оборудование сигнализации и управления | Кнопки управления | NP2 | 120 | 10 | 11.65 | 10.8 | 0.02 | 0.971 | 0.9 | 0.002 | 0.0971 | 0.09 | 0.0002 | 0
576086 | Переключатель NP2-BJ85 3 положения с возвратом (1НЗ), 1НЗ +1НО, IP40 (R) | 628.3 | 515 | шт | Промышленная | Под заказ | Нет | Нет | Нет | Оборудование сигнализации и управления | Кнопки управления | NP2 | 120 | 10 | 11.65 | 10.8 | 0.02 | 0.971 | 0.9 | 0.002 | 0.0971 | 0.09 | 0.0002 | 0
237662 | Механическая блокировка вертикальная NJLc-FF для NC2 115-150 | 1067.5 | 875 | шт | Промышленная | Под заказ | Нет | Нет | Нет | Оборудование для защиты и управления двигателем | Контакторы | NC Аксессуары | 30 | 1 | 6.62 | 6 | 0.036 | 0.221 | 0.2 | 0.001 | 0.221 | 0.2 | 0.0012 | 0
294542 | Реле времени JSZ6-2 задержка переключения 2 контактные группы 5 мин AC220В | 1888.89 | 1548.27 | шт | Промышленная | Под заказ | Нет | Нет | Нет | Оборудование сигнализации и управления | Миниатюрные реле | JSZ6 | 432 | 12 | 20.42 | 19.01 | 0.03 | 0.567 | 0.528 | 0.001 | 0.047269 | 0.044005 | 8.333e-05 | 0
671815 | Катушка управления для NC2-800 (630/4) AC380-415В 50Гц | 12368.06 | 10137.75 | шт | Промышленная | Под заказ | Нет | Нет | Нет | Оборудование для защиты и управления двигателем | Контакторы | NC Аксессуары | 12 | 1 | 16.07 | 14.4 | 0.029 | 1.339 | 1.2 | 0.002 | 1.3392 | 1.2 | 0.0024167 | 0
819930 | АВДТ NXBLE-63 1P+N C6 30мА тип AС 6кА, электронный (R) | 1708.89 | 1400.73 | шт | Розничная | Склад | Нет | Да | Нет | Модульные аппараты дифференциальной защиты | Дифференциальные автоматические выключатели | NXBLE-63 | 60 | 5 | 13.15 | 11.76 | 0.031 | 1.096 | 0.98 | 0.003 | 0.2192 | 0.196 | 0.0006 | 0
819931 | АВДТ NXBLE-63 1P+N C10 30мА тип AС 6кА, электронный (R) | 1584.32 | 1298.62 | шт | Розничная | Склад | Нет | Да | Нет | Модульные аппараты дифференциальной защиты | Дифференциальные автоматические выключатели | NXBLE-63 | 60 | 5 | 13.15 | 11.76 | 0.031 | 1.096 | 0.98 | 0.003 | 0.2192 | 0.196 | 0.0006 | 0
819932 | АВДТ NXBLE-63 1P+N C16 30мА тип AС 6кА, электронный (R) | 1527.93 | 1252.4 | шт | Розничная | Склад | Нет | Да | Нет | Модульные аппараты дифференциальной защиты | Дифференциальные автоматические выключатели | NXBLE-63 | 60 | 5 | 13.15 | 11.76 | 0.031 | 1.096 | 0.98 | 0.003 | 0.2192 | 0.196 | 0.0006 | 0
819933 | АВДТ NXBLE-63 1P+N C20 30мА тип AС 6кА, электронный (R) | 1658.71 | 1359.6 | шт | Розничная | Склад | Нет | Да | Нет | Модульные аппараты дифференциальной защиты | Дифференциальные автоматические выключатели | NXBLE-63 | 60 | 5 | 13.15 | 11.76 | 0.031 | 1.096 | 0.98 | 0.003 | 0.2192 | 0.196 | 0.0006 | 0
819934 | АВДТ NXBLE-63 1P+N C25 30мА тип AС 6кА, электронный (R) | 1575.78 | 1291.62 | шт | Розничная | Склад | Нет | Да | Нет | Модульные аппараты дифференциальной защиты | Дифференциальные автоматические выключатели | NXBLE-63 | 60 | 5 | 13.15 | 11.76 | 0.031 | 1.096 | 0.98 | 0.003 | 0.2192 | 0.196 | 0.0006 | 0
819935 | АВДТ NXBLE-63 1P+N C32 30мА тип AС 6кА, электронный (R) | 1677.48 | 1374.98 | шт | Розничная | Склад | Нет | Да | Нет | Модульные аппараты дифференциальной защиты | Дифференциальные автоматические выключатели | NXBLE-63 | 60 | 5 | 13.15 | 11.76 | 0.031 | 1.096 | 0.98 | 0.003 | 0.2192 | 0.196 | 0.0006 | 0
819936 | АВДТ NXBLE-63 1P+N C40 30мА тип AС 6кА, электронный (R) | 1696.36 | 1390.46 | шт | Розничная | Склад | Нет | Да | Нет | Модульные аппараты дифференциальной защиты | Дифференциальные автоматические выключатели | NXBLE-63 | 60 | 5 | 13.15 | 11.76 | 0.031 | 1.096 | 0.98 | 0.003 | 0.2192 | 0.196 | 0.0006 | 0
819937 | АВДТ NXBLE-63 1P+N C50 30мА тип AС 6кА, электронный (R) | 1752.94 | 1436.84 | шт | Розничная | Склад | Нет | Да | Нет | Модульные аппараты дифференциальной защиты | Дифференциальные автоматические выключатели | NXBLE-63 | 60 | 5 | 13.15 | 11.76 | 0.031 | 1.096 | 0.98 | 0.003 | 0.2192 | 0.196 | 0.0006 | 0
819938 | АВДТ NXBLE-63 1P+N C63 30мА тип AС 6кА, электронный (R) | 1781.63 | 1460.35 | шт | Розничная | Склад | Нет | Да | Нет | Модульные аппараты дифференциальной защиты | Дифференциальные автоматические выключатели | NXBLE-63 | 60 | 5 | 13.15 | 11.76 | 0.031 | 1.096 | 0.98 | 0.003 | 0.2192 | 0.196 | 0.0006 | 0
982110 | АВДТ NXBLE-63 3P+N C6 30мА тип AС 6кА, электронный (R) | 3716.83 | 3046.58 | шт | Розничная | Склад | Нет | Да | Нет | Модульные аппараты дифференциальной защиты | Дифференциальные автоматические выключатели | NXBLE-63 | 27 | 3 | 13.12 | 11.83 | 0.031 | 2.191 | 1.458 | 0.003 | 0.73033 | 0.486 | 0.0011481 | 0
982111 | АВДТ NXBLE-63 3P+N C10 30мА тип AС 6кА, электронный (R) | 3490.58 | 2861.13 | шт | Розничная | Под заказ | Нет | Да | Нет | Модульные аппараты дифференциальной защиты | Дифференциальные автоматические выключатели | NXBLE-63 | 27 | 3 | 13.12 | 11.83 | 0.031 | 2.191 | 1.458 | 0.003 | 0.73033 | 0.486 | 0.0011481 | 0
982112 | АВДТ NXBLE-63 3P+N C16 30мА тип AС 6кА, электронный (R) | 3316.05 | 2718.07 | шт | Розничная | Склад | Нет | Да | Нет | Модульные аппараты дифференциальной защиты | Дифференциальные автоматические выключатели | NXBLE-63 | 27 | 3 | 13.12 | 11.83 | 0.031 | 2.191 | 1.458 | 0.003 | 0.73033 | 0.486 | 0.0011481 | 0
982113 | АВДТ NXBLE-63 3P+N C20 30мА тип AС 6кА, электронный (R) | 3600.32 | 2951.08 | шт | Розничная | Склад | Нет | Да | Нет | Модульные аппараты дифференциальной защиты | Дифференциальные автоматические выключатели | NXBLE-63 | 27 | 3 | 13.12 | 11.83 | 0.031 | 2.191 | 1.458 | 0.003 | 0.73033 | 0.486 | 0.0011481 | 0
982114 | АВДТ NXBLE-63 3P+N C25 30мА тип AС 6кА, электронный (R) | 3357.35 | 2751.93 | шт | Розничная | Склад | Нет | Да | Нет | Модульные аппараты дифференциальной защиты | Дифференциальные автоматические выключатели | NXBLE-63 | 27 | 3 | 13.12 | 11.83 | 0.031 | 2.191 | 1.458 | 0.003 | 0.73033 | 0.486 | 0.0011481 | 0
982115 | АВДТ NXBLE-63 3P+N C32 30мА тип AС 6кА, электронный (R) | 3527.48 | 2891.38 | шт | Розничная | Склад | Нет | Да | Нет | Модульные аппараты дифференциальной защиты | Дифференциальные автоматические выключатели | NXBLE-63 | 27 | 3 | 13.12 | 11.83 | 0.031 | 2.191 | 1.458 | 0.003 | 0.73033 | 0.486 | 0.0011481 | 0
836596 | Контактор NXC-06M/4 4P(4НО) 6А AC220B (50/60Гц) (R) | 1547.27 | 1268.25 | шт | Розничная | Склад | Нет | Да | Нет | Оборудование для защиты и управления двигателем | Контакторы | NXC-M | 75 | 1 | 15.8 | 14.25 | 0.019 | 0.211 | 0.19 | 0.001 | 0.211 | 0.19 | 0.001 | 0
219889 | Контактор NXC-09M10 3P 9А AC48B (50/60Гц) 1НО (R) | 1428.41 | 1170.83 | шт | Розничная | Под заказ | Нет | Да | Нет | Оборудование для защиты и управления двигателем | Контакторы | NXC-M | 75 | 1 | 15.22 | 13.71 | 0.019 | 0.203 | 0.183 | 0.001 | 0.203 | 0.183 | 0.001 | 0
836601 | Контактор NXC-09M/4 4P(4НО) 9А AC110B (50/60Гц) (R) | 1547.27 | 1268.25 | шт | Розничная | Под заказ | Нет | Да | Нет | Оборудование для защиты и управления двигателем | Контакторы | NXC-M | 75 | 1 | 15.8 | 14.25 | 0.019 | 0.211 | 0.19 | 0.001 | 0.211 | 0.19 | 0.001 | 0
836602 | Контактор NXC-09M/4 4P(4НО) 9А AC24B (50/60Гц) (R) | 1547.27 | 1268.25 | шт | Розничная | Склад | Нет | Да | Нет | Оборудование для защиты и управления двигателем | Контакторы | NXC-M | 75 | 1 | 15.8 | 14.25 | 0.019 | 0.211 | 0.19 | 0.001 | 0.211 | 0.19 | 0.001 | 0
292488 | Реле контроля фаз NJYB3-8 AC415В (R) | 4954.57 | 4061.12 | шт | Промышленная | Под заказ | Нет | Нет | Нет | Оборудование сигнализации и управления | Реле контроля фаз | NJYB3 | 60 | 1 | 11.53 | 9.6 | 0.027 | 0.192 | 0.16 | 0 | 0.19217 | 0.16 | 0.00045 | 0
697041 | Реле контроля фаз NJYB3-8P (+PTC) AC380В (R) | 5163.58 | 4232.44 | шт | Промышленная | Склад | Нет | Нет | Нет | Оборудование сигнализации и управления | Реле контроля фаз | NJYB3 | 60 | 1 | 11.47 | 9.66 | 0.027 | 0.191 | 0.161 | 0 | 0.19117 | 0.161 | 0.00045 | 0
368985 | Модуль замены для NU6-IIG Im=40кА Uc=385В | 2997.86 | 2457.26 | шт | Промышленная | Под заказ | Нет | Да | Нет | Модульные аппараты распределения электроэнергии | Устройства защиты от импульсных перенапряжений | NU6-IIG | 192 | 12 | 8.45 | 7.68 | 0.019 | 0.528 | 0.2 | 0.001 | 0.04401 | 0.04 | 9.896e-05 | 0
368990 | Модуль замены для NU6-IIG Im=65кА Uc=385В | 3999.5 | 3278.28 | шт | Промышленная | Под заказ | Нет | Да | Нет | Модульные аппараты распределения электроэнергии | Устройства защиты от импульсных перенапряжений | NU6-IIG | 192 | 12 | 18.44 | 17.66 | 0.019 | 1.153 | 0.46 | 0.001 | 0.096083 | 0.091979 | 9.896e-05 | 0
368986 | Модуль замены для NU6-IIG Im=100кА Uc=385В | 4570.85 | 3746.6 | шт | Промышленная | Под заказ | Нет | Да | Нет | Модульные аппараты распределения электроэнергии | Устройства защиты от импульсных перенапряжений | NU6-IIG | 192 | 12 | 17.07 | 16.13 | 0.019 | 1.067 | 0.42 | 0.001 | 0.088917 | 0.08401 | 9.896e-05 | 0
368987 | Модуль замены для NU6-IIG Im=65кА Uc=440В | 3421.89 | 2804.83 | шт | Промышленная | Под заказ | Нет | Да | Нет | Модульные аппараты распределения электроэнергии | Устройства защиты от импульсных перенапряжений | NU6-IIG | 192 | 12 | 18.44 | 17.66 | 0.019 | 1.153 | 0.46 | 0.001 | 0.096083 | 0.091979 | 9.896e-05 | 0
368988 | Модуль замены для NU6-IIG Im=100кА Uc=440В | 5025.91 | 4119.6 | шт | Промышленная | Под заказ | Нет | Да | Нет | Модульные аппараты распределения электроэнергии | Устройства защиты от импульсных перенапряжений | NU6-IIG | 192 | 12 | 18.44 | 17.66 | 0.019 | 1.153 | 0.46 | 0.001 | 0.096083 | 0.091979 | 9.896e-05 | 0
368989 | Модуль замены для NU6-IIG Im=40кА Uc=440В | 3026.16 | 2480.46 | шт | Промышленная | Под заказ | Нет | Да | Нет | Модульные аппараты распределения электроэнергии | Устройства защиты от импульсных перенапряжений | NU6-IIG | 192 | 12 | 11.31 | 10.37 | 0.019 | 0.707 | 0.27 | 0.001 | 0.058917 | 0.05401 | 9.896e-05 | 0
308605 | Модуль замены для NXU-I+II Im=50кА Uc=385В | 5506.99 | 4513.93 | шт | Промышленная | Под заказ | Нет | Да | Нет | Модульные аппараты распределения электроэнергии | Устройства защиты от импульсных перенапряжений | NXU-IIG/F | 180 | 12 | 21.23 | 19.62 | 0.031 | 1.415 | 0.545 | 0.002 | 0.11794 | 0.109 | 0.00017222 | 0
308607 | Модуль замены для NXU-I+II Im=50кА Uc=275В | 4820.4 | 3951.15 | шт | Промышленная | Под заказ | Нет | Да | Нет | Модульные аппараты распределения электроэнергии | Устройства защиты от импульсных перенапряжений | NXU-IIG/F | 180 | 12 | 18.44 | 16.83 | 0.031 | 1.229 | 0.467 | 0.002 | 0.10244 | 0.0935 | 0.00017222 | 0
500388 | Устройство горячей замены PIA-9 для NB1 | 2354.45 | 1929.88 | шт | Промышленная | Склад | Нет | Да | Нет | Модульные аппараты распределения электроэнергии | Модульные автоматические выключатели | NB, NXB Аксессуары | 128 | 4 | 17.81 | 14.98 | 0.048 | 0.557 | 0.585 | 0.002 | 0.13925 | 0.14625 | 0.0005 | 0
500389 | Устройство горячей замены PIA-9 для NBP | 2354.45 | 1929.88 | шт | Промышленная | Под заказ | Нет | Да | Нет | Модульные аппараты распределения электроэнергии | Модульные автоматические выключатели | NB, NXB Аксессуары | 128 | 4 | 17.81 | 14.98 | 0.048 | 0.557 | 0.585 | 0.002 | 0.13925 | 0.14625 | 0.0005 | 0
511616 | Однофазный трансформатор NDK-5000ВА 400 220/220 12 IEC | 89009.16 | 72958.33 | шт | Промышленная | Под заказ | Нет | Нет | Нет | Оборудование сигнализации и управления | Трансформаторы | NDK | 1 | 1 | 55.5 | 48 | 0.058 | 55.5 | 48 | 0.058 | 55.5 | 48 | 0.058 | 0
398737 | Шасси для выкатного исполнения DOB23B-M8 (задн. присоед.) для 3P EN/EM NM8N-400 (R) | 103486.52 | 84825.02 | шт | Промышленная | Склад | Нет | Да | Нет | Силовые аппараты распределения электроэнергии | Автоматические выключатели в литом корпусе | NM8N Аксессуары | 1 | 1 | 13.95 | 8.12 | 0.065 | 13.95 | 8.12 | 0.065 | 13.95 | 8.12 | 0.065 | 0
398741 | Шасси для выкатного исполнения DOB23B-M8 (задн. присоед.) для 3P EN/EM NM8N-630 (R) | 107138.12 | 87818.13 | шт | Промышленная | Склад | Нет | Да | Нет | Силовые аппараты распределения электроэнергии | Автоматические выключатели в литом корпусе | NM8N Аксессуары | 1 | 1 | 14.76 | 8.93 | 0.065 | 14.76 | 8.93 | 0.065 | 14.76 | 8.93 | 0.065 | 0
398738 | Шасси для выкатного исполнения DOB23B-M8 (задн. присоед.) для 4P EN/EM NM8N-400 (R) | 142003.18 | 116396.05 | шт | Промышленная | Под заказ | Нет | Да | Нет | Силовые аппараты распределения электроэнергии | Автоматические выключатели в литом корпусе | NM8N Аксессуары | 1 | 1 | 15.28 | 9.45 | 0.065 | 15.28 | 9.45 | 0.065 | 15.28 | 9.45 | 0.065 | 0
398742 | Шасси для выкатного исполнения DOB23B-M8 (задн. присоед.) для 4P EN/EM NM8N-630 (R) | 147114.08 | 120585.31 | шт | Промышленная | Под заказ | Нет | Да | Нет | Силовые аппараты распределения электроэнергии | Автоматические выключатели в литом корпусе | NM8N Аксессуары | 1 | 1 | 16.36 | 10.53 | 0.065 | 16.36 | 10.53 | 0.065 | 16.36 | 10.53 | 0.065 | 0
398735 | Шасси для выкатного исполнения DOB23F-M8 (перед. присоед.) для 3P EN/EM NM8N-400 (R) | 103486.52 | 84825.02 | шт | Промышленная | Склад | Нет | Да | Нет | Силовые аппараты распределения электроэнергии | Автоматические выключатели в литом корпусе | NM8N Аксессуары | 1 | 1 | 13.95 | 8.12 | 0.065 | 13.95 | 8.12 | 0.065 | 13.95 | 8.12 | 0.065 | 0
398739 | Шасси для выкатного исполнения DOB23F-M8 (перед. присоед.) для 3P EN/EM NM8N-630 (R) | 107138.12 | 87818.13 | шт | Промышленная | Склад | Нет | Да | Нет | Силовые аппараты распределения электроэнергии | Автоматические выключатели в литом корпусе | NM8N Аксессуары | 1 | 1 | 14.76 | 8.93 | 0.065 | 14.76 | 8.93 | 0.065 | 14.76 | 8.93 | 0.065 | 0
398736 | Шасси для выкатного исполнения DOB23F-M8 (перед. присоед.) для 4P EN/EM NM8N-400 (R) | 142003.18 | 116396.05 | шт | Промышленная | Под заказ | Нет | Да | Нет | Силовые аппараты распределения электроэнергии | Автоматические выключатели в литом корпусе | NM8N Аксессуары | 1 | 1 | 15.28 | 9.45 | 0.065 | 15.28 | 9.45 | 0.065 | 15.28 | 9.45 | 0.065 | 0
398740 | Шасси для выкатного исполнения DOB23F-M8 (перед. присоед.) для 4P EN/EM NM8N-630 (R) | 147114.08 | 120585.31 | шт | Промышленная | Под заказ | Нет | Да | Нет | Силовые аппараты распределения электроэнергии | Автоматические выключатели в литом корпусе | NM8N Аксессуары | 1 | 1 | 16.36 | 10.53 | 0.065 | 16.36 | 10.53 | 0.065 | 16.36 | 10.53 | 0.065 | 0
398745 | Шасси для выкатного исполнения DOB24B-M8 (задн. присоед.) для 3P EN/EM NM8N-800 (R) | 167285.45 | 137119.22 | шт | Промышленная | Склад | Нет | Да | Нет | Силовые аппараты распределения электроэнергии | Автоматические выключатели в литом корпусе | NM8N Аксессуары | 1 | 1 | 20.88 | 15.05 | 0.065 | 20.88 | 15.05 | 0.065 | 20.88 | 15.05 | 0.065 | 0
398746 | Шасси для выкатного исполнения DOB24B-M8 (задн. присоед.) для 4P EN/EM NM8N-800 (R) | 272462.56 | 223329.97 | шт | Промышленная | Под заказ | Нет | Да | Нет | Силовые аппараты распределения электроэнергии | Автоматические выключатели в литом корпусе | NM8N Аксессуары | 1 | 1 | 26.35 | 18.7 | 0.1 | 26.35 | 18.7 | 0.1 | 26.35 | 18.7 | 0.1 | 0
398743 | Шасси для выкатного исполнения DOB24F-M8 (перед. присоед.) для 3P EN/EM NM8N-800 (R) | 167285.45 | 137119.22 | шт | Промышленная | Склад | Нет | Да | Нет | Силовые аппараты распределения электроэнергии | Автоматические выключатели в литом корпусе | NM8N Аксессуары | 1 | 1 | 24.71 | 15.49 | 0.107 | 24.71 | 15.49 | 0.107 | 24.71 | 15.49 | 0.107 | 0
398744 | Шасси для выкатного исполнения DOB24F-M8 (перед. присоед.) для 4P EN/EM NM8N-800 (R) | 272462.56 | 223329.97 | шт | Промышленная | Под заказ | Нет | Да | Нет | Силовые аппараты распределения электроэнергии | Автоматические выключатели в литом корпусе | NM8N Аксессуары | 1 | 1 | 26.08 | 18.7 | 0.096 | 26.08 | 18.7 | 0.096 | 26.08 | 18.7 | 0.096 | 0
256063 | Контактор модульный NCH8-20/11 20A 1НЗ+1НО AC24В 50Гц (R) | 2296.77 | 1882.6 | шт | Розничная | Под заказ | Нет | Да | Нет | Модульные аппараты сигнализации и управления | Модульные контакторы | NCH8 | 120 | 10 | 16.6 | 15.6 | 0.023 | 1.383 | 1.3 | 0.002 | 0.13833 | 0.13 | 0.0002 | 0
256174 | Контактор модульный NCH8-25/31 25A 1НЗ+3НО AC24В 50Гц (R) | 4550.45 | 3729.88 | шт | Розничная | Под заказ | Нет | Да | Нет | Модульные аппараты сигнализации и управления | Модульные контакторы | NCH8 | 72 | 6 | 16.91 | 15.91 | 0.023 | 1.409 | 1.326 | 0.002 | 0.23486 | 0.221 | 0.00033333 | 0
256175 | Контактор модульный NCH8-20/31 20A 1НЗ+3НО AC220/230В 50Гц (R) | 4508.91 | 3695.83 | шт | Розничная | Под заказ | Нет | Да | Нет | Модульные аппараты сигнализации и управления | Модульные контакторы | NCH8 | 72 | 6 | 16.91 | 15.91 | 0.023 | 1.409 | 1.326 | 0.002 | 0.23486 | 0.221 | 0.00033333 | 0
256176 | Контактор модульный NCH8-20/31 20A 1НЗ+3НО AC24В 50Гц (R) | 4508.91 | 3695.83 | шт | Розничная | Под заказ | Нет | Да | Нет | Модульные аппараты сигнализации и управления | Модульные контакторы | NCH8 | 72 | 6 | 16.91 | 15.91 | 0.023 | 1.409 | 1.326 | 0.002 | 0.23486 | 0.221 | 0.00033333 | 0
256209 | Контактор модульный NCH8-40/02 40A 2НЗ AC220/230В 50Гц (R) | 4522.75 | 3707.17 | шт | Розничная | Под заказ | Нет | Да | Нет | Модульные аппараты сигнализации и управления | Модульные контакторы | NCH8 | 72 | 6 | 17.56 | 16.56 | 0.023 | 1.463 | 1.38 | 0.002 | 0.24389 | 0.23 | 0.00033333 | 0
256210 | Контактор модульный NCH8-40/02 40A 2НЗ AC24В 50Гц (R) | 4522.75 | 3707.17 | шт | Розничная | Под заказ | Нет | Да | Нет | Модульные аппараты сигнализации и управления | Модульные контакторы | NCH8 | 72 | 6 | 17.56 | 16.56 | 0.023 | 1.463 | 1.38 | 0.002 | 0.24389 | 0.23 | 0.00033333 | 0
256211 | Контактор модульный NCH8-63/02 63A 2НЗ AC220/230В 50Гц (R) | 4755.07 | 3897.6 | шт | Розничная | Под заказ | Нет | Да | Нет | Модульные аппараты сигнализации и управления | Модульные контакторы | NCH8 | 72 | 6 | 17.56 | 16.56 | 0.023 | 1.463 | 1.38 | 0.002 | 0.24389 | 0.23 | 0.00033333 | 0
256212 | Контактор модульный NCH8-63/02 63A 2НЗ AC24В 50Гц (R) | 4755.07 | 3897.6 | шт | Розничная | Под заказ | Нет | Да | Нет | Модульные аппараты сигнализации и управления | Модульные контакторы | NCH8 | 72 | 6 | 17.56 | 16.56 | 0.023 | 1.463 | 1.38 | 0.002 | 0.24389 | 0.23 | 0.00033333 | 0
256213 | Контактор модульный NCH8-40/31 40A 1НЗ+3НО AC220/230В 50Гц (R) | 6139.59 | 5032.45 | шт | Розничная | Под заказ | Нет | Да | Нет | Модульные аппараты сигнализации и управления | Модульные контакторы | NCH8 | 48 | 4 | 20.2 | 19.2 | 0.023 | 1.683 | 1.6 | 0.002 | 0.42083 | 0.4 | 0.0005 | 0
256214 | Контактор модульный NCH8-40/31 40A 1НЗ+3НО AC24В 50Гц (R) | 6139.59 | 5032.45 | шт | Розничная | Под заказ | Нет | Да | Нет | Модульные аппараты сигнализации и управления | Модульные контакторы | NCH8 | 48 | 4 | 20.2 | 19.2 | 0.023 | 1.683 | 1.6 | 0.002 | 0.42083 | 0.4 | 0.0005 | 0
256215 | Контактор модульный NCH8-40/22 40A 2НЗ+2НО AC220/230В 50Гц (R) | 6139.59 | 5032.45 | шт | Розничная | Под заказ | Нет | Да | Нет | Модульные аппараты сигнализации и управления | Модульные контакторы | NCH8 | 48 | 4 | 20.2 | 19.2 | 0.023 | 1.683 | 1.6 | 0.002 | 0.42083 | 0.4 | 0.0005 | 0
256216 | Контактор модульный NCH8-40/22 40A 2НЗ+2НО AC24В 50Гц (R) | 6139.59 | 5032.45 | шт | Розничная | Под заказ | Нет | Да | Нет | Модульные аппараты сигнализации и управления | Модульные контакторы | NCH8 | 48 | 4 | 20.2 | 19.2 | 0.023 | 1.683 | 1.6 | 0.002 | 0.42083 | 0.4 | 0.0005 | 0
256217 | Контактор модульный NCH8-63/31 63A 1НЗ+3НО AC220/230В 50Гц (R) | 6111.9 | 5009.75 | шт | Розничная | Под заказ | Нет | Да | Нет | Модульные аппараты сигнализации и управления | Модульные контакторы | NCH8 | 48 | 4 | 20.2 | 19.2 | 0.023 | 1.683 | 1.6 | 0.002 | 0.42083 | 0.4 | 0.0005 | 0
256218 | Контактор модульный NCH8-63/31 63A 1НЗ+3НО AC24В 50Гц (R) | 6111.9 | 5009.75 | шт | Розничная | Под заказ | Нет | Да | Нет | Модульные аппараты сигнализации и управления | Модульные контакторы | NCH8 | 48 | 4 | 20.2 | 19.2 | 0.023 | 1.683 | 1.6 | 0.002 | 0.42083 | 0.4 | 0.0005 | 0
256220 | Контактор модульный NCH8-63/22 63A 2НЗ+2НО AC24В 50Гц (R) | 6111.9 | 5009.75 | шт | Розничная | Под заказ | Нет | Да | Нет | Модульные аппараты сигнализации и управления | Модульные контакторы | NCH8 | 48 | 4 | 20.2 | 19.2 | 0.023 | 1.683 | 1.6 | 0.002 | 0.42083 | 0.4 | 0.0005 | 0
256235 | Контактор модульный NCH8-25/20 25A 2НО AC220/230В 50Гц (R) | 2303.77 | 1888.34 | шт | Розничная | Под заказ | Нет | Да | Нет | Модульные аппараты сигнализации и управления | Модульные контакторы | NCH8 | 120 | 10 | 16.6 | 15.6 | 0.023 | 1.383 | 1.3 | 0.002 | 0.13833 | 0.13 | 0.0002 | 0
256236 | Контактор модульный NCH8-25/20 25A 2НО AC24В 50Гц (R) | 2303.77 | 1888.34 | шт | Розничная | Под заказ | Нет | Да | Нет | Модульные аппараты сигнализации и управления | Модульные контакторы | NCH8 | 120 | 10 | 16.6 | 15.6 | 0.023 | 1.383 | 1.3 | 0.002 | 0.13833 | 0.13 | 0.0002 | 0
256237 | Контактор модульный NCH8-25/11 25A 1НЗ+1НО AC220/230В 50Гц (R) | 2303.77 | 1888.34 | шт | Розничная | Склад | Нет | Да | Нет | Модульные аппараты сигнализации и управления | Модульные контакторы | NCH8 | 120 | 10 | 16.6 | 15.6 | 0.023 | 1.383 | 1.3 | 0.002 | 0.13833 | 0.13 | 0.0002 | 0
256238 | Контактор модульный NCH8-25/11 25A 1НЗ+1НО AC24В 50Гц (R) | 2303.77 | 1888.34 | шт | Розничная | Под заказ | Нет | Да | Нет | Модульные аппараты сигнализации и управления | Модульные контакторы | NCH8 | 120 | 10 | 16.6 | 15.6 | 0.023 | 1.383 | 1.3 | 0.002 | 0.13833 | 0.13 | 0.0002 | 0
256239 | Контактор модульный NCH8-25/02 25A 2НЗ AC220/230В 50Гц (R) | 2303.77 | 1888.34 | шт | Розничная | Склад | Нет | Да | Нет | Модульные аппараты сигнализации и управления | Модульные контакторы | NCH8 | 120 | 10 | 16.6 | 15.6 | 0.023 | 1.383 | 1.3 | 0.002 | 0.13833 | 0.13 | 0.0002 | 0
256240 | Контактор модульный NCH8-25/02 25A 2НЗ AC24В 50Гц (R) | 2303.77 | 1888.34 | шт | Розничная | Под заказ | Нет | Да | Нет | Модульные аппараты сигнализации и управления | Модульные контакторы | NCH8 | 120 | 10 | 16.6 | 15.6 | 0.023 | 1.383 | 1.3 | 0.002 | 0.13833 | 0.13 | 0.0002 | 0
256241 | Контактор модульный NCH8-25/01 25A 1НЗ AC220/230В 50Гц (R) | 1270.42 | 1041.33 | шт | Розничная | Под заказ | Нет | Да | Нет | Модульные аппараты сигнализации и управления | Модульные контакторы | NCH8 | 120 | 10 | 15.4 | 14.4 | 0.023 | 1.283 | 1.2 | 0.002 | 0.12833 | 0.12 | 0.0002 | 0
256242 | Контактор модульный NCH8-25/01 25A 1НЗ AC24В 50Гц (R) | 1311.89 | 1075.32 | шт | Розничная | Под заказ | Нет | Да | Нет | Модульные аппараты сигнализации и управления | Модульные контакторы | NCH8 | 120 | 10 | 15.4 | 14.4 | 0.023 | 1.283 | 1.2 | 0.002 | 0.12833 | 0.12 | 0.0002 | 0
256243 | Контактор модульный NCH8-25/10 25A 1НО AC220/230В 50Гц (R) | 1254.09 | 1027.94 | шт | Розничная | Под заказ | Нет | Да | Нет | Модульные аппараты сигнализации и управления | Модульные контакторы | NCH8 | 120 | 10 | 15.4 | 14.4 | 0.023 | 1.283 | 1.2 | 0.002 | 0.12833 | 0.12 | 0.0002 | 0
256244 | Контактор модульный NCH8-25/10 25A 1НО AC24В 50Гц (R) | 1295.55 | 1061.93 | шт | Розничная | Под заказ | Нет | Да | Нет | Модульные аппараты сигнализации и управления | Модульные контакторы | NCH8 | 120 | 10 | 15.4 | 14.4 | 0.023 | 1.283 | 1.2 | 0.002 | 0.12833 | 0.12 | 0.0002 | 0
256245 | Контактор модульный NCH8-20/01 20A 1НЗ AC220/230В 50Гц (R) | 1270.42 | 1041.33 | шт | Розничная | Под заказ | Нет | Да | Нет | Модульные аппараты сигнализации и управления | Модульные контакторы | NCH8 | 120 | 10 | 15.4 | 14.4 | 0.023 | 1.283 | 1.2 | 0.002 | 0.12833 | 0.12 | 0.0002 | 0
256246 | Контактор модульный NCH8-20/01 20A 1НЗ AC24В 50Гц (R) | 1311.89 | 1075.32 | шт | Розничная | Под заказ | Нет | Да | Нет | Модульные аппараты сигнализации и управления | Модульные контакторы | NCH8 | 120 | 10 | 15.4 | 14.4 | 0.023 | 1.283 | 1.2 | 0.002 | 0.12833 | 0.12 | 0.0002 | 0
256247 | Контактор модульный NCH8-20/10 25A 1НО AC220/230В 50Гц (R) | 1254.09 | 1027.94 | шт | Розничная | Под заказ | Нет | Да | Нет | Модульные аппараты сигнализации и управления | Модульные контакторы | NCH8 | 120 | 10 | 15.4 | 14.4 | 0.023 | 1.283 | 1.2 | 0.002 | 0.12833 | 0.12 | 0.0002 | 0
256248 | Контактор модульный NCH8-20/10 25A 1НО AC24В 50Гц (R) | 1295.55 | 1061.93 | шт | Розничная | Под заказ | Нет | Да | Нет | Модульные аппараты сигнализации и управления | Модульные контакторы | NCH8 | 120 | 10 | 15.4 | 14.4 | 0.023 | 1.283 | 1.2 | 0.002 | 0.12833 | 0.12 | 0.0002 | 0
836721 | Контактор NXC-16 3P 16A AC380B (50Гц) 1НО+1НЗ (R) | 1563.11 | 1281.24 | шт | Розничная | Склад | Нет | Да | Нет | Оборудование для защиты и управления двигателем | Контакторы | NXC (6-100А) | 60 | 1 | 23.76 | 21.3 | 0.035 | 0.396 | 0.355 | 0.001 | 0.396 | 0.355 | 0.001 | 0
836782 | Контактор NXC-40 3P 40A AC24B (50Гц) 1НО+1НЗ (R) | 4751.95 | 3895.04 | шт | Розничная | Под заказ | Нет | Да | Нет | Оборудование для защиты и управления двигателем | Контакторы | NXC (6-100А) | 16 | 1 | 17.07 | 15.68 | 0.028 | 1.067 | 0.98 | 0.002 | 1.067 | 0.98 | 0.002 | 0
836863 | Контактор NXC-25 3P 25A AC24B (50Гц) 1НО+1НЗ (R) | 1988.73 | 1630.11 | шт | Розничная | Под заказ | Нет | Да | Нет | Оборудование для защиты и управления двигателем | Контакторы | NXC (6-100А) | 32 | 1 | 15.89 | 14.14 | 0.026 | 0.497 | 0.442 | 0.001 | 0.497 | 0.442 | 0.001 | 0
925285 | Контактор NXC-06 3P 6A AC127B (50/60Гц) 1НО+1НЗ (R) | 1033.74 | 847.33 | шт | Розничная | Под заказ | Нет | Да | Нет | Оборудование для защиты и управления двигателем | Контакторы | NXC (6-100А) | 60 | 1 | 23.76 | 21.3 | 0.035 | 0.396 | 0.355 | 0.001 | 0.396 | 0.355 | 0.001 | 0
925297 | Контактор NXC-06 3P 6A AC36B (50/60Гц) 1НО+1НЗ (R) | 1085.43 | 889.7 | шт | Розничная | Под заказ | Нет | Да | Нет | Оборудование для защиты и управления двигателем | Контакторы | NXC (6-100А) | 60 | 1 | 23.76 | 21.3 | 0.035 | 0.396 | 0.355 | 0.001 | 0.396 | 0.355 | 0.001 | 0
925309 | Контактор NXC-06 3P 6A AC48B (50/60Гц) 1НО+1НЗ (R) | 1033.74 | 847.33 | шт | Розничная | Под заказ | Нет | Да | Нет | Оборудование для защиты и управления двигателем | Контакторы | NXC (6-100А) | 60 | 1 | 23.76 | 21.3 | 0.035 | 0.396 | 0.355 | 0.001 | 0.396 | 0.355 | 0.001 | 0
925349 | Контактор NXC-09 3P 9A AC127B (50/60Гц) 1НО+1НЗ (R) | 1255.26 | 1028.9 | шт | Розничная | Под заказ | Нет | Да | Нет | Оборудование для защиты и управления двигателем | Контакторы | NXC (6-100А) | 60 | 1 | 23.76 | 21.3 | 0.035 | 0.396 | 0.355 | 0.001 | 0.396 | 0.355 | 0.001 | 0
925361 | Контактор NXC-09 3P 9A AC36B (50/60Гц) 1НО+1НЗ (R) | 1402.94 | 1149.95 | шт | Розничная | Под заказ | Нет | Да | Нет | Оборудование для защиты и управления двигателем | Контакторы | NXC (6-100А) | 60 | 1 | 23.76 | 21.3 | 0.035 | 0.396 | 0.355 | 0.001 | 0.396 | 0.355 | 0.001 | 0
925373 | Контактор NXC-09 3P 9A AC48B (50/60Гц) 1НО+1НЗ (R) | 1255.26 | 1028.9 | шт | Розничная | Под заказ | Нет | Да | Нет | Оборудование для защиты и управления двигателем | Контакторы | NXC (6-100А) | 60 | 1 | 23.76 | 21.3 | 0.035 | 0.396 | 0.355 | 0.001 | 0.396 | 0.355 | 0.001 | 0
925539 | Контактор NXC-16 3P 16A AC127B (50/60Гц) 1НО+1НЗ (R) | 1645.39 | 1348.68 | шт | Розничная | Под заказ | Нет | Да | Нет | Оборудование для защиты и управления двигателем | Контакторы | NXC (6-100А) | 60 | 1 | 23.76 | 21.3 | 0.035 | 0.396 | 0.355 | 0.001 | 0.396 | 0.355 | 0.001 | 0
925551 | Контактор NXC-16 3P 16A AC36B (50/60Гц) 1НО+1НЗ (R) | 1727.65 | 1416.11 | шт | Розничная | Под заказ | Нет | Да | Нет | Оборудование для защиты и управления двигателем | Контакторы | NXC (6-100А) | 60 | 1 | 23.76 | 21.3 | 0.035 | 0.396 | 0.355 | 0.001 | 0.396 | 0.355 | 0.001 | 0
925563 | Контактор NXC-16 3P 16A AC48B (50/60Гц) 1НО+1НЗ (R) | 1645.39 | 1348.68 | шт | Розничная | Под заказ | Нет | Да | Нет | Оборудование для защиты и управления двигателем | Контакторы | NXC (6-100А) | 60 | 1 | 23.76 | 21.3 | 0.035 | 0.396 | 0.355 | 0.001 | 0.396 | 0.355 | 0.001 | 0
925599 | Контактор NXC-18 3P 18A AC110B (50/60Гц) 1НО+1НЗ (R) | 1709.55 | 1401.27 | шт | Розничная | Под заказ | Нет | Да | Нет | Оборудование для защиты и управления двигателем | Контакторы | NXC (6-100А) | 60 | 1 | 23.88 | 21.42 | 0.035 | 0.398 | 0.357 | 0.001 | 0.398 | 0.357 | 0.001 | 0
925603 | Контактор NXC-18 3P 18A AC127B (50/60Гц) 1НО+1НЗ (R) | 1709.55 | 1401.27 | шт | Розничная | Под заказ | Нет | Да | Нет | Оборудование для защиты и управления двигателем | Контакторы | NXC (6-100А) | 60 | 1 | 23.88 | 21.42 | 0.035 | 0.398 | 0.357 | 0.001 | 0.398 | 0.357 | 0.001 | 0
925607 | Контактор NXC-18 3P 18A AC220B (50/60Гц) 1НО+1НЗ (R) | 1421.63 | 1165.27 | шт | Розничная | Под заказ | Нет | Да | Нет | Оборудование для защиты и управления двигателем | Контакторы | NXC (6-100А) | 60 | 1 | 23.88 | 21.42 | 0.035 | 0.398 | 0.357 | 0.001 | 0.398 | 0.357 | 0.001 | 0
925615 | Контактор NXC-18 3P 18A AC36B (50/60Гц) 1НО+1НЗ (R) | 1799.52 | 1475.02 | шт | Розничная | Под заказ | Нет | Да | Нет | Оборудование для защиты и управления двигателем | Контакторы | NXC (6-100А) | 60 | 1 | 23.88 | 21.42 | 0.035 | 0.398 | 0.357 | 0.001 | 0.398 | 0.357 | 0.001 | 0
925795 | Контактор NXC-32 3P 32A AC127B (50/60Гц) 1НО+1НЗ (R) | 3191.95 | 2616.35 | шт | Розничная | Под заказ | Нет | Да | Нет | Оборудование для защиты и управления двигателем | Контакторы | NXC (6-100А) | 32 | 1 | 15.89 | 14.14 | 0.026 | 0.497 | 0.442 | 0.001 | 0.497 | 0.442 | 0.001 | 0
925803 | Контактор NXC-32 3P 32A AC36B (50/60Гц) 1НО+1НЗ (R) | 2936.59 | 2407.04 | шт | Розничная | Под заказ | Нет | Да | Нет | Оборудование для защиты и управления двигателем | Контакторы | NXC (6-100А) | 32 | 1 | 15.89 | 14.14 | 0.026 | 0.497 | 0.442 | 0.001 | 0.497 | 0.442 | 0.001 | 0
925815 | Контактор NXC-32 3P 32A AC48B (50/60Гц) 1НО+1НЗ (R) | 3191.95 | 2616.35 | шт | Розничная | Под заказ | Нет | Да | Нет | Оборудование для защиты и управления двигателем | Контакторы | NXC (6-100А) | 32 | 1 | 15.89 | 14.14 | 0.026 | 0.497 | 0.442 | 0.001 | 0.497 | 0.442 | 0.001 | 0
925855 | Контактор NXC-38 3P 38A AC127B (50/60Гц) 1НО+1НЗ (R) | 4443.36 | 3642.1 | шт | Розничная | Под заказ | Нет | Да | Нет | Оборудование для защиты и управления двигателем | Контакторы | NXC (6-100А) | 32 | 1 | 15.89 | 14.14 | 0.026 | 0.497 | 0.442 | 0.001 | 0.497 | 0.442 | 0.001 | 0
925863 | Контактор NXC-38 3P 38A AC24B (50/60Гц) 1НО+1НЗ (R) | 4690.22 | 3844.44 | шт | Розничная | Под заказ | Нет | Да | Нет | Оборудование для защиты и управления двигателем | Контакторы | NXC (6-100А) | 32 | 1 | 15.89 | 14.14 | 0.026 | 0.497 | 0.442 | 0.001 | 0.497 | 0.442 | 0.001 | 0
925867 | Контактор NXC-38 3P 38A AC36B (50/60Гц) 1НО+1НЗ (R) | 3702.8 | 3035.08 | шт | Розничная | Под заказ | Нет | Да | Нет | Оборудование для защиты и управления двигателем | Контакторы | NXC (6-100А) | 32 | 1 | 15.89 | 14.14 | 0.026 | 0.497 | 0.442 | 0.001 | 0.497 | 0.442 | 0.001 | 0
925871 | Контактор NXC-38 3P 38A AC380B (50/60Гц) 1НО+1НЗ (R) | 3949.65 | 3237.42 | шт | Розничная | Под заказ | Нет | Да | Нет | Оборудование для защиты и управления двигателем | Контакторы | NXC (6-100А) | 32 | 1 | 15.89 | 14.14 | 0.026 | 0.497 | 0.442 | 0.001 | 0.497 | 0.442 | 0.001 | 0
925879 | Контактор NXC-38 3P 38A AC48B (50/60Гц) 1НО+1НЗ (R) | 4690.22 | 3844.44 | шт | Розничная | Под заказ | Нет | Да | Нет | Оборудование для защиты и управления двигателем | Контакторы | NXC (6-100А) | 32 | 1 | 15.89 | 14.14 | 0.026 | 0.497 | 0.442 | 0.001 | 0.497 | 0.442 | 0.001 | 0
925982 | Контактор NXC-50 3P 50A AC127B (50/60Гц) 1НО+1НЗ (R) | 6072.59 | 4977.53 | шт | Розничная | Под заказ | Нет | Да | Нет | Оборудование для защиты и управления двигателем | Контакторы | NXC (6-100А) | 16 | 1 | 17.07 | 15.68 | 0.028 | 1.067 | 0.98 | 0.002 | 1.067 | 0.98 | 0.002 | 0
925986 | Контактор NXC-50 3P 50A AC220B (50/60Гц) 1НО+1НЗ (R) | 4736.61 | 3882.47 | шт | Розничная | Под заказ | Нет | Да | Нет | Оборудование для защиты и управления двигателем | Контакторы | NXC (6-100А) | 16 | 1 | 17.07 | 15.68 | 0.028 | 1.067 | 0.98 | 0.002 | 1.067 | 0.98 | 0.002 | 0
925989 | Контактор NXC-50 3P 50A AC24B (50/60Гц) 1НО+1НЗ (R) | 6072.59 | 4977.53 | шт | Розничная | Под заказ | Нет | Да | Нет | Оборудование для защиты и управления двигателем | Контакторы | NXC (6-100А) | 16 | 1 | 17.07 | 15.68 | 0.028 | 1.067 | 0.98 | 0.002 | 1.067 | 0.98 | 0.002 | 0
925993 | Контактор NXC-50 3P 50A AC36B (50/60Гц) 1НО+1НЗ (R) | 5161.7 | 4230.9 | шт | Розничная | Под заказ | Нет | Да | Нет | Оборудование для защиты и управления двигателем | Контакторы | NXC (6-100А) | 16 | 1 | 17.07 | 15.68 | 0.028 | 1.067 | 0.98 | 0.002 | 1.067 | 0.98 | 0.002 | 0
925997 | Контактор NXC-50 3P 50A AC380B (50/60Гц) 1НО+1НЗ (R) | 5040.25 | 4131.35 | шт | Розничная | Под заказ | Нет | Да | Нет | Оборудование для защиты и управления двигателем | Контакторы | NXC (6-100А) | 16 | 1 | 17.07 | 15.68 | 0.028 | 1.067 | 0.98 | 0.002 | 1.067 | 0.98 | 0.002 | 0
938005 | Контактор NXC-50 3P 50A AC48B (50/60Гц) 1НО+1НЗ (R) | 5768.95 | 4728.65 | шт | Розничная | Под заказ | Нет | Да | Нет | Оборудование для защиты и управления двигателем | Контакторы | NXC (6-100А) | 16 | 1 | 17.07 | 15.68 | 0.028 | 1.067 | 0.98 | 0.002 | 1.067 | 0.98 | 0.002 | 0
938045 | Контактор NXC-65 3P 65A AC127B (50/60Гц) 1НО+1НЗ (R) | 7419.22 | 6081.33 | шт | Розничная | Под заказ | Нет | Да | Нет | Оборудование для защиты и управления двигателем | Контакторы | NXC (6-100А) | 16 | 1 | 17.07 | 15.68 | 0.028 | 1.067 | 0.98 | 0.002 | 1.067 | 0.98 | 0.002 | 0
597690 | Контактор NXC-16M01/N реверс. 3P 16A AC24B (50/60Гц) 1НЗ (R) | 3578.66 | 2933.33 | шт | Розничная | Под заказ | Нет | Да | Нет | Оборудование для защиты и управления двигателем | Контакторы | NXC-M | 36 | 1 | 15.68 | 14.04 | 0.022 | 0.436 | 0.39 | 0.001 | 0.436 | 0.39 | 0.001 | 0
171735 | Контактор NXC-16M10 3P 16A AC220B (50/60Гц) 1НО (R) | 1509.75 | 1237.5 | шт | Розничная | Под заказ | Нет | Да | Нет | Оборудование для защиты и управления двигателем | Контакторы | NXC-M | 75 | 1 | 15.8 | 14.25 | 0.019 | 0.211 | 0.19 | 0.001 | 0.211 | 0.19 | 0.001 | 0
171737 | Контактор NXC-16M10 3P 16A AC24B (50/60Гц) 1НО (R) | 1509.75 | 1237.5 | шт | Розничная | Под заказ | Нет | Да | Нет | Оборудование для защиты и управления двигателем | Контакторы | NXC-M | 75 | 1 | 15.8 | 14.25 | 0.019 | 0.211 | 0.19 | 0.001 | 0.211 | 0.19 | 0.001 | 0
171742 | Контактор NXC-16M01 3P 16A AC220B (50/60Гц) 1НЗ (R) | 1509.75 | 1237.5 | шт | Розничная | Под заказ | Нет | Да | Нет | Оборудование для защиты и управления двигателем | Контакторы | NXC-M | 75 | 1 | 15.8 | 14.25 | 0.019 | 0.211 | 0.19 | 0.001 | 0.211 | 0.19 | 0.001 | 0
171744 | Контактор NXC-16M01 3P 16A AC24B (50/60Гц) 1НЗ (R) | 1509.75 | 1237.5 | шт | Розничная | Под заказ | Нет | Да | Нет | Оборудование для защиты и управления двигателем | Контакторы | NXC-M | 75 | 1 | 15.8 | 14.25 | 0.019 | 0.211 | 0.19 | 0.001 | 0.211 | 0.19 | 0.001 | 0
171747 | Контактор NXC-16M01/Z 3P 16A DC24B 1НЗ (R) | 2628.08 | 2154.16 | шт | Розничная | Под заказ | Нет | Да | Нет | Оборудование для защиты и управления двигателем | Контакторы | NXC-M | 84 | 1 | 24.61 | 22.68 | 0.023 | 0.293 | 0.27 | 0.001 | 0.293 | 0.27 | 0.001 | 0
313305 | Многофунк. изм. прибор PD666-2S4 450В 5А 3ф 72x72 светодиод. дисплей RS485 | 32530.3 | 26664.18 | шт | Промышленная | Под заказ | Нет | Да | Нет | Измерительные приборы | Многофункциональные измерительные приборы | PD666 | 27 | 1 | 11.99 | 9.18 | 0.028 | 0.444 | 0.34 | 0.001 | 0.44407 | 0.34 | 0.001037 | 0
313309 | Многофунк. изм. прибор PD666-3S4 450В 5А 3ф 96x96 светодиод. дисплей RS485 | 35068 | 28744.26 | шт | Промышленная | Склад | Нет | Да | Нет | Измерительные приборы | Многофункциональные измерительные приборы | PD666 | 27 | 1 | 11.99 | 9.18 | 0.028 | 0.444 | 0.34 | 0.001 | 0.44407 | 0.34 | 0.001037 | 0
313307 | Многофунк. изм. прибор PD666-3S3 450В 5А 3ф 96x96 LCD дисплей RS485 | 35068 | 28744.26 | шт | Промышленная | Склад | Нет | Да | Нет | Измерительные приборы | Многофункциональные измерительные приборы | PD666 | 27 | 1 | 11.99 | 9.18 | 0.028 | 0.444 | 0.34 | 0.001 | 0.44407 | 0.34 | 0.001037 | 0
455912 | Многофунк. изм. прибор PD666-8S3 450В 5А 3ф 120x120 LCD дисплей RS485 | 35068 | 28744.26 | шт | Промышленная | Склад | Нет | Да | Нет | Измерительные приборы | Многофункциональные измерительные приборы | PD666 | 27 | 1 | 11.99 | 9.18 | 0.028 | 0.444 | 0.34 | 0.001 | 0.44407 | 0.34 | 0.001037 | 0
313303 | Многофунк. изм. прибор PD666-2S3 450В 5А 3ф 72x72 LCD дисплей RS485 | 32530.3 | 26664.18 | шт | Промышленная | Под заказ | Нет | Да | Нет | Измерительные приборы | Многофункциональные измерительные приборы | PD666 | 27 | 1 | 11.99 | 9.18 | 0.028 | 0.444 | 0.34 | 0.001 | 0.44407 | 0.34 | 0.001037 | 0
201841 | Вспомогательный и сигнальный контакт AX/AL-M1 L для NXM-125(63) (левый) (R) | 1353.65 | 1109.55 | шт | Промышленная | Под заказ | Нет | Да | Нет | Силовые аппараты распределения электроэнергии | Автоматические выключатели в литом корпусе | NXM(S) Аксессуары | 100 | 1 | 5.5 | 4.5 | 0.04 | 0.055 | 0.045 | 0.001 | 0.055 | 0.045 | 0.001 | 0
267144 | Однофазный трансформатор NDK-300ВА 380 220/220 110 24 | 17222.19 | 14116.55 | шт | Промышленная | Под заказ | Нет | Да | Нет | Оборудование сигнализации и управления | Трансформаторы | NDK | 4 | 1 | 20.9 | 20.4 | 0.014 | 5.225 | 5.1 | 0.004 | 5.225 | 5.1 | 0.004 | 0
437546 | Вывод для вертикального подключения NA8(G)-4000 | 25023.63 | 20511.17 | шт | Проектная (АСВ) | Склад | Нет | Нет | Нет | Силовые аппараты распределения электроэнергии | Воздушные автоматические выключатели | NA8 Аксессуары | 1 | 1 | 21.16 | 20.07 | 0.018 | 21.16 | 20.07 | 0.02 | 21.16 | 20.07 | 0.02 | 0
597938 | Шасси для выкатного исполнения DOB22B-M8 (задн. присоед.) для 3P EN/EM NM8N-250 (R) | 98312.5 | 80584.02 | шт | Промышленная | Под заказ | Нет | Да | Нет | Силовые аппараты распределения электроэнергии | Автоматические выключатели в литом корпусе | NM8N Аксессуары | 1 | 1 | 13.95 | 8.12 | 0.065 | 13.95 | 8.12 | 0.065 | 13.95 | 8.12 | 0.065 | 0
597937 | Шасси для выкатного исполнения DOB22F-M8 (перед. присоед.) для 3P EN/EM NM8N-250 (R) | 98312.5 | 80584.02 | шт | Промышленная | Под заказ | Нет | Да | Нет | Силовые аппараты распределения электроэнергии | Автоматические выключатели в литом корпусе | NM8N Аксессуары | 1 | 1 | 13.95 | 8.12 | 0.065 | 13.95 | 8.12 | 0.065 | 13.95 | 8.12 | 0.065 | 0
597936 | Шасси для выкатного исполнения DOB22B-M8 (задн. присоед.) для TM 3P NM8N-250 | 91745.5 | 75201.23 | шт | Промышленная | Под заказ | Нет | Да | Нет | Силовые аппараты распределения электроэнергии | Автоматические выключатели в литом корпусе | NM8N Аксессуары | 1 | 1 | 13.95 | 8.12 | 0.065 | 13.95 | 8.12 | 0.065 | 13.95 | 8.12 | 0.065 | 0
597935 | Шасси для выкатного исполнения DOB22F-M8 (перед. присоед.) для TM 3P NM8N-250 | 91745.5 | 75201.23 | шт | Промышленная | Под заказ | Нет | Да | Нет | Силовые аппараты распределения электроэнергии | Автоматические выключатели в литом корпусе | NM8N Аксессуары | 1 | 1 | 13.95 | 8.12 | 0.065 | 13.95 | 8.12 | 0.065 | 13.95 | 8.12 | 0.065 | 0
525295 | Устройство плавного пуска NJRP5-15/D4, 15А, 7.5 кВт | 33873.21 | 27764.93 | шт | Приводная техника | Склад | Нет | Да | Нет | Оборудование для защиты и управления двигателем | Устройство плавного пуска | NJR5-ZX | 1 | 1 | 8 | 7 | 0.008 | 8 | 7 | 0.008 | 8 | 7 | 0.008 | 0
525296 | Устройство плавного пуска NJRP5-22/D4, 22А, 11 кВт | 35164.88 | 28823.67 | шт | Приводная техника | Склад | Нет | Да | Нет | Оборудование для защиты и управления двигателем | Устройство плавного пуска | NJR5-ZX | 1 | 1 | 8 | 7 | 0.008 | 8 | 7 | 0.008 | 8 | 7 | 0.008 | 0
525297 | Устройство плавного пуска NJRP5-30/D4, 30А, 15 кВт | 35272.8 | 28912.13 | шт | Приводная техника | Склад | Нет | Да | Нет | Оборудование для защиты и управления двигателем | Устройство плавного пуска | NJR5-ZX | 1 | 1 | 8 | 7 | 0.008 | 8 | 7 | 0.008 | 8 | 7 | 0.008 | 0
525298 | Устройство плавного пуска NJRP5-37/D4, 37А, 18.5 кВт | 39256.25 | 32177.25 | шт | Приводная техника | Склад | Нет | Да | Нет | Оборудование для защиты и управления двигателем | Устройство плавного пуска | NJR5-ZX | 1 | 1 | 8 | 7 | 0.008 | 8 | 7 | 0.008 | 8 | 7 | 0.008 | 0
519905 | АВДТ NXBL-40Y 1P+N C32 300мА тип AC 4,5кА, электромеханический (R) | 3041.08 | 2492.69 | шт | Розничная | Под заказ | Нет | Да | Нет | Модульные аппараты дифференциальной защиты | Дифференциальные автоматические выключатели | NXBL-40Y | 90 | 6 | 21.16 | 19.8 | 0.028 | 1.411 | 1.32 | 0.001 | 0.23517 | 0.22 | 0.00031111 | 0
519906 | АВДТ NXBL-40Y 1P+N C40 300мА тип AC 4,5кА, электромеханический (R) | 3041.08 | 2492.69 | шт | Розничная | Под заказ | Нет | Да | Нет | Модульные аппараты дифференциальной защиты | Дифференциальные автоматические выключатели | NXBL-40Y | 90 | 6 | 21.16 | 19.8 | 0.028 | 1.411 | 1.32 | 0.001 | 0.23517 | 0.22 | 0.00031111 | 0
519907 | АВДТ NXBL-40Y 1P+N C6 300мА тип AC 4,5кА, электромеханический (R) | 2911.32 | 2386.33 | шт | Розничная | Под заказ | Нет | Да | Нет | Модульные аппараты дифференциальной защиты | Дифференциальные автоматические выключатели | NXBL-40Y | 90 | 6 | 20.26 | 18.9 | 0.028 | 1.351 | 1.26 | 0.001 | 0.22517 | 0.21 | 0.00031111 | 0
519908 | АВДТ NXBL-40Y 1P+N B10 300мА тип A 4,5кА, электромеханический (R) | 3474.99 | 2848.35 | шт | Розничная | Под заказ | Нет | Да | Нет | Модульные аппараты дифференциальной защиты | Дифференциальные автоматические выключатели | NXBL-40Y | 90 | 6 | 20.26 | 18.9 | 0.028 | 1.351 | 1.26 | 0.001 | 0.22517 | 0.21 | 0.00031111 | 0
525299 | Устройство плавного пуска NJRP5-44/D4, 44А, 22 кВт | 44909.42 | 36811 | шт | Приводная техника | Склад | Нет | Да | Нет | Оборудование для защиты и управления двигателем | Устройство плавного пуска | NJR5-ZX | 1 | 1 | 8 | 7 | 0.008 | 8 | 7 | 0.008 | 8 | 7 | 0.008 | 0
525300 | Устройство плавного пуска NJRP5-60/D4, 60А, 30 кВт | 50876.9 | 41702.38 | шт | Приводная техника | Склад | Нет | Да | Нет | Оборудование для защиты и управления двигателем | Устройство плавного пуска | NJR5-ZX | 1 | 1 | 8 | 7 | 0.008 | 8 | 7 | 0.008 | 8 | 7 | 0.008 | 0
525301 | Устройство плавного пуска NJRP5-74/D4, 74А, 37 кВт | 55443.25 | 45445.29 | шт | Приводная техника | Склад | Нет | Да | Нет | Оборудование для защиты и управления двигателем | Устройство плавного пуска | NJR5-ZX | 1 | 1 | 8 | 7 | 0.008 | 8 | 7 | 0.008 | 8 | 7 | 0.008 | 0
525302 | Устройство плавного пуска NJRP5-90/D4, 90А, 45 кВт | 60495.93 | 49586.83 | шт | Приводная техника | Склад | Нет | Да | Нет | Оборудование для защиты и управления двигателем | Устройство плавного пуска | NJR5-ZX | 1 | 1 | 8 | 7 | 0.008 | 8 | 7 | 0.008 | 8 | 7 | 0.008 | 0
525303 | Устройство плавного пуска NJRP5-110/D4, 110А, 55 кВт | 73051.16 | 59878 | шт | Приводная техника | Склад | Нет | Да | Нет | Оборудование для защиты и управления двигателем | Устройство плавного пуска | NJR5-ZX | 1 | 1 | 13 | 12 | 0.013 | 13 | 12 | 0.013 | 13 | 12 | 0.013 | 0
525304 | Устройство плавного пуска NJRP5-150/D4, 150А, 75 кВт | 93164.28 | 76364.16 | шт | Приводная техника | Склад | Нет | Да | Нет | Оборудование для защиты и управления двигателем | Устройство плавного пуска | NJR5-ZX | 1 | 1 | 13 | 12 | 0.013 | 13 | 12 | 0.013 | 13 | 12 | 0.013 | 0
525305 | Устройство плавного пуска NJRP5-180/D4, 180А, 90 кВт | 113124.09 | 92724.66 | шт | Приводная техника | Склад | Нет | Да | Нет | Оборудование для защиты и управления двигателем | Устройство плавного пуска | NJR5-ZX | 1 | 1 | 32 | 23 | 0.035 | 32 | 23 | 0.035 | 32 | 23 | 0.035 | 0
525306 | Устройство плавного пуска NJRP5-220/D4, 220А, 110 кВт | 131509.9 | 107795 | шт | Приводная техника | Под заказ | Нет | Да | Нет | Оборудование для защиты и управления двигателем | Устройство плавного пуска | NJR5-ZX | 1 | 1 | 32 | 23 | 0.035 | 32 | 23 | 0.035 | 32 | 23 | 0.035 | 0
525307 | Устройство плавного пуска NJRP5-264/D4, 264А, 132 кВт | 146013.42 | 119683.13 | шт | Приводная техника | Под заказ | Нет | Да | Нет | Оборудование для защиты и управления двигателем | Устройство плавного пуска | NJR5-ZX | 1 | 1 | 32 | 23 | 0.035 | 32 | 23 | 0.035 | 32 | 23 | 0.035 | 0
525308 | Устройство плавного пуска NJRP5-320/D4, 320А, 160 кВт | 165481.87 | 135640.88 | шт | Приводная техника | Под заказ | Нет | Да | Нет | Оборудование для защиты и управления двигателем | Устройство плавного пуска | NJR5-ZX | 1 | 1 | 32 | 23 | 0.035 | 32 | 23 | 0.035 | 32 | 23 | 0.035 | 0
525309 | Устройство плавного пуска NJRP5-370/D4, 370А, 185 кВт | 177193.56 | 145240.62 | шт | Приводная техника | Под заказ | Нет | Да | Нет | Оборудование для защиты и управления двигателем | Устройство плавного пуска | NJR5-ZX | 1 | 1 | 32 | 23 | 0.035 | 32 | 23 | 0.035 | 32 | 23 | 0.035 | 0
525310 | Устройство плавного пуска NJRP5-440/D4, 440А, 220 кВт | 194166.81 | 159153.12 | шт | Приводная техника | Под заказ | Нет | Да | Нет | Оборудование для защиты и управления двигателем | Устройство плавного пуска | NJR5-ZX | 1 | 1 | 42 | 32 | 0.047 | 42 | 32 | 0.047 | 42 | 32 | 0.047 | 0
525311 | Устройство плавного пуска NJRP5-500/D4, 500А, 250 кВт | 200459.73 | 164311.25 | шт | Приводная техника | Под заказ | Нет | Да | Нет | Оборудование для защиты и управления двигателем | Устройство плавного пуска | NJR5-ZX | 1 | 1 | 42 | 32 | 0.047 | 42 | 32 | 0.047 | 42 | 32 | 0.047 | 0
525312 | Устройство плавного пуска NJRP5-560/D4, 560А, 280 кВт | 217164.58 | 178003.75 | шт | Приводная техника | Под заказ | Нет | Да | Нет | Оборудование для защиты и управления двигателем | Устройство плавного пуска | NJR5-ZX | 1 | 1 | 42 | 32 | 0.047 | 42 | 32 | 0.047 | 42 | 32 | 0.047 | 0
525313 | Устройство плавного пуска NJRP5-630/D4, 630А, 315 кВт | 226111.75 | 185337.5 | шт | Приводная техника | Под заказ | Нет | Да | Нет | Оборудование для защиты и управления двигателем | Устройство плавного пуска | NJR5-ZX | 1 | 1 | 42 | 32 | 0.047 | 42 | 32 | 0.047 | 42 | 32 | 0.047 | 0
525314 | Устройство плавного пуска NJRP5-710/D4, 710А, 355 кВт | 257794.54 | 211307 | шт | Приводная техника | Под заказ | Нет | Да | Нет | Оборудование для защиты и управления двигателем | Устройство плавного пуска | NJR5-ZX | 1 | 1 | 42 | 32 | 0.047 | 42 | 32 | 0.047 | 42 | 32 | 0.047 | 0
525315 | Устройство плавного пуска NJRP5-800/D4, 800А, 400 кВт | 285661.06 | 234148.41 | шт | Приводная техника | Под заказ | Нет | Да | Нет | Оборудование для защиты и управления двигателем | Устройство плавного пуска | NJR5-ZX | 1 | 1 | 65 | 52 | 0.08 | 65 | 52 | 0.08 | 65 | 52 | 0.08 | 0
525316 | Устройство плавного пуска NJRP5-900/D4, 900А, 450 кВт | 339353.83 | 278158.88 | шт | Приводная техника | Под заказ | Нет | Да | Нет | Оборудование для защиты и управления двигателем | Устройство плавного пуска | NJR5-ZX | 1 | 1 | 65 | 52 | 0.08 | 65 | 52 | 0.08 | 65 | 52 | 0.08 | 0
525317 | Устройство плавного пуска NJRP5-1000/D4, 1000А, 500 кВт | 395069.29 | 323827.29 | шт | Приводная техника | Под заказ | Нет | Да | Нет | Оборудование для защиты и управления двигателем | Устройство плавного пуска | NJR5-ZX | 1 | 1 | 65 | 52 | 0.08 | 65 | 52 | 0.08 | 65 | 52 | 0.08 | 0
176830 | Блок вспомогательных переключающихся контактов C04 (4НО/НЗ) для NA1-2000-6300 | 9139.35 | 7491.27 | шт | Проектная (АСВ) | Под заказ | Нет | Да | Нет | Силовые аппараты распределения электроэнергии | Воздушные автоматические выключатели | NA1 Аксессуары | 1 | 1 | 16.5 | 15 | 0.041 | 16.5 | 15 | 0.041 | 16.5 | 15 | 0.041 | 0
102675 | Тросовая механическая взаимоблокировка для NA1-2000-6300 (2 в 2) | 81125 | 66495.9 | шт | Проектная (АСВ) | Под заказ | Нет | Да | Нет | Силовые аппараты распределения электроэнергии | Воздушные автоматические выключатели | NA1 Аксессуары | 1 | 1 | 3.6 | 3.55 | 0.001 | 3.6 | 3.55 | 0.001 | 3.6 | 3.55 | 0.001 | 0
671395 | Контактор NC2-330Z 3P 330А DC110В (R) | 118255.52 | 96930.75 | шт | Промышленная | Под заказ | Нет | Да | Нет | Оборудование для защиты и управления двигателем | Контакторы | NC2 | 2 | 1 | 19.32 | 16.6 | 0.037 | 9.66 | 8.3 | 0.019 | 9.66 | 8.3 | 0.019 | 0
237034 | Контактор NC2-150Z 3P 150А DC110В (R) | 46437.53 | 38063.55 | шт | Промышленная | Под заказ | Нет | Да | Нет | Оборудование для защиты и управления двигателем | Контакторы | NC2 | 2 | 1 | 9.11 | 7.5 | 0.022 | 4.555 | 3.75 | 0.011 | 4.555 | 3.75 | 0.011 | 0
391933 | Блокировка механическая LMI-B1 для NB1 | 497.43 | 407.73 | шт | Промышленная | Склад | Нет | Да | Нет | Модульные аппараты распределения электроэнергии | Модульные автоматические выключатели | NB, NXB Аксессуары | 128 | 8 | 5.63 | 2.94 | 0.03 | 0.352 | 0.184 | 0.001 | 0.044 | 0.023 | 0.00023438 | 0
391935 | Блокировка механическая LMI-XB для NXB-63 | 559.6 | 458.69 | шт | Промышленная | Склад | Нет | Да | Нет | Модульные аппараты распределения электроэнергии | Модульные автоматические выключатели | NB, NXB Аксессуары | 128 | 8 | 5.63 | 2.94 | 0.03 | 0.352 | 0.184 | 0.001 | 0.044 | 0.023 | 0.00023438 | 0
391932 | Блокировка механическая LMI-12 для NXB-125 | 299.77 | 245.71 | шт | Промышленная | Склад | Нет | Да | Нет | Модульные аппараты распределения электроэнергии | Модульные автоматические выключатели | NB, NXB Аксессуары | 128 | 8 | 5.23 | 2.43 | 0.034 | 0.327 | 0.152 | 0.001 | 0.040875 | 0.019 | 0.00026563 | 0
519860 | АВДТ NXBL-40Y 1P+N C10 30мА тип A 4,5кА, электромеханический (R) | 3008.64 | 2466.1 | шт | Розничная | Склад | Нет | Да | Нет | Модульные аппараты дифференциальной защиты | Дифференциальные автоматические выключатели | NXBL-40Y | 90 | 6 | 20.26 | 18.9 | 0.028 | 1.351 | 1.26 | 0.001 | 0.22517 | 0.21 | 0.00031111 | 0
519861 | АВДТ NXBL-40Y 1P+N C13 30мА тип A 4,5кА, электромеханический (R) | 2911.32 | 2386.33 | шт | Розничная | Под заказ | Нет | Да | Нет | Модульные аппараты дифференциальной защиты | Дифференциальные автоматические выключатели | NXBL-40Y | 90 | 6 | 20.26 | 18.9 | 0.028 | 1.351 | 1.26 | 0.001 | 0.22517 | 0.21 | 0.00031111 | 0
519862 | АВДТ NXBL-40Y 1P+N C16 30мА тип A 4,5кА, электромеханический (R) | 2790.59 | 2287.37 | шт | Розничная | Склад | Нет | Да | Нет | Модульные аппараты дифференциальной защиты | Дифференциальные автоматические выключатели | NXBL-40Y | 90 | 6 | 20.26 | 18.9 | 0.028 | 1.351 | 1.26 | 0.001 | 0.22517 | 0.21 | 0.00031111 | 0
519863 | АВДТ NXBL-40Y 1P+N C20 30мА тип A 4,5кА, электромеханический (R) | 3008.64 | 2466.1 | шт | Розничная | Склад | Нет | Да | Нет | Модульные аппараты дифференциальной защиты | Дифференциальные автоматические выключатели | NXBL-40Y | 90 | 6 | 20.26 | 18.9 | 0.028 | 1.351 | 1.26 | 0.001 | 0.22517 | 0.21 | 0.00031111 | 0
519864 | АВДТ NXBL-40Y 1P+N C25 30мА тип A 4,5кА, электромеханический (R) | 2867.62 | 2350.51 | шт | Розничная | Склад | Нет | Да | Нет | Модульные аппараты дифференциальной защиты | Дифференциальные автоматические выключатели | NXBL-40Y | 90 | 6 | 20.26 | 18.9 | 0.028 | 1.351 | 1.26 | 0.001 | 0.22517 | 0.21 | 0.00031111 | 0
519865 | АВДТ NXBL-40Y 1P+N C32 30мА тип A 4,5кА, электромеханический (R) | 3041.08 | 2492.69 | шт | Розничная | Склад | Нет | Да | Нет | Модульные аппараты дифференциальной защиты | Дифференциальные автоматические выключатели | NXBL-40Y | 90 | 6 | 21.16 | 19.8 | 0.028 | 1.411 | 1.32 | 0.001 | 0.23517 | 0.22 | 0.00031111 | 0
519866 | АВДТ NXBL-40Y 1P+N C40 30мА тип A 4,5кА, электромеханический (R) | 3041.08 | 2492.69 | шт | Розничная | Под заказ | Нет | Да | Нет | Модульные аппараты дифференциальной защиты | Дифференциальные автоматические выключатели | NXBL-40Y | 90 | 6 | 21.16 | 19.8 | 0.028 | 1.411 | 1.32 | 0.001 | 0.23517 | 0.22 | 0.00031111 | 0
519867 | АВДТ NXBL-40Y 1P+N C6 30мА тип A 4,5кА, электромеханический (R) | 2772.69 | 2272.7 | шт | Розничная | Под заказ | Нет | Да | Нет | Модульные аппараты дифференциальной защиты | Дифференциальные автоматические выключатели | NXBL-40Y | 90 | 6 | 20.26 | 18.9 | 0.028 | 1.351 | 1.26 | 0.001 | 0.22517 | 0.21 | 0.00031111 | 0
519868 | АВДТ NXBL-40Y 1P+N C10 30мА тип AC 4,5кА, электромеханический (R) | 2865.38 | 2348.67 | шт | Розничная | Склад | Нет | Да | Нет | Модульные аппараты дифференциальной защиты | Дифференциальные автоматические выключатели | NXBL-40Y | 90 | 6 | 20.26 | 18.9 | 0.028 | 1.351 | 1.26 | 0.001 | 0.22517 | 0.21 | 0.00031111 | 0
519869 | АВДТ NXBL-40Y 1P+N C13 30мА тип AC 4,5кА, электромеханический (R) | 2772.69 | 2272.7 | шт | Розничная | Под заказ | Нет | Да | Нет | Модульные аппараты дифференциальной защиты | Дифференциальные автоматические выключатели | NXBL-40Y | 90 | 6 | 20.26 | 18.9 | 0.028 | 1.351 | 1.26 | 0.001 | 0.22517 | 0.21 | 0.00031111 | 0
519870 | АВДТ NXBL-40Y 1P+N C16 30мА тип AC 4,5кА, электромеханический (R) | 2657.7 | 2178.44 | шт | Розничная | Склад | Нет | Да | Нет | Модульные аппараты дифференциальной защиты | Дифференциальные автоматические выключатели | NXBL-40Y | 90 | 6 | 20.26 | 18.9 | 0.028 | 1.351 | 1.26 | 0.001 | 0.22517 | 0.21 | 0.00031111 | 0
519871 | АВДТ NXBL-40Y 1P+N C20 30мА тип AC 4,5кА, электромеханический (R) | 2865.38 | 2348.67 | шт | Розничная | Склад | Нет | Да | Нет | Модульные аппараты дифференциальной защиты | Дифференциальные автоматические выключатели | NXBL-40Y | 90 | 6 | 20.26 | 18.9 | 0.028 | 1.351 | 1.26 | 0.001 | 0.22517 | 0.21 | 0.00031111 | 0
519872 | АВДТ NXBL-40Y 1P+N C25 30мА тип AC 4,5кА, электромеханический (R) | 2731.07 | 2238.58 | шт | Розничная | Склад | Нет | Да | Нет | Модульные аппараты дифференциальной защиты | Дифференциальные автоматические выключатели | NXBL-40Y | 90 | 6 | 20.26 | 18.9 | 0.028 | 1.351 | 1.26 | 0.001 | 0.22517 | 0.21 | 0.00031111 | 0
519873 | АВДТ NXBL-40Y 1P+N C32 30мА тип AC 4,5кА, электромеханический (R) | 2896.27 | 2373.99 | шт | Розничная | Склад | Нет | Да | Нет | Модульные аппараты дифференциальной защиты | Дифференциальные автоматические выключатели | NXBL-40Y | 90 | 6 | 21.16 | 19.8 | 0.028 | 1.411 | 1.32 | 0.001 | 0.23517 | 0.22 | 0.00031111 | 0
519874 | АВДТ NXBL-40Y 1P+N C40 30мА тип AC 4,5кА, электромеханический (R) | 2896.27 | 2373.99 | шт | Розничная | Под заказ | Нет | Да | Нет | Модульные аппараты дифференциальной защиты | Дифференциальные автоматические выключатели | NXBL-40Y | 90 | 6 | 21.16 | 19.8 | 0.028 | 1.411 | 1.32 | 0.001 | 0.23517 | 0.22 | 0.00031111 | 0
519875 | АВДТ NXBL-40Y 1P+N C6 30мА тип AC 4,5кА, электромеханический (R) | 2772.69 | 2272.7 | шт | Розничная | Под заказ | Нет | Да | Нет | Модульные аппараты дифференциальной защиты | Дифференциальные автоматические выключатели | NXBL-40Y | 90 | 6 | 20.26 | 18.9 | 0.028 | 1.351 | 1.26 | 0.001 | 0.22517 | 0.21 | 0.00031111 | 0
519876 | АВДТ NXBL-40Y 1P+N B10 30мА тип A 4,5кА, электромеханический (R) | 3309.51 | 2712.71 | шт | Розничная | Под заказ | Нет | Да | Нет | Модульные аппараты дифференциальной защиты | Дифференциальные автоматические выключатели | NXBL-40Y | 90 | 6 | 20.26 | 18.9 | 0.028 | 1.351 | 1.26 | 0.001 | 0.22517 | 0.21 | 0.00031111 | 0
519877 | АВДТ NXBL-40Y 1P+N B13 30мА тип A 4,5кА, электромеханический (R) | 3202.46 | 2624.97 | шт | Розничная | Под заказ | Нет | Да | Нет | Модульные аппараты дифференциальной защиты | Дифференциальные автоматические выключатели | NXBL-40Y | 90 | 6 | 20.26 | 18.9 | 0.028 | 1.351 | 1.26 | 0.001 | 0.22517 | 0.21 | 0.00031111 | 0
519878 | АВДТ NXBL-40Y 1P+N B16 30мА тип A 4,5кА, электромеханический (R) | 3069.64 | 2516.1 | шт | Розничная | Под заказ | Нет | Да | Нет | Модульные аппараты дифференциальной защиты | Дифференциальные автоматические выключатели | NXBL-40Y | 90 | 6 | 20.26 | 18.9 | 0.028 | 1.351 | 1.26 | 0.001 | 0.22517 | 0.21 | 0.00031111 | 0
519879 | АВДТ NXBL-40Y 1P+N B20 30мА тип A 4,5кА, электромеханический (R) | 3309.51 | 2712.71 | шт | Розничная | Под заказ | Нет | Да | Нет | Модульные аппараты дифференциальной защиты | Дифференциальные автоматические выключатели | NXBL-40Y | 90 | 6 | 20.26 | 18.9 | 0.028 | 1.351 | 1.26 | 0.001 | 0.22517 | 0.21 | 0.00031111 | 0
519880 | АВДТ NXBL-40Y 1P+N B25 30мА тип A 4,5кА, электромеханический (R) | 3154.38 | 2585.56 | шт | Розничная | Под заказ | Нет | Да | Нет | Модульные аппараты дифференциальной защиты | Дифференциальные автоматические выключатели | NXBL-40Y | 90 | 6 | 20.26 | 18.9 | 0.028 | 1.351 | 1.26 | 0.001 | 0.22517 | 0.21 | 0.00031111 | 0
519881 | АВДТ NXBL-40Y 1P+N B32 30мА тип A 4,5кА, электромеханический (R) | 3345.19 | 2741.96 | шт | Розничная | Под заказ | Нет | Да | Нет | Модульные аппараты дифференциальной защиты | Дифференциальные автоматические выключатели | NXBL-40Y | 90 | 6 | 21.16 | 19.8 | 0.028 | 1.411 | 1.32 | 0.001 | 0.23517 | 0.22 | 0.00031111 | 0
519882 | АВДТ NXBL-40Y 1P+N B40 30мА тип A 4,5кА, электромеханический (R) | 3345.19 | 2741.96 | шт | Розничная | Под заказ | Нет | Да | Нет | Модульные аппараты дифференциальной защиты | Дифференциальные автоматические выключатели | NXBL-40Y | 90 | 6 | 21.16 | 19.8 | 0.028 | 1.411 | 1.32 | 0.001 | 0.23517 | 0.22 | 0.00031111 | 0
519883 | АВДТ NXBL-40Y 1P+N B6 30мА тип A 4,5кА, электромеханический (R) | 3049.96 | 2499.97 | шт | Розничная | Под заказ | Нет | Да | Нет | Модульные аппараты дифференциальной защиты | Дифференциальные автоматические выключатели | NXBL-40Y | 90 | 6 | 20.26 | 18.9 | 0.028 | 1.351 | 1.26 | 0.001 | 0.22517 | 0.21 | 0.00031111 | 0
519884 | АВДТ NXBL-40Y 1P+N B10 30мА тип AC 4,5кА, электромеханический (R) | 3151.91 | 2583.53 | шт | Розничная | Под заказ | Нет | Да | Нет | Модульные аппараты дифференциальной защиты | Дифференциальные автоматические выключатели | NXBL-40Y | 90 | 6 | 20.26 | 18.9 | 0.028 | 1.351 | 1.26 | 0.001 | 0.22517 | 0.21 | 0.00031111 | 0
519885 | АВДТ NXBL-40Y 1P+N B13 30мА тип AC 4,5кА, электромеханический (R) | 3049.96 | 2499.97 | шт | Розничная | Под заказ | Нет | Да | Нет | Модульные аппараты дифференциальной защиты | Дифференциальные автоматические выключатели | NXBL-40Y | 90 | 6 | 20.26 | 18.9 | 0.028 | 1.351 | 1.26 | 0.001 | 0.22517 | 0.21 | 0.00031111 | 0
519886 | АВДТ NXBL-40Y 1P+N B16 30мА тип AC 4,5кА, электромеханический (R) | 2923.47 | 2396.29 | шт | Розничная | Под заказ | Нет | Да | Нет | Модульные аппараты дифференциальной защиты | Дифференциальные автоматические выключатели | NXBL-40Y | 90 | 6 | 20.26 | 18.9 | 0.028 | 1.351 | 1.26 | 0.001 | 0.22517 | 0.21 | 0.00031111 | 0
519887 | АВДТ NXBL-40Y 1P+N B20 30мА тип AC 4,5кА, электромеханический (R) | 3151.91 | 2583.53 | шт | Розничная | Под заказ | Нет | Да | Нет | Модульные аппараты дифференциальной защиты | Дифференциальные автоматические выключатели | NXBL-40Y | 90 | 6 | 20.26 | 18.9 | 0.028 | 1.351 | 1.26 | 0.001 | 0.22517 | 0.21 | 0.00031111 | 0
519888 | АВДТ NXBL-40Y 1P+N B25 30мА тип AC 4,5кА, электромеханический (R) | 3004.18 | 2462.44 | шт | Розничная | Под заказ | Нет | Да | Нет | Модульные аппараты дифференциальной защиты | Дифференциальные автоматические выключатели | NXBL-40Y | 90 | 6 | 20.26 | 18.9 | 0.028 | 1.351 | 1.26 | 0.001 | 0.22517 | 0.21 | 0.00031111 | 0
519889 | АВДТ NXBL-40Y 1P+N B32 30мА тип AC 4,5кА, электромеханический (R) | 3185.9 | 2611.39 | шт | Розничная | Под заказ | Нет | Да | Нет | Модульные аппараты дифференциальной защиты | Дифференциальные автоматические выключатели | NXBL-40Y | 90 | 6 | 21.16 | 19.8 | 0.028 | 1.411 | 1.32 | 0.001 | 0.23517 | 0.22 | 0.00031111 | 0
519890 | АВДТ NXBL-40Y 1P+N B40 30мА тип AC 4,5кА, электромеханический (R) | 3185.9 | 2611.39 | шт | Розничная | Под заказ | Нет | Да | Нет | Модульные аппараты дифференциальной защиты | Дифференциальные автоматические выключатели | NXBL-40Y | 90 | 6 | 21.16 | 19.8 | 0.028 | 1.411 | 1.32 | 0.001 | 0.23517 | 0.22 | 0.00031111 | 0
519891 | АВДТ NXBL-40Y 1P+N B6 30мА тип AC 4,5кА, электромеханический (R) | 3049.96 | 2499.97 | шт | Розничная | Под заказ | Нет | Да | Нет | Модульные аппараты дифференциальной защиты | Дифференциальные автоматические выключатели | NXBL-40Y | 90 | 6 | 20.26 | 18.9 | 0.028 | 1.351 | 1.26 | 0.001 | 0.22517 | 0.21 | 0.00031111 | 0
519892 | АВДТ NXBL-40Y 1P+N C10 300мА тип A 4,5кА, электромеханический (R) | 3159.08 | 2589.41 | шт | Розничная | Под заказ | Нет | Да | Нет | Модульные аппараты дифференциальной защиты | Дифференциальные автоматические выключатели | NXBL-40Y | 90 | 6 | 20.26 | 18.9 | 0.028 | 1.351 | 1.26 | 0.001 | 0.22517 | 0.21 | 0.00031111 | 0
519893 | АВДТ NXBL-40Y 1P+N C13 300мА тип A 4,5кА, электромеханический (R) | 3056.89 | 2505.65 | шт | Розничная | Под заказ | Нет | Да | Нет | Модульные аппараты дифференциальной защиты | Дифференциальные автоматические выключатели | NXBL-40Y | 90 | 6 | 20.26 | 18.9 | 0.028 | 1.351 | 1.26 | 0.001 | 0.22517 | 0.21 | 0.00031111 | 0
519894 | АВДТ NXBL-40Y 1P+N C16 300мА тип A 4,5кА, электромеханический (R) | 2930.11 | 2401.73 | шт | Розничная | Под заказ | Нет | Да | Нет | Модульные аппараты дифференциальной защиты | Дифференциальные автоматические выключатели | NXBL-40Y | 90 | 6 | 20.26 | 18.9 | 0.028 | 1.351 | 1.26 | 0.001 | 0.22517 | 0.21 | 0.00031111 | 0
519895 | АВДТ NXBL-40Y 1P+N C20 300мА тип A 4,5кА, электромеханический (R) | 3159.08 | 2589.41 | шт | Розничная | Под заказ | Нет | Да | Нет | Модульные аппараты дифференциальной защиты | Дифференциальные автоматические выключатели | NXBL-40Y | 90 | 6 | 20.26 | 18.9 | 0.028 | 1.351 | 1.26 | 0.001 | 0.22517 | 0.21 | 0.00031111 | 0
519896 | АВДТ NXBL-40Y 1P+N C25 300мА тип A 4,5кА, электромеханический (R) | 3011.01 | 2468.04 | шт | Розничная | Под заказ | Нет | Да | Нет | Модульные аппараты дифференциальной защиты | Дифференциальные автоматические выключатели | NXBL-40Y | 90 | 6 | 20.26 | 18.9 | 0.028 | 1.351 | 1.26 | 0.001 | 0.22517 | 0.21 | 0.00031111 | 0
519897 | АВДТ NXBL-40Y 1P+N C32 300мА тип A 4,5кА, электромеханический (R) | 3193.13 | 2617.32 | шт | Розничная | Под заказ | Нет | Да | Нет | Модульные аппараты дифференциальной защиты | Дифференциальные автоматические выключатели | NXBL-40Y | 90 | 6 | 21.16 | 19.8 | 0.028 | 1.411 | 1.32 | 0.001 | 0.23517 | 0.22 | 0.00031111 | 0
519898 | АВДТ NXBL-40Y 1P+N C40 300мА тип A 4,5кА, электромеханический (R) | 3193.13 | 2617.32 | шт | Розничная | Под заказ | Нет | Да | Нет | Модульные аппараты дифференциальной защиты | Дифференциальные автоматические выключатели | NXBL-40Y | 90 | 6 | 21.16 | 19.8 | 0.028 | 1.411 | 1.32 | 0.001 | 0.23517 | 0.22 | 0.00031111 | 0
519899 | АВДТ NXBL-40Y 1P+N C6 300мА тип A 4,5кА, электромеханический (R) | 2911.32 | 2386.33 | шт | Розничная | Под заказ | Нет | Да | Нет | Модульные аппараты дифференциальной защиты | Дифференциальные автоматические выключатели | NXBL-40Y | 90 | 6 | 20.26 | 18.9 | 0.028 | 1.351 | 1.26 | 0.001 | 0.22517 | 0.21 | 0.00031111 | 0
519900 | АВДТ NXBL-40Y 1P+N C10 300мА тип AC 4,5кА, электромеханический (R) | 3008.64 | 2466.1 | шт | Розничная | Под заказ | Нет | Да | Нет | Модульные аппараты дифференциальной защиты | Дифференциальные автоматические выключатели | NXBL-40Y | 90 | 6 | 20.26 | 18.9 | 0.028 | 1.351 | 1.26 | 0.001 | 0.22517 | 0.21 | 0.00031111 | 0
519901 | АВДТ NXBL-40Y 1P+N C13 300мА тип AC 4,5кА, электромеханический (R) | 2911.32 | 2386.33 | шт | Розничная | Под заказ | Нет | Да | Нет | Модульные аппараты дифференциальной защиты | Дифференциальные автоматические выключатели | NXBL-40Y | 90 | 6 | 20.26 | 18.9 | 0.028 | 1.351 | 1.26 | 0.001 | 0.22517 | 0.21 | 0.00031111 | 0
519902 | АВДТ NXBL-40Y 1P+N C16 300мА тип AC 4,5кА, электромеханический (R) | 2790.59 | 2287.37 | шт | Розничная | Под заказ | Нет | Да | Нет | Модульные аппараты дифференциальной защиты | Дифференциальные автоматические выключатели | NXBL-40Y | 90 | 6 | 20.26 | 18.9 | 0.028 | 1.351 | 1.26 | 0.001 | 0.22517 | 0.21 | 0.00031111 | 0
519903 | АВДТ NXBL-40Y 1P+N C20 300мА тип AC 4,5кА, электромеханический (R) | 3008.64 | 2466.1 | шт | Розничная | Под заказ | Нет | Да | Нет | Модульные аппараты дифференциальной защиты | Дифференциальные автоматические выключатели | NXBL-40Y | 90 | 6 | 20.26 | 18.9 | 0.028 | 1.351 | 1.26 | 0.001 | 0.22517 | 0.21 | 0.00031111 | 0
519904 | АВДТ NXBL-40Y 1P+N C25 300мА тип AC 4,5кА, электромеханический (R) | 2867.62 | 2350.51 | шт | Розничная | Под заказ | Нет | Да | Нет | Модульные аппараты дифференциальной защиты | Дифференциальные автоматические выключатели | NXBL-40Y | 90 | 6 | 20.26 | 18.9 | 0.028 | 1.351 | 1.26 | 0.001 | 0.22517 | 0.21 | 0.00031111 | 0
519909 | АВДТ NXBL-40Y 1P+N B13 300мА тип A 4,5кА, электромеханический (R) | 3362.59 | 2756.22 | шт | Розничная | Под заказ | Нет | Да | Нет | Модульные аппараты дифференциальной защиты | Дифференциальные автоматические выключатели | NXBL-40Y | 90 | 6 | 20.26 | 18.9 | 0.028 | 1.351 | 1.26 | 0.001 | 0.22517 | 0.21 | 0.00031111 | 0
519910 | АВДТ NXBL-40Y 1P+N B16 300мА тип A 4,5кА, электромеханический (R) | 3223.13 | 2641.91 | шт | Розничная | Под заказ | Нет | Да | Нет | Модульные аппараты дифференциальной защиты | Дифференциальные автоматические выключатели | NXBL-40Y | 90 | 6 | 20.26 | 18.9 | 0.028 | 1.351 | 1.26 | 0.001 | 0.22517 | 0.21 | 0.00031111 | 0
519911 | АВДТ NXBL-40Y 1P+N B20 300мА тип A 4,5кА, электромеханический (R) | 3474.99 | 2848.35 | шт | Розничная | Под заказ | Нет | Да | Нет | Модульные аппараты дифференциальной защиты | Дифференциальные автоматические выключатели | NXBL-40Y | 90 | 6 | 20.26 | 18.9 | 0.028 | 1.351 | 1.26 | 0.001 | 0.22517 | 0.21 | 0.00031111 | 0
519912 | АВДТ NXBL-40Y 1P+N B25 300мА тип A 4,5кА, электромеханический (R) | 3312.1 | 2714.84 | шт | Розничная | Под заказ | Нет | Да | Нет | Модульные аппараты дифференциальной защиты | Дифференциальные автоматические выключатели | NXBL-40Y | 90 | 6 | 20.26 | 18.9 | 0.028 | 1.351 | 1.26 | 0.001 | 0.22517 | 0.21 | 0.00031111 | 0
519913 | АВДТ NXBL-40Y 1P+N B32 300мА тип A 4,5кА, электромеханический (R) | 3512.45 | 2879.06 | шт | Розничная | Под заказ | Нет | Да | Нет | Модульные аппараты дифференциальной защиты | Дифференциальные автоматические выключатели | NXBL-40Y | 90 | 6 | 21.16 | 19.8 | 0.028 | 1.411 | 1.32 | 0.001 | 0.23517 | 0.22 | 0.00031111 | 0
519914 | АВДТ NXBL-40Y 1P+N B40 300мА тип A 4,5кА, электромеханический (R) | 3512.45 | 2879.06 | шт | Розничная | Под заказ | Нет | Да | Нет | Модульные аппараты дифференциальной защиты | Дифференциальные автоматические выключатели | NXBL-40Y | 90 | 6 | 21.16 | 19.8 | 0.028 | 1.411 | 1.32 | 0.001 | 0.23517 | 0.22 | 0.00031111 | 0
519915 | АВДТ NXBL-40Y 1P+N B6 300мА тип A 4,5кА, электромеханический (R) | 3202.46 | 2624.97 | шт | Розничная | Под заказ | Нет | Да | Нет | Модульные аппараты дифференциальной защиты | Дифференциальные автоматические выключатели | NXBL-40Y | 90 | 6 | 20.26 | 18.9 | 0.028 | 1.351 | 1.26 | 0.001 | 0.22517 | 0.21 | 0.00031111 | 0
519916 | АВДТ NXBL-40Y 1P+N B10 300мА тип AC 4,5кА, электромеханический (R) | 3309.51 | 2712.71 | шт | Розничная | Под заказ | Нет | Да | Нет | Модульные аппараты дифференциальной защиты | Дифференциальные автоматические выключатели | NXBL-40Y | 90 | 6 | 20.26 | 18.9 | 0.028 | 1.351 | 1.26 | 0.001 | 0.22517 | 0.21 | 0.00031111 | 0
519917 | АВДТ NXBL-40Y 1P+N B13 300мА тип AC 4,5кА, электромеханический (R) | 3202.46 | 2624.97 | шт | Розничная | Под заказ | Нет | Да | Нет | Модульные аппараты дифференциальной защиты | Дифференциальные автоматические выключатели | NXBL-40Y | 90 | 6 | 20.26 | 18.9 | 0.028 | 1.351 | 1.26 | 0.001 | 0.22517 | 0.21 | 0.00031111 | 0
519918 | АВДТ NXBL-40Y 1P+N B16 300мА тип AC 4,5кА, электромеханический (R) | 3069.64 | 2516.1 | шт | Розничная | Под заказ | Нет | Да | Нет | Модульные аппараты дифференциальной защиты | Дифференциальные автоматические выключатели | NXBL-40Y | 90 | 6 | 20.26 | 18.9 | 0.028 | 1.351 | 1.26 | 0.001 | 0.22517 | 0.21 | 0.00031111 | 0
519919 | АВДТ NXBL-40Y 1P+N B20 300мА тип AC 4,5кА, электромеханический (R) | 3309.51 | 2712.71 | шт | Розничная | Под заказ | Нет | Да | Нет | Модульные аппараты дифференциальной защиты | Дифференциальные автоматические выключатели | NXBL-40Y | 90 | 6 | 20.26 | 18.9 | 0.028 | 1.351 | 1.26 | 0.001 | 0.22517 | 0.21 | 0.00031111 | 0
519920 | АВДТ NXBL-40Y 1P+N B25 300мА тип AC 4,5кА, электромеханический (R) | 3154.38 | 2585.56 | шт | Розничная | Под заказ | Нет | Да | Нет | Модульные аппараты дифференциальной защиты | Дифференциальные автоматические выключатели | NXBL-40Y | 90 | 6 | 20.26 | 18.9 | 0.028 | 1.351 | 1.26 | 0.001 | 0.22517 | 0.21 | 0.00031111 | 0
519921 | АВДТ NXBL-40Y 1P+N B32 300мА тип AC 4,5кА, электромеханический (R) | 3345.19 | 2741.96 | шт | Розничная | Под заказ | Нет | Да | Нет | Модульные аппараты дифференциальной защиты | Дифференциальные автоматические выключатели | NXBL-40Y | 90 | 6 | 21.16 | 19.8 | 0.028 | 1.411 | 1.32 | 0.001 | 0.23517 | 0.22 | 0.00031111 | 0
519922 | АВДТ NXBL-40Y 1P+N B40 300мА тип AC 4,5кА, электромеханический (R) | 3345.19 | 2741.96 | шт | Розничная | Под заказ | Нет | Да | Нет | Модульные аппараты дифференциальной защиты | Дифференциальные автоматические выключатели | NXBL-40Y | 90 | 6 | 21.16 | 19.8 | 0.028 | 1.411 | 1.32 | 0.001 | 0.23517 | 0.22 | 0.00031111 | 0
519923 | АВДТ NXBL-40Y 1P+N B6 300мА тип AC 4,5кА, электромеханический (R) | 3202.46 | 2624.97 | шт | Розничная | Под заказ | Нет | Да | Нет | Модульные аппараты дифференциальной защиты | Дифференциальные автоматические выключатели | NXBL-40Y | 90 | 6 | 20.26 | 18.9 | 0.028 | 1.351 | 1.26 | 0.001 | 0.22517 | 0.21 | 0.00031111 | 0
519924 | АВДТ NXBL-40Y 1P+N C10 100мА тип A 4,5кА, электромеханический (R) | 3159.08 | 2589.41 | шт | Розничная | Под заказ | Нет | Да | Нет | Модульные аппараты дифференциальной защиты | Дифференциальные автоматические выключатели | NXBL-40Y | 90 | 6 | 20.26 | 18.9 | 0.028 | 1.351 | 1.26 | 0.001 | 0.22517 | 0.21 | 0.00031111 | 0
519925 | АВДТ NXBL-40Y 1P+N C13 100мА тип A 4,5кА, электромеханический (R) | 3056.89 | 2505.65 | шт | Розничная | Под заказ | Нет | Да | Нет | Модульные аппараты дифференциальной защиты | Дифференциальные автоматические выключатели | NXBL-40Y | 90 | 6 | 20.26 | 18.9 | 0.028 | 1.351 | 1.26 | 0.001 | 0.22517 | 0.21 | 0.00031111 | 0
519926 | АВДТ NXBL-40Y 1P+N C16 100мА тип A 4,5кА, электромеханический (R) | 2930.11 | 2401.73 | шт | Розничная | Под заказ | Нет | Да | Нет | Модульные аппараты дифференциальной защиты | Дифференциальные автоматические выключатели | NXBL-40Y | 90 | 6 | 20.26 | 18.9 | 0.028 | 1.351 | 1.26 | 0.001 | 0.22517 | 0.21 | 0.00031111 | 0
519927 | АВДТ NXBL-40Y 1P+N C20 100мА тип A 4,5кА, электромеханический (R) | 3159.08 | 2589.41 | шт | Розничная | Под заказ | Нет | Да | Нет | Модульные аппараты дифференциальной защиты | Дифференциальные автоматические выключатели | NXBL-40Y | 90 | 6 | 20.26 | 18.9 | 0.028 | 1.351 | 1.26 | 0.001 | 0.22517 | 0.21 | 0.00031111 | 0
519928 | АВДТ NXBL-40Y 1P+N C25 100мА тип A 4,5кА, электромеханический (R) | 3011.01 | 2468.04 | шт | Розничная | Под заказ | Нет | Да | Нет | Модульные аппараты дифференциальной защиты | Дифференциальные автоматические выключатели | NXBL-40Y | 90 | 6 | 20.26 | 18.9 | 0.028 | 1.351 | 1.26 | 0.001 | 0.22517 | 0.21 | 0.00031111 | 0
519929 | АВДТ NXBL-40Y 1P+N C32 100мА тип A 4,5кА, электромеханический (R) | 3193.13 | 2617.32 | шт | Розничная | Под заказ | Нет | Да | Нет | Модульные аппараты дифференциальной защиты | Дифференциальные автоматические выключатели | NXBL-40Y | 90 | 6 | 21.16 | 19.8 | 0.028 | 1.411 | 1.32 | 0.001 | 0.23517 | 0.22 | 0.00031111 | 0
519930 | АВДТ NXBL-40Y 1P+N C40 100мА тип A 4,5кА, электромеханический (R) | 3193.13 | 2617.32 | шт | Розничная | Под заказ | Нет | Да | Нет | Модульные аппараты дифференциальной защиты | Дифференциальные автоматические выключатели | NXBL-40Y | 90 | 6 | 21.16 | 19.8 | 0.028 | 1.411 | 1.32 | 0.001 | 0.23517 | 0.22 | 0.00031111 | 0
519931 | АВДТ NXBL-40Y 1P+N C6 100мА тип A 4,5кА, электромеханический (R) | 2911.32 | 2386.33 | шт | Розничная | Под заказ | Нет | Да | Нет | Модульные аппараты дифференциальной защиты | Дифференциальные автоматические выключатели | NXBL-40Y | 90 | 6 | 20.26 | 18.9 | 0.028 | 1.351 | 1.26 | 0.001 | 0.22517 | 0.21 | 0.00031111 | 0
519932 | АВДТ NXBL-40Y 1P+N C10 100мА тип AC 4,5кА, электромеханический (R) | 3008.64 | 2466.1 | шт | Розничная | Под заказ | Нет | Да | Нет | Модульные аппараты дифференциальной защиты | Дифференциальные автоматические выключатели | NXBL-40Y | 90 | 6 | 20.26 | 18.9 | 0.028 | 1.351 | 1.26 | 0.001 | 0.22517 | 0.21 | 0.00031111 | 0
519933 | АВДТ NXBL-40Y 1P+N C13 100мА тип AC 4,5кА, электромеханический (R) | 2911.32 | 2386.33 | шт | Розничная | Под заказ | Нет | Да | Нет | Модульные аппараты дифференциальной защиты | Дифференциальные автоматические выключатели | NXBL-40Y | 90 | 6 | 20.26 | 18.9 | 0.028 | 1.351 | 1.26 | 0.001 | 0.22517 | 0.21 | 0.00031111 | 0
519934 | АВДТ NXBL-40Y 1P+N C16 100мА тип AC 4,5кА, электромеханический (R) | 2790.59 | 2287.37 | шт | Розничная | Под заказ | Нет | Да | Нет | Модульные аппараты дифференциальной защиты | Дифференциальные автоматические выключатели | NXBL-40Y | 90 | 6 | 20.26 | 18.9 | 0.028 | 1.351 | 1.26 | 0.001 | 0.22517 | 0.21 | 0.00031111 | 0
519935 | АВДТ NXBL-40Y 1P+N C20 100мА тип AC 4,5кА, электромеханический (R) | 3008.64 | 2466.1 | шт | Розничная | Под заказ | Нет | Да | Нет | Модульные аппараты дифференциальной защиты | Дифференциальные автоматические выключатели | NXBL-40Y | 90 | 6 | 20.26 | 18.9 | 0.028 | 1.351 | 1.26 | 0.001 | 0.22517 | 0.21 | 0.00031111 | 0
519936 | АВДТ NXBL-40Y 1P+N C25 100мА тип AC 4,5кА, электромеханический (R) | 2867.62 | 2350.51 | шт | Розничная | Под заказ | Нет | Да | Нет | Модульные аппараты дифференциальной защиты | Дифференциальные автоматические выключатели | NXBL-40Y | 90 | 6 | 20.26 | 18.9 | 0.028 | 1.351 | 1.26 | 0.001 | 0.22517 | 0.21 | 0.00031111 | 0
519937 | АВДТ NXBL-40Y 1P+N C32 100мА тип AC 4,5кА, электромеханический (R) | 3041.08 | 2492.69 | шт | Розничная | Под заказ | Нет | Да | Нет | Модульные аппараты дифференциальной защиты | Дифференциальные автоматические выключатели | NXBL-40Y | 90 | 6 | 21.16 | 19.8 | 0.028 | 1.411 | 1.32 | 0.001 | 0.23517 | 0.22 | 0.00031111 | 0
519938 | АВДТ NXBL-40Y 1P+N C40 100мА тип AC 4,5кА, электромеханический (R) | 3041.08 | 2492.69 | шт | Розничная | Под заказ | Нет | Да | Нет | Модульные аппараты дифференциальной защиты | Дифференциальные автоматические выключатели | NXBL-40Y | 90 | 6 | 21.16 | 19.8 | 0.028 | 1.411 | 1.32 | 0.001 | 0.23517 | 0.22 | 0.00031111 | 0
519939 | АВДТ NXBL-40Y 1P+N C6 100мА тип AC 4,5кА, электромеханический (R) | 2911.32 | 2386.33 | шт | Розничная | Под заказ | Нет | Да | Нет | Модульные аппараты дифференциальной защиты | Дифференциальные автоматические выключатели | NXBL-40Y | 90 | 6 | 20.26 | 18.9 | 0.028 | 1.351 | 1.26 | 0.001 | 0.22517 | 0.21 | 0.00031111 | 0
519940 | АВДТ NXBL-40Y 1P+N B10 100мА тип A 4,5кА, электромеханический (R) | 3474.99 | 2848.35 | шт | Розничная | Под заказ | Нет | Да | Нет | Модульные аппараты дифференциальной защиты | Дифференциальные автоматические выключатели | NXBL-40Y | 90 | 6 | 20.26 | 18.9 | 0.028 | 1.351 | 1.26 | 0.001 | 0.22517 | 0.21 | 0.00031111 | 0
519941 | АВДТ NXBL-40Y 1P+N B13 100мА тип A 4,5кА, электромеханический (R) | 3362.59 | 2756.22 | шт | Розничная | Под заказ | Нет | Да | Нет | Модульные аппараты дифференциальной защиты | Дифференциальные автоматические выключатели | NXBL-40Y | 90 | 6 | 20.26 | 18.9 | 0.028 | 1.351 | 1.26 | 0.001 | 0.22517 | 0.21 | 0.00031111 | 0
519942 | АВДТ NXBL-40Y 1P+N B16 100мА тип A 4,5кА, электромеханический (R) | 3223.13 | 2641.91 | шт | Розничная | Под заказ | Нет | Да | Нет | Модульные аппараты дифференциальной защиты | Дифференциальные автоматические выключатели | NXBL-40Y | 90 | 6 | 20.26 | 18.9 | 0.028 | 1.351 | 1.26 | 0.001 | 0.22517 | 0.21 | 0.00031111 | 0
519943 | АВДТ NXBL-40Y 1P+N B20 100мА тип A 4,5кА, электромеханический (R) | 3474.99 | 2848.35 | шт | Розничная | Под заказ | Нет | Да | Нет | Модульные аппараты дифференциальной защиты | Дифференциальные автоматические выключатели | NXBL-40Y | 90 | 6 | 20.26 | 18.9 | 0.028 | 1.351 | 1.26 | 0.001 | 0.22517 | 0.21 | 0.00031111 | 0
519944 | АВДТ NXBL-40Y 1P+N B25 100мА тип A 4,5кА, электромеханический (R) | 3312.1 | 2714.84 | шт | Розничная | Под заказ | Нет | Да | Нет | Модульные аппараты дифференциальной защиты | Дифференциальные автоматические выключатели | NXBL-40Y | 90 | 6 | 20.26 | 18.9 | 0.028 | 1.351 | 1.26 | 0.001 | 0.22517 | 0.21 | 0.00031111 | 0
519945 | АВДТ NXBL-40Y 1P+N B32 100мА тип A 4,5кА, электромеханический (R) | 3512.45 | 2879.06 | шт | Розничная | Под заказ | Нет | Да | Нет | Модульные аппараты дифференциальной защиты | Дифференциальные автоматические выключатели | NXBL-40Y | 90 | 6 | 21.16 | 19.8 | 0.028 | 1.411 | 1.32 | 0.001 | 0.23517 | 0.22 | 0.00031111 | 0
519946 | АВДТ NXBL-40Y 1P+N B40 100мА тип A 4,5кА, электромеханический (R) | 3512.45 | 2879.06 | шт | Розничная | Под заказ | Нет | Да | Нет | Модульные аппараты дифференциальной защиты | Дифференциальные автоматические выключатели | NXBL-40Y | 90 | 6 | 21.16 | 19.8 | 0.028 | 1.411 | 1.32 | 0.001 | 0.23517 | 0.22 | 0.00031111 | 0
519947 | АВДТ NXBL-40Y 1P+N B6 100мА тип A 4,5кА, электромеханический (R) | 3202.46 | 2624.97 | шт | Розничная | Под заказ | Нет | Да | Нет | Модульные аппараты дифференциальной защиты | Дифференциальные автоматические выключатели | NXBL-40Y | 90 | 6 | 20.26 | 18.9 | 0.028 | 1.351 | 1.26 | 0.001 | 0.22517 | 0.21 | 0.00031111 | 0
519948 | АВДТ NXBL-40Y 1P+N B10 100мА тип AC 4,5кА, электромеханический (R) | 3309.51 | 2712.71 | шт | Розничная | Под заказ | Нет | Да | Нет | Модульные аппараты дифференциальной защиты | Дифференциальные автоматические выключатели | NXBL-40Y | 90 | 6 | 20.26 | 18.9 | 0.028 | 1.351 | 1.26 | 0.001 | 0.22517 | 0.21 | 0.00031111 | 0
519949 | АВДТ NXBL-40Y 1P+N B13 100мА тип AC 4,5кА, электромеханический (R) | 3202.46 | 2624.97 | шт | Розничная | Под заказ | Нет | Да | Нет | Модульные аппараты дифференциальной защиты | Дифференциальные автоматические выключатели | NXBL-40Y | 90 | 6 | 20.26 | 18.9 | 0.028 | 1.351 | 1.26 | 0.001 | 0.22517 | 0.21 | 0.00031111 | 0
519950 | АВДТ NXBL-40Y 1P+N B16 100мА тип AC 4,5кА, электромеханический (R) | 3069.64 | 2516.1 | шт | Розничная | Под заказ | Нет | Да | Нет | Модульные аппараты дифференциальной защиты | Дифференциальные автоматические выключатели | NXBL-40Y | 90 | 6 | 20.26 | 18.9 | 0.028 | 1.351 | 1.26 | 0.001 | 0.22517 | 0.21 | 0.00031111 | 0
519951 | АВДТ NXBL-40Y 1P+N B20 100мА тип AC 4,5кА, электромеханический (R) | 3309.51 | 2712.71 | шт | Розничная | Под заказ | Нет | Да | Нет | Модульные аппараты дифференциальной защиты | Дифференциальные автоматические выключатели | NXBL-40Y | 90 | 6 | 20.26 | 18.9 | 0.028 | 1.351 | 1.26 | 0.001 | 0.22517 | 0.21 | 0.00031111 | 0
519952 | АВДТ NXBL-40Y 1P+N B25 100мА тип AC 4,5кА, электромеханический (R) | 3154.38 | 2585.56 | шт | Розничная | Под заказ | Нет | Да | Нет | Модульные аппараты дифференциальной защиты | Дифференциальные автоматические выключатели | NXBL-40Y | 90 | 6 | 20.26 | 18.9 | 0.028 | 1.351 | 1.26 | 0.001 | 0.22517 | 0.21 | 0.00031111 | 0
519953 | АВДТ NXBL-40Y 1P+N B32 100мА тип AC 4,5кА, электромеханический (R) | 3345.19 | 2741.96 | шт | Розничная | Под заказ | Нет | Да | Нет | Модульные аппараты дифференциальной защиты | Дифференциальные автоматические выключатели | NXBL-40Y | 90 | 6 | 21.16 | 19.8 | 0.028 | 1.411 | 1.32 | 0.001 | 0.23517 | 0.22 | 0.00031111 | 0
519954 | АВДТ NXBL-40Y 1P+N B40 100мА тип AC 4,5кА, электромеханический (R) | 3345.19 | 2741.96 | шт | Розничная | Под заказ | Нет | Да | Нет | Модульные аппараты дифференциальной защиты | Дифференциальные автоматические выключатели | NXBL-40Y | 90 | 6 | 21.16 | 19.8 | 0.028 | 1.411 | 1.32 | 0.001 | 0.23517 | 0.22 | 0.00031111 | 0
519955 | АВДТ NXBL-40Y 1P+N B6 100мА тип AC 4,5кА, электромеханический (R) | 3202.46 | 2624.97 | шт | Розничная | Под заказ | Нет | Да | Нет | Модульные аппараты дифференциальной защиты | Дифференциальные автоматические выключатели | NXBL-40Y | 90 | 6 | 20.26 | 18.9 | 0.028 | 1.351 | 1.26 | 0.001 | 0.22517 | 0.21 | 0.00031111 | 0
515315 | АВДТ NXBLE-63YH 1P+N C6 30мА тип A 6кА, электронный (R) | 1717.36 | 1407.67 | шт | Розничная | Под заказ | Нет | Да | Нет | Модульные аппараты дифференциальной защиты | Дифференциальные автоматические выключатели | NXBLE-63YH | 90 | 6 | 15.39 | 14.49 | 0.027 | 1.026 | 0.966 | 0.001 | 0.171 | 0.161 | 0.0003 | 0
515266 | АВДТ NXBLE-63YH 1P+N C10 30мА тип A 6кА, электронный (R) | 1574.25 | 1290.37 | шт | Розничная | Склад | Нет | Да | Нет | Модульные аппараты дифференциальной защиты | Дифференциальные автоматические выключатели | NXBLE-63YH | 90 | 6 | 14.22 | 13.32 | 0.027 | 0.948 | 0.888 | 0.001 | 0.158 | 0.148 | 0.0003 | 0
515273 | АВДТ NXBLE-63YH 1P+N C16 30мА тип A 6кА, электронный (R) | 1426.92 | 1169.61 | шт | Розничная | Под заказ | Нет | Да | Нет | Модульные аппараты дифференциальной защиты | Дифференциальные автоматические выключатели | NXBLE-63YH | 90 | 6 | 14.49 | 13.59 | 0.027 | 0.966 | 0.906 | 0.001 | 0.161 | 0.151 | 0.0003 | 0
515280 | АВДТ NXBLE-63YH 1P+N C20 30мА тип A 6кА, электронный (R) | 1624.76 | 1331.77 | шт | Розничная | Склад | Нет | Да | Нет | Модульные аппараты дифференциальной защиты | Дифференциальные автоматические выключатели | NXBLE-63YH | 90 | 6 | 14.94 | 14.04 | 0.027 | 0.996 | 0.936 | 0.001 | 0.166 | 0.156 | 0.0003 | 0
515287 | АВДТ NXBLE-63YH 1P+N C25 30мА тип A 6кА, электронный (R) | 1469.01 | 1204.11 | шт | Розничная | Склад | Нет | Да | Нет | Модульные аппараты дифференциальной защиты | Дифференциальные автоматические выключатели | NXBLE-63YH | 90 | 6 | 14.94 | 14.04 | 0.027 | 0.996 | 0.936 | 0.001 | 0.166 | 0.156 | 0.0003 | 0
515294 | АВДТ NXBLE-63YH 1P+N C32 30мА тип A 6кА, электронный (R) | 1595.3 | 1307.62 | шт | Розничная | Склад | Нет | Да | Нет | Модульные аппараты дифференциальной защиты | Дифференциальные автоматические выключатели | NXBLE-63YH | 90 | 6 | 15.12 | 14.22 | 0.027 | 1.008 | 0.948 | 0.001 | 0.168 | 0.158 | 0.0003 | 0
515301 | АВДТ NXBLE-63YH 1P+N C40 30мА тип A 6кА, электронный (R) | 1740.32 | 1426.49 | шт | Розничная | Склад | Нет | Да | Нет | Модульные аппараты дифференциальной защиты | Дифференциальные автоматические выключатели | NXBLE-63YH | 90 | 6 | 15.3 | 14.4 | 0.027 | 1.02 | 0.96 | 0.001 | 0.17 | 0.16 | 0.0003 | 0
515308 | АВДТ NXBLE-63YH 1P+N C50 30мА тип A 6кА, электронный (R) | 1772.46 | 1452.84 | шт | Розничная | Склад | Нет | Да | Нет | Модульные аппараты дифференциальной защиты | Дифференциальные автоматические выключатели | NXBLE-63YH | 90 | 6 | 16.2 | 15.3 | 0.027 | 1.08 | 1.02 | 0.001 | 0.18 | 0.17 | 0.0003 | 0
515322 | АВДТ NXBLE-63YH 1P+N C63 30мА тип A 6кА, электронный (R) | 1822.97 | 1494.24 | шт | Розничная | Склад | Нет | Да | Нет | Модульные аппараты дифференциальной защиты | Дифференциальные автоматические выключатели | NXBLE-63YH | 90 | 6 | 16.56 | 15.66 | 0.027 | 1.104 | 1.044 | 0.001 | 0.184 | 0.174 | 0.0003 | 0
539952 | АВДТ NXBLE-63YH 3P C6 100мА тип A 6кА, электронный (R) | 3960.06 | 3245.95 | шт | Розничная | Под заказ | Нет | Да | Нет | Модульные аппараты дифференциальной защиты | Дифференциальные автоматические выключатели | NXBLE-63YH | 36 | 3 | 14.46 | 12.96 | 0.025 | 1.205 | 1.08 | 0.001 | 0.40167 | 0.36 | 0.00069444 | 0
539938 | АВДТ NXBLE-63YH 3P C10 100мА тип A 6кА, электронный (R) | 3678.87 | 3015.47 | шт | Розничная | Под заказ | Нет | Да | Нет | Модульные аппараты дифференциальной защиты | Дифференциальные автоматические выключатели | NXBLE-63YH | 36 | 3 | 14.82 | 13.32 | 0.025 | 1.235 | 1.11 | 0.001 | 0.41167 | 0.37 | 0.00069444 | 0
539940 | АВДТ NXBLE-63YH 3P C16 100мА тип A 6кА, электронный (R) | 3311.76 | 2714.56 | шт | Розничная | Под заказ | Нет | Да | Нет | Модульные аппараты дифференциальной защиты | Дифференциальные автоматические выключатели | NXBLE-63YH | 36 | 3 | 15.18 | 13.68 | 0.025 | 1.265 | 1.14 | 0.001 | 0.42167 | 0.38 | 0.00069444 | 0
539942 | АВДТ NXBLE-63YH 3P C20 100мА тип A 6кА, электронный (R) | 3585.14 | 2938.64 | шт | Розничная | Под заказ | Нет | Да | Нет | Модульные аппараты дифференциальной защиты | Дифференциальные автоматические выключатели | NXBLE-63YH | 36 | 3 | 14.82 | 13.32 | 0.025 | 1.235 | 1.11 | 0.001 | 0.41167 | 0.37 | 0.00069444 | 0
539944 | АВДТ NXBLE-63YH 3P C25 100мА тип A 6кА, электронный (R) | 3405.5 | 2791.39 | шт | Розничная | Под заказ | Нет | Да | Нет | Модульные аппараты дифференциальной защиты | Дифференциальные автоматические выключатели | NXBLE-63YH | 36 | 3 | 14.82 | 13.32 | 0.025 | 1.235 | 1.11 | 0.001 | 0.41167 | 0.37 | 0.00069444 | 0
539946 | АВДТ NXBLE-63YH 3P C32 100мА тип A 6кА, электронный (R) | 3624.21 | 2970.66 | шт | Розничная | Под заказ | Нет | Да | Нет | Модульные аппараты дифференциальной защиты | Дифференциальные автоматические выключатели | NXBLE-63YH | 36 | 3 | 15.18 | 13.68 | 0.025 | 1.265 | 1.14 | 0.001 | 0.42167 | 0.38 | 0.00069444 | 0
539948 | АВДТ NXBLE-63YH 3P C40 100мА тип A 6кА, электронный (R) | 3733.55 | 3060.29 | шт | Розничная | Под заказ | Нет | Да | Нет | Модульные аппараты дифференциальной защиты | Дифференциальные автоматические выключатели | NXBLE-63YH | 36 | 3 | 15.18 | 13.68 | 0.025 | 1.265 | 1.14 | 0.001 | 0.42167 | 0.38 | 0.00069444 | 0
539950 | АВДТ NXBLE-63YH 3P C50 100мА тип A 6кА, электронный (R) | 4374.03 | 3585.27 | шт | Розничная | Под заказ | Нет | Да | Нет | Модульные аппараты дифференциальной защиты | Дифференциальные автоматические выключатели | NXBLE-63YH | 36 | 3 | 15.18 | 13.68 | 0.025 | 1.265 | 1.14 | 0.001 | 0.42167 | 0.38 | 0.00069444 | 0
539954 | АВДТ NXBLE-63YH 3P C63 100мА тип A 6кА, электронный (R) | 4374.03 | 3585.27 | шт | Розничная | Под заказ | Нет | Да | Нет | Модульные аппараты дифференциальной защиты | Дифференциальные автоматические выключатели | NXBLE-63YH | 36 | 3 | 15.54 | 14.04 | 0.025 | 1.295 | 1.17 | 0.001 | 0.43167 | 0.39 | 0.00069444 | 0
539953 | АВДТ NXBLE-63YH 3P C6 300мА тип A 6кА, электронный (R) | 3960.06 | 3245.95 | шт | Розничная | Под заказ | Нет | Да | Нет | Модульные аппараты дифференциальной защиты | Дифференциальные автоматические выключатели | NXBLE-63YH | 36 | 3 | 14.46 | 12.96 | 0.025 | 1.205 | 1.08 | 0.001 | 0.40167 | 0.36 | 0.00069444 | 0
539939 | АВДТ NXBLE-63YH 3P C10 300мА тип A 6кА, электронный (R) | 3678.87 | 3015.47 | шт | Розничная | Под заказ | Нет | Да | Нет | Модульные аппараты дифференциальной защиты | Дифференциальные автоматические выключатели | NXBLE-63YH | 36 | 3 | 14.82 | 13.32 | 0.025 | 1.235 | 1.11 | 0.001 | 0.41167 | 0.37 | 0.00069444 | 0
539941 | АВДТ NXBLE-63YH 3P C16 300мА тип A 6кА, электронный (R) | 3311.76 | 2714.56 | шт | Розничная | Под заказ | Нет | Да | Нет | Модульные аппараты дифференциальной защиты | Дифференциальные автоматические выключатели | NXBLE-63YH | 36 | 3 | 15.18 | 13.68 | 0.025 | 1.265 | 1.14 | 0.001 | 0.42167 | 0.38 | 0.00069444 | 0
539943 | АВДТ NXBLE-63YH 3P C20 300мА тип A 6кА, электронный (R) | 3585.14 | 2938.64 | шт | Розничная | Под заказ | Нет | Да | Нет | Модульные аппараты дифференциальной защиты | Дифференциальные автоматические выключатели | NXBLE-63YH | 36 | 3 | 14.82 | 13.32 | 0.025 | 1.235 | 1.11 | 0.001 | 0.41167 | 0.37 | 0.00069444 | 0
539945 | АВДТ NXBLE-63YH 3P C25 300мА тип A 6кА, электронный (R) | 3405.5 | 2791.39 | шт | Розничная | Под заказ | Нет | Да | Нет | Модульные аппараты дифференциальной защиты | Дифференциальные автоматические выключатели | NXBLE-63YH | 36 | 3 | 14.82 | 13.32 | 0.025 | 1.235 | 1.11 | 0.001 | 0.41167 | 0.37 | 0.00069444 | 0
539947 | АВДТ NXBLE-63YH 3P C32 300мА тип A 6кА, электронный (R) | 3624.21 | 2970.66 | шт | Розничная | Под заказ | Нет | Да | Нет | Модульные аппараты дифференциальной защиты | Дифференциальные автоматические выключатели | NXBLE-63YH | 36 | 3 | 15.18 | 13.68 | 0.025 | 1.265 | 1.14 | 0.001 | 0.42167 | 0.38 | 0.00069444 | 0
539949 | АВДТ NXBLE-63YH 3P C40 300мА тип A 6кА, электронный (R) | 3733.55 | 3060.29 | шт | Розничная | Под заказ | Нет | Да | Нет | Модульные аппараты дифференциальной защиты | Дифференциальные автоматические выключатели | NXBLE-63YH | 36 | 3 | 15.18 | 13.68 | 0.025 | 1.265 | 1.14 | 0.001 | 0.42167 | 0.38 | 0.00069444 | 0
539951 | АВДТ NXBLE-63YH 3P C50 300мА тип A 6кА, электронный (R) | 4374.03 | 3585.27 | шт | Розничная | Под заказ | Нет | Да | Нет | Модульные аппараты дифференциальной защиты | Дифференциальные автоматические выключатели | NXBLE-63YH | 36 | 3 | 15.18 | 13.68 | 0.025 | 1.265 | 1.14 | 0.001 | 0.42167 | 0.38 | 0.00069444 | 0
539955 | АВДТ NXBLE-63YH 3P C63 300мА тип A 6кА, электронный (R) | 4374.03 | 3585.27 | шт | Розничная | Под заказ | Нет | Да | Нет | Модульные аппараты дифференциальной защиты | Дифференциальные автоматические выключатели | NXBLE-63YH | 36 | 3 | 15.54 | 14.04 | 0.025 | 1.295 | 1.17 | 0.001 | 0.43167 | 0.39 | 0.00069444 | 0
539686 | АВДТ NXBLE-63YH 3P C6 30мА тип A 6кА, электронный (R) | 3771.48 | 3091.38 | шт | Розничная | Под заказ | Нет | Да | Нет | Модульные аппараты дифференциальной защиты | Дифференциальные автоматические выключатели | NXBLE-63YH | 36 | 3 | 14.46 | 12.96 | 0.025 | 1.205 | 1.08 | 0.001 | 0.40167 | 0.36 | 0.00069444 | 0
539644 | АВДТ NXBLE-63YH 3P C10 30мА тип A 6кА, электронный (R) | 3503.69 | 2871.88 | шт | Розничная | Под заказ | Нет | Да | Нет | Модульные аппараты дифференциальной защиты | Дифференциальные автоматические выключатели | NXBLE-63YH | 36 | 3 | 14.82 | 13.32 | 0.025 | 1.235 | 1.11 | 0.001 | 0.41167 | 0.37 | 0.00069444 | 0
539650 | АВДТ NXBLE-63YH 3P C16 30мА тип A 6кА, электронный (R) | 3154.07 | 2585.3 | шт | Розничная | Под заказ | Нет | Да | Нет | Модульные аппараты дифференциальной защиты | Дифференциальные автоматические выключатели | NXBLE-63YH | 36 | 3 | 15.18 | 13.68 | 0.025 | 1.265 | 1.14 | 0.001 | 0.42167 | 0.38 | 0.00069444 | 0
539656 | АВДТ NXBLE-63YH 3P C20 30мА тип A 6кА, электронный (R) | 3414.43 | 2798.71 | шт | Розничная | Под заказ | Нет | Да | Нет | Модульные аппараты дифференциальной защиты | Дифференциальные автоматические выключатели | NXBLE-63YH | 36 | 3 | 14.82 | 13.32 | 0.025 | 1.235 | 1.11 | 0.001 | 0.41167 | 0.37 | 0.00069444 | 0
539662 | АВДТ NXBLE-63YH 3P C25 30мА тип A 6кА, электронный (R) | 3243.33 | 2658.47 | шт | Розничная | Под заказ | Нет | Да | Нет | Модульные аппараты дифференциальной защиты | Дифференциальные автоматические выключатели | NXBLE-63YH | 36 | 3 | 18.42 | 16.92 | 0.025 | 1.535 | 1.41 | 0.001 | 0.51167 | 0.47 | 0.00069444 | 0
539668 | АВДТ NXBLE-63YH 3P C32 30мА тип A 6кА, электронный (R) | 3451.62 | 2829.2 | шт | Розничная | Под заказ | Нет | Да | Нет | Модульные аппараты дифференциальной защиты | Дифференциальные автоматические выключатели | NXBLE-63YH | 36 | 3 | 15.18 | 13.68 | 0.025 | 1.265 | 1.14 | 0.001 | 0.42167 | 0.38 | 0.00069444 | 0
539674 | АВДТ NXBLE-63YH 3P C40 30мА тип A 6кА, электронный (R) | 3555.76 | 2914.56 | шт | Розничная | Под заказ | Нет | Да | Нет | Модульные аппараты дифференциальной защиты | Дифференциальные автоматические выключатели | NXBLE-63YH | 36 | 3 | 15.18 | 13.68 | 0.025 | 1.265 | 1.14 | 0.001 | 0.42167 | 0.38 | 0.00069444 | 0
539680 | АВДТ NXBLE-63YH 3P C50 30мА тип A 6кА, электронный (R) | 4165.75 | 3414.55 | шт | Розничная | Под заказ | Нет | Да | Нет | Модульные аппараты дифференциальной защиты | Дифференциальные автоматические выключатели | NXBLE-63YH | 36 | 3 | 15.18 | 13.68 | 0.025 | 1.265 | 1.14 | 0.001 | 0.42167 | 0.38 | 0.00069444 | 0
539692 | АВДТ NXBLE-63YH 3P C63 30мА тип A 6кА, электронный (R) | 4165.75 | 3414.55 | шт | Розничная | Под заказ | Нет | Да | Нет | Модульные аппараты дифференциальной защиты | Дифференциальные автоматические выключатели | NXBLE-63YH | 36 | 3 | 15.54 | 14.04 | 0.025 | 1.295 | 1.17 | 0.001 | 0.43167 | 0.39 | 0.00069444 | 0
539977 | АВДТ NXBLE-63YH 3P D6 100мА тип A 6кА, электронный (R) | 4356.07 | 3570.55 | шт | Розничная | Под заказ | Нет | Да | Нет | Модульные аппараты дифференциальной защиты | Дифференциальные автоматические выключатели | NXBLE-63YH | 36 | 3 | 14.46 | 12.96 | 0.025 | 1.205 | 1.08 | 0.001 | 0.40167 | 0.36 | 0.00069444 | 0
539956 | АВДТ NXBLE-63YH 3P D10 100мА тип A 6кА, электронный (R) | 4046.76 | 3317.02 | шт | Розничная | Под заказ | Нет | Да | Нет | Модульные аппараты дифференциальной защиты | Дифференциальные автоматические выключатели | NXBLE-63YH | 36 | 3 | 14.82 | 13.32 | 0.025 | 1.235 | 1.11 | 0.001 | 0.41167 | 0.37 | 0.00069444 | 0
539959 | АВДТ NXBLE-63YH 3P D16 100мА тип A 6кА, электронный (R) | 3642.94 | 2986.02 | шт | Розничная | Под заказ | Нет | Да | Нет | Модульные аппараты дифференциальной защиты | Дифференциальные автоматические выключатели | NXBLE-63YH | 36 | 3 | 15.18 | 13.68 | 0.025 | 1.265 | 1.14 | 0.001 | 0.42167 | 0.38 | 0.00069444 | 0
539962 | АВДТ NXBLE-63YH 3P D20 100мА тип A 6кА, электронный (R) | 3943.66 | 3232.51 | шт | Розничная | Под заказ | Нет | Да | Нет | Модульные аппараты дифференциальной защиты | Дифференциальные автоматические выключатели | NXBLE-63YH | 36 | 3 | 14.82 | 13.32 | 0.025 | 1.235 | 1.11 | 0.001 | 0.41167 | 0.37 | 0.00069444 | 0
539965 | АВДТ NXBLE-63YH 3P D25 100мА тип A 6кА, электронный (R) | 3746.05 | 3070.53 | шт | Розничная | Под заказ | Нет | Да | Нет | Модульные аппараты дифференциальной защиты | Дифференциальные автоматические выключатели | NXBLE-63YH | 36 | 3 | 14.82 | 13.32 | 0.025 | 1.235 | 1.11 | 0.001 | 0.41167 | 0.37 | 0.00069444 | 0
539968 | АВДТ NXBLE-63YH 3P D32 100мА тип A 6кА, электронный (R) | 3986.62 | 3267.72 | шт | Розничная | Под заказ | Нет | Да | Нет | Модульные аппараты дифференциальной защиты | Дифференциальные автоматические выключатели | NXBLE-63YH | 36 | 3 | 15.18 | 13.68 | 0.025 | 1.265 | 1.14 | 0.001 | 0.42167 | 0.38 | 0.00069444 | 0
539971 | АВДТ NXBLE-63YH 3P D40 100мА тип A 6кА, электронный (R) | 4106.91 | 3366.32 | шт | Розничная | Под заказ | Нет | Да | Нет | Модульные аппараты дифференциальной защиты | Дифференциальные автоматические выключатели | NXBLE-63YH | 36 | 3 | 15.18 | 13.68 | 0.025 | 1.265 | 1.14 | 0.001 | 0.42167 | 0.38 | 0.00069444 | 0
539974 | АВДТ NXBLE-63YH 3P D50 100мА тип A 6кА, электронный (R) | 4811.44 | 3943.8 | шт | Розничная | Под заказ | Нет | Да | Нет | Модульные аппараты дифференциальной защиты | Дифференциальные автоматические выключатели | NXBLE-63YH | 36 | 3 | 15.18 | 13.68 | 0.025 | 1.265 | 1.14 | 0.001 | 0.42167 | 0.38 | 0.00069444 | 0
539980 | АВДТ NXBLE-63YH 3P D63 100мА тип A 6кА, электронный (R) | 4811.44 | 3943.8 | шт | Розничная | Под заказ | Нет | Да | Нет | Модульные аппараты дифференциальной защиты | Дифференциальные автоматические выключатели | NXBLE-63YH | 36 | 3 | 15.54 | 14.04 | 0.025 | 1.295 | 1.17 | 0.001 | 0.43167 | 0.39 | 0.00069444 | 0
539978 | АВДТ NXBLE-63YH 3P D6 300мА тип A 6кА, электронный (R) | 4356.07 | 3570.55 | шт | Розничная | Под заказ | Нет | Да | Нет | Модульные аппараты дифференциальной защиты | Дифференциальные автоматические выключатели | NXBLE-63YH | 36 | 3 | 14.46 | 12.96 | 0.025 | 1.205 | 1.08 | 0.001 | 0.40167 | 0.36 | 0.00069444 | 0
539957 | АВДТ NXBLE-63YH 3P D10 300мА тип A 6кА, электронный (R) | 4046.76 | 3317.02 | шт | Розничная | Под заказ | Нет | Да | Нет | Модульные аппараты дифференциальной защиты | Дифференциальные автоматические выключатели | NXBLE-63YH | 36 | 3 | 14.82 | 13.32 | 0.025 | 1.235 | 1.11 | 0.001 | 0.41167 | 0.37 | 0.00069444 | 0
539960 | АВДТ NXBLE-63YH 3P D16 300мА тип A 6кА, электронный (R) | 3642.94 | 2986.02 | шт | Розничная | Под заказ | Нет | Да | Нет | Модульные аппараты дифференциальной защиты | Дифференциальные автоматические выключатели | NXBLE-63YH | 36 | 3 | 15.18 | 13.68 | 0.025 | 1.265 | 1.14 | 0.001 | 0.42167 | 0.38 | 0.00069444 | 0
539963 | АВДТ NXBLE-63YH 3P D20 300мА тип A 6кА, электронный (R) | 3943.66 | 3232.51 | шт | Розничная | Под заказ | Нет | Да | Нет | Модульные аппараты дифференциальной защиты | Дифференциальные автоматические выключатели | NXBLE-63YH | 36 | 3 | 14.82 | 13.32 | 0.025 | 1.235 | 1.11 | 0.001 | 0.41167 | 0.37 | 0.00069444 | 0
539966 | АВДТ NXBLE-63YH 3P D25 300мА тип A 6кА, электронный (R) | 3746.05 | 3070.53 | шт | Розничная | Под заказ | Нет | Да | Нет | Модульные аппараты дифференциальной защиты | Дифференциальные автоматические выключатели | NXBLE-63YH | 36 | 3 | 14.82 | 13.32 | 0.025 | 1.235 | 1.11 | 0.001 | 0.41167 | 0.37 | 0.00069444 | 0
539969 | АВДТ NXBLE-63YH 3P D32 300мА тип A 6кА, электронный (R) | 3986.62 | 3267.72 | шт | Розничная | Под заказ | Нет | Да | Нет | Модульные аппараты дифференциальной защиты | Дифференциальные автоматические выключатели | NXBLE-63YH | 36 | 3 | 15.18 | 13.68 | 0.025 | 1.265 | 1.14 | 0.001 | 0.42167 | 0.38 | 0.00069444 | 0
539972 | АВДТ NXBLE-63YH 3P D40 300мА тип A 6кА, электронный (R) | 4106.91 | 3366.32 | шт | Розничная | Под заказ | Нет | Да | Нет | Модульные аппараты дифференциальной защиты | Дифференциальные автоматические выключатели | NXBLE-63YH | 36 | 3 | 15.18 | 13.68 | 0.025 | 1.265 | 1.14 | 0.001 | 0.42167 | 0.38 | 0.00069444 | 0
539975 | АВДТ NXBLE-63YH 3P D50 300мА тип A 6кА, электронный (R) | 4811.44 | 3943.8 | шт | Розничная | Под заказ | Нет | Да | Нет | Модульные аппараты дифференциальной защиты | Дифференциальные автоматические выключатели | NXBLE-63YH | 36 | 3 | 15.18 | 13.68 | 0.025 | 1.265 | 1.14 | 0.001 | 0.42167 | 0.38 | 0.00069444 | 0
539981 | АВДТ NXBLE-63YH 3P D63 300мА тип A 6кА, электронный (R) | 4811.44 | 3943.8 | шт | Розничная | Под заказ | Нет | Да | Нет | Модульные аппараты дифференциальной защиты | Дифференциальные автоматические выключатели | NXBLE-63YH | 36 | 3 | 15.54 | 14.04 | 0.025 | 1.295 | 1.17 | 0.001 | 0.43167 | 0.39 | 0.00069444 | 0
539979 | АВДТ NXBLE-63YH 3P D6 30мА тип A 6кА, электронный (R) | 4148.63 | 3400.52 | шт | Розничная | Под заказ | Нет | Да | Нет | Модульные аппараты дифференциальной защиты | Дифференциальные автоматические выключатели | NXBLE-63YH | 36 | 3 | 14.46 | 12.96 | 0.025 | 1.205 | 1.08 | 0.001 | 0.40167 | 0.36 | 0.00069444 | 0
539958 | АВДТ NXBLE-63YH 3P D10 30мА тип A 6кА, электронный (R) | 3854.07 | 3159.07 | шт | Розничная | Под заказ | Нет | Да | Нет | Модульные аппараты дифференциальной защиты | Дифференциальные автоматические выключатели | NXBLE-63YH | 36 | 3 | 14.82 | 13.32 | 0.025 | 1.235 | 1.11 | 0.001 | 0.41167 | 0.37 | 0.00069444 | 0
539961 | АВДТ NXBLE-63YH 3P D16 30мА тип A 6кА, электронный (R) | 3469.47 | 2843.83 | шт | Розничная | Под заказ | Нет | Да | Нет | Модульные аппараты дифференциальной защиты | Дифференциальные автоматические выключатели | NXBLE-63YH | 36 | 3 | 15.18 | 13.68 | 0.025 | 1.265 | 1.14 | 0.001 | 0.42167 | 0.38 | 0.00069444 | 0
539964 | АВДТ NXBLE-63YH 3P D20 30мА тип A 6кА, электронный (R) | 3755.87 | 3078.58 | шт | Розничная | Под заказ | Нет | Да | Нет | Модульные аппараты дифференциальной защиты | Дифференциальные автоматические выключатели | NXBLE-63YH | 36 | 3 | 14.82 | 13.32 | 0.025 | 1.235 | 1.11 | 0.001 | 0.41167 | 0.37 | 0.00069444 | 0
539967 | АВДТ NXBLE-63YH 3P D25 30мА тип A 6кА, электронный (R) | 3567.67 | 2924.32 | шт | Розничная | Под заказ | Нет | Да | Нет | Модульные аппараты дифференциальной защиты | Дифференциальные автоматические выключатели | NXBLE-63YH | 36 | 3 | 14.82 | 13.32 | 0.025 | 1.235 | 1.11 | 0.001 | 0.41167 | 0.37 | 0.00069444 | 0
539970 | АВДТ NXBLE-63YH 3P D32 30мА тип A 6кА, электронный (R) | 3796.79 | 3112.12 | шт | Розничная | Под заказ | Нет | Да | Нет | Модульные аппараты дифференциальной защиты | Дифференциальные автоматические выключатели | NXBLE-63YH | 36 | 3 | 15.18 | 13.68 | 0.025 | 1.265 | 1.14 | 0.001 | 0.42167 | 0.38 | 0.00069444 | 0
539973 | АВДТ NXBLE-63YH 3P D40 30мА тип A 6кА, электронный (R) | 3911.34 | 3206.02 | шт | Розничная | Под заказ | Нет | Да | Нет | Модульные аппараты дифференциальной защиты | Дифференциальные автоматические выключатели | NXBLE-63YH | 36 | 3 | 15.18 | 13.68 | 0.025 | 1.265 | 1.14 | 0.001 | 0.42167 | 0.38 | 0.00069444 | 0
539976 | АВДТ NXBLE-63YH 3P D50 30мА тип A 6кА, электронный (R) | 4582.32 | 3756 | шт | Розничная | Под заказ | Нет | Да | Нет | Модульные аппараты дифференциальной защиты | Дифференциальные автоматические выключатели | NXBLE-63YH | 36 | 3 | 15.18 | 13.68 | 0.025 | 1.265 | 1.14 | 0.001 | 0.42167 | 0.38 | 0.00069444 | 0
539982 | АВДТ NXBLE-63YH 3P D63 30мА тип A 6кА, электронный (R) | 4582.32 | 3756 | шт | Розничная | Под заказ | Нет | Да | Нет | Модульные аппараты дифференциальной защиты | Дифференциальные автоматические выключатели | NXBLE-63YH | 36 | 3 | 15.54 | 14.04 | 0.025 | 1.295 | 1.17 | 0.001 | 0.43167 | 0.39 | 0.00069444 | 0
539997 | АВДТ NXBLE-63YH 3P+N C6 100мА тип A 6кА, электронный (R) | 4428.71 | 3630.09 | шт | Розничная | Под заказ | Нет | Да | Нет | Модульные аппараты дифференциальной защиты | Дифференциальные автоматические выключатели | NXBLE-63YH | 36 | 3 | 15.18 | 13.68 | 0.025 | 1.265 | 1.14 | 0.001 | 0.42167 | 0.38 | 0.00069444 | 0
539983 | АВДТ NXBLE-63YH 3P+N C10 100мА тип A 6кА, электронный (R) | 4303.73 | 3527.65 | шт | Розничная | Под заказ | Нет | Да | Нет | Модульные аппараты дифференциальной защиты | Дифференциальные автоматические выключатели | NXBLE-63YH | 36 | 3 | 14.82 | 13.32 | 0.025 | 1.235 | 1.11 | 0.001 | 0.41167 | 0.37 | 0.00069444 | 0
539985 | АВДТ NXBLE-63YH 3P+N C16 100мА тип A 6кА, электронный (R) | 4014.74 | 3290.77 | шт | Розничная | Под заказ | Нет | Да | Нет | Модульные аппараты дифференциальной защиты | Дифференциальные автоматические выключатели | NXBLE-63YH | 36 | 3 | 15.18 | 13.68 | 0.025 | 1.265 | 1.14 | 0.001 | 0.42167 | 0.38 | 0.00069444 | 0
539987 | АВДТ NXBLE-63YH 3P+N C20 100мА тип A 6кА, электронный (R) | 4217.82 | 3457.23 | шт | Розничная | Под заказ | Нет | Да | Нет | Модульные аппараты дифференциальной защиты | Дифференциальные автоматические выключатели | NXBLE-63YH | 36 | 3 | 15.54 | 14.04 | 0.025 | 1.295 | 1.17 | 0.001 | 0.43167 | 0.39 | 0.00069444 | 0
539989 | АВДТ NXBLE-63YH 3P+N C25 100мА тип A 6кА, электронный (R) | 4131.9 | 3386.8 | шт | Розничная | Склад | Нет | Да | Нет | Модульные аппараты дифференциальной защиты | Дифференциальные автоматические выключатели | NXBLE-63YH | 36 | 3 | 15.54 | 14.04 | 0.025 | 1.295 | 1.17 | 0.001 | 0.43167 | 0.39 | 0.00069444 | 0
539991 | АВДТ NXBLE-63YH 3P+N C32 100мА тип A 6кА, электронный (R) | 4319.36 | 3540.46 | шт | Розничная | Под заказ | Нет | Да | Нет | Модульные аппараты дифференциальной защиты | Дифференциальные автоматические выключатели | NXBLE-63YH | 36 | 3 | 15.54 | 14.04 | 0.025 | 1.295 | 1.17 | 0.001 | 0.43167 | 0.39 | 0.00069444 | 0
539993 | АВДТ NXBLE-63YH 3P+N C40 100мА тип A 6кА, электронный (R) | 4327.17 | 3546.86 | шт | Розничная | Под заказ | Нет | Да | Нет | Модульные аппараты дифференциальной защиты | Дифференциальные автоматические выключатели | NXBLE-63YH | 36 | 3 | 15.9 | 14.4 | 0.025 | 1.325 | 1.2 | 0.001 | 0.44167 | 0.4 | 0.00069444 | 0
539995 | АВДТ NXBLE-63YH 3P+N C50 100мА тип A 6кА, электронный (R) | 4428.71 | 3630.09 | шт | Розничная | Под заказ | Нет | Да | Нет | Модульные аппараты дифференциальной защиты | Дифференциальные автоматические выключатели | NXBLE-63YH | 36 | 3 | 16.26 | 14.76 | 0.025 | 1.355 | 1.23 | 0.001 | 0.45167 | 0.41 | 0.00069444 | 0
539999 | АВДТ NXBLE-63YH 3P+N C63 100мА тип A 6кА, электронный (R) | 4514.62 | 3700.51 | шт | Розничная | Под заказ | Нет | Да | Нет | Модульные аппараты дифференциальной защиты | Дифференциальные автоматические выключатели | NXBLE-63YH | 36 | 3 | 16.26 | 14.76 | 0.025 | 1.355 | 1.23 | 0.001 | 0.45167 | 0.41 | 0.00069444 | 0
539998 | АВДТ NXBLE-63YH 3P+N C6 300мА тип A 6кА, электронный (R) | 4428.71 | 3630.09 | шт | Розничная | Под заказ | Нет | Да | Нет | Модульные аппараты дифференциальной защиты | Дифференциальные автоматические выключатели | NXBLE-63YH | 36 | 3 | 15.18 | 13.68 | 0.025 | 1.265 | 1.14 | 0.001 | 0.42167 | 0.38 | 0.00069444 | 0
539984 | АВДТ NXBLE-63YH 3P+N C10 300мА тип A 6кА, электронный (R) | 4303.73 | 3527.65 | шт | Розничная | Под заказ | Нет | Да | Нет | Модульные аппараты дифференциальной защиты | Дифференциальные автоматические выключатели | NXBLE-63YH | 36 | 3 | 14.82 | 13.32 | 0.025 | 1.235 | 1.11 | 0.001 | 0.41167 | 0.37 | 0.00069444 | 0
539986 | АВДТ NXBLE-63YH 3P+N C16 300мА тип A 6кА, электронный (R) | 4014.74 | 3290.77 | шт | Розничная | Под заказ | Нет | Да | Нет | Модульные аппараты дифференциальной защиты | Дифференциальные автоматические выключатели | NXBLE-63YH | 36 | 3 | 15.18 | 13.68 | 0.025 | 1.265 | 1.14 | 0.001 | 0.42167 | 0.38 | 0.00069444 | 0
539988 | АВДТ NXBLE-63YH 3P+N C20 300мА тип A 6кА, электронный (R) | 4217.82 | 3457.23 | шт | Розничная | Под заказ | Нет | Да | Нет | Модульные аппараты дифференциальной защиты | Дифференциальные автоматические выключатели | NXBLE-63YH | 36 | 3 | 15.54 | 14.04 | 0.025 | 1.295 | 1.17 | 0.001 | 0.43167 | 0.39 | 0.00069444 | 0
593626 | Индикатор световой ND16-16D/4 желтый AC380В (R) | 252.54 | 207 | шт | Промышленная | Под заказ | Нет | Да | Нет | Оборудование сигнализации и управления | Световые индикаторы | ND16 | 600 | 20 | 7.48 | 6 | 0.032 | 0.249 | 0.2 | 0.001 | 0.012467 | 0.01 | 5.333e-05 | 0
593589 | Индикатор световой ND16-16D/2 белый AC/DC220В (R) | 237.9 | 195 | шт | Промышленная | Под заказ | Нет | Да | Нет | Оборудование сигнализации и управления | Световые индикаторы | ND16 | 600 | 20 | 7.48 | 6 | 0.032 | 0.249 | 0.2 | 0.001 | 0.012467 | 0.01 | 5.333e-05 | 0
593594 | Индикатор световой ND16-16D/2 белый AC/DC24В (R) | 237.9 | 195 | шт | Промышленная | Под заказ | Нет | Да | Нет | Оборудование сигнализации и управления | Световые индикаторы | ND16 | 600 | 20 | 7.48 | 6 | 0.032 | 0.249 | 0.2 | 0.001 | 0.012467 | 0.01 | 5.333e-05 | 0
593597 | Индикатор световой ND16-16D/2 синий AC/DC24В (R) | 237.9 | 195 | шт | Промышленная | Под заказ | Нет | Да | Нет | Оборудование сигнализации и управления | Световые индикаторы | ND16 | 600 | 20 | 7.48 | 6 | 0.032 | 0.249 | 0.2 | 0.001 | 0.012467 | 0.01 | 5.333e-05 | 0
593595 | Индикатор световой ND16-16D/2 красный AC/DC24В (R) | 237.9 | 195 | шт | Промышленная | Под заказ | Нет | Да | Нет | Оборудование сигнализации и управления | Световые индикаторы | ND16 | 600 | 20 | 7.48 | 6 | 0.032 | 0.249 | 0.2 | 0.001 | 0.012467 | 0.01 | 5.333e-05 | 0
593593 | Индикатор световой ND16-16D/2 зеленый AC/DC220В (R) | 237.9 | 195 | шт | Промышленная | Под заказ | Нет | Да | Нет | Оборудование сигнализации и управления | Световые индикаторы | ND16 | 600 | 20 | 7.48 | 6 | 0.032 | 0.249 | 0.2 | 0.001 | 0.012467 | 0.01 | 5.333e-05 | 0
593590 | Индикатор световой ND16-16D/2 красный AC/DC220В (R) | 237.9 | 195 | шт | Промышленная | Под заказ | Нет | Да | Нет | Оборудование сигнализации и управления | Световые индикаторы | ND16 | 600 | 20 | 7.48 | 6 | 0.032 | 0.249 | 0.2 | 0.001 | 0.012467 | 0.01 | 5.333e-05 | 0
593592 | Индикатор световой ND16-16D/2 синий AC/DC220В (R) | 237.9 | 195 | шт | Промышленная | Под заказ | Нет | Да | Нет | Оборудование сигнализации и управления | Световые индикаторы | ND16 | 600 | 20 | 7.48 | 6 | 0.032 | 0.249 | 0.2 | 0.001 | 0.012467 | 0.01 | 5.333e-05 | 0
593596 | Индикатор световой ND16-16D/2 желтый AC/DC24В (R) | 237.9 | 195 | шт | Промышленная | Под заказ | Нет | Да | Нет | Оборудование сигнализации и управления | Световые индикаторы | ND16 | 600 | 20 | 7.48 | 6 | 0.032 | 0.249 | 0.2 | 0.001 | 0.012467 | 0.01 | 5.333e-05 | 0
593598 | Индикатор световой ND16-16D/2 зеленый AC/DC24В (R) | 237.9 | 195 | шт | Промышленная | Под заказ | Нет | Да | Нет | Оборудование сигнализации и управления | Световые индикаторы | ND16 | 600 | 20 | 7.48 | 6 | 0.032 | 0.249 | 0.2 | 0.001 | 0.012467 | 0.01 | 5.333e-05 | 0
593591 | Индикатор световой ND16-16D/2 желтый AC/DC220В (R) | 237.9 | 195 | шт | Промышленная | Под заказ | Нет | Да | Нет | Оборудование сигнализации и управления | Световые индикаторы | ND16 | 600 | 20 | 7.48 | 6 | 0.032 | 0.249 | 0.2 | 0.001 | 0.012467 | 0.01 | 5.333e-05 | 0

## Акции
Артикул | Наименование | Тариф с НДС, руб | Тариф без НДС, руб | Ед. | Коллекция | Складской статус | Вывод из ассортимента | Новинка | Акция | Тип оборудования | Группа оборудования | Серия | Кратность транспортной упаковки | Минимальная отгрузка | Вес брутто транспортной упаковки, кг | Вес нетто транспортной упаковки, кг | Объём транспортной упаковки, м^3 | Вес брутто минимальной отгрузки, кг | Вес нетто минимальной отгрузки, кг | Объем минимальной отгрузки, м^3 | Вес брутто за 1 ед. прод. | Вес нетто за 1 ед. прод. | Объём, за 1 ед. прод. | Остатки выводимой продукции | Артикул аналога | Наименование аналога
393995 | Защитные крышки выводов NH40/3P 200-250А | 1204.41 | 987.22 | шт | Промышленная | Склад | Нет | Нет | Да | Силовые аппараты распределения электроэнергии | Выключатели-разъединители | NH40 Аксессуары | 148 | 1 | 16.3 | 14.8 | 0 | 0.11 | 0.1 | 0 | 0.11014 | 0.1 | 0 | 0
393993 | Защитные крышки выводов NH40/3P 125-160А | 754.31 | 618.29 | шт | Промышленная | Склад | Нет | Нет | Да | Силовые аппараты распределения электроэнергии | Выключатели-разъединители | NH40 Аксессуары | 406 | 1 | 25.86 | 24.36 | 0 | 0.064 | 0.06 | 0 | 0.064 | 0.06 | 0 | 0
111737 | Релейный модуль RU для NA8/NA8G (R) | 737.98 | 604.9 | шт | Проектная (АСВ) | Под заказ | Да | Нет | Да | Силовые аппараты распределения электроэнергии | Воздушные автоматические выключатели | NA8G Аксессуары | 22 | 1 | 5.5 | 3.74 | 0 | 0.25 | 0.17 | 0 | 0.25 | 0.17 | 0 | 18
335359 | УЗДП NB4LE-AFD 2P C32 тип A 30мА | 6732.78 | 5518.67 | шт | Розничная | Склад | Нет | Да | Да | Модульные аппараты дифференциальной защиты | Дифференциальные автоматические выключатели | NB4LE-AFD | 60 | 4 | 16.25 | 15 | 0.028 | 1.083 | 1 | 0.002 | 0.27083 | 0.25 | 0.0005 | 0
401056 | Выключатель нагрузки NH2-125 1P 63А (R) | 38.54 | 31.59 | шт | Промышленная | Под заказ | Да | Нет | Да | Силовые аппараты распределения электроэнергии | Выключатели-разъединители | NH2 | 180 | 12 | 11.4 | 10.08 | 0.027 | 0.76 | 0.672 | 0.002 | 0.063333 | 0.056 | 0.00016667 | 30
651067 | Промежуточное реле с кнопкой тестирования NJDC-17(D)/3ZS 3 конт. с инд. LED 5А AC220В | 49.4 | 40.49 | шт | Промышленная | Под заказ | Да | Нет | Да | Оборудование сигнализации и управления | Миниатюрные реле | NJDC-17 | 480 | 20 | 15.53 | 14.5 | 0.03 | 0.647 | 0.604 | 0.001 | 0.032354 | 0.030208 | 6.25e-05 | 1860
294321 | Реле времени JSZ3A-B многодиапазонная задержка включения 0,1-1/10/60s/6min AC220В | 1310.21 | 1073.94 | шт | Промышленная | Склад | Нет | Нет | Да | Оборудование сигнализации и управления | Миниатюрные реле | JSZ3 | 100 | 1 | 10.6 | 8.2 | 0.034 | 0.106 | 0.082 | 0.001 | 0.106 | 0.082 | 0.001 | 0
294363 | Реле времени JSZ3C-F с мгновенным срабатыванием 0,25-2/2min/2/12h AC220В | 775.54 | 635.69 | шт | Промышленная | Под заказ | Нет | Нет | Да | Оборудование сигнализации и управления | Миниатюрные реле | JSZ3 | 100 | 1 | 18.2 | 15.8 | 0.034 | 0.182 | 0.158 | 0.001 | 0.182 | 0.158 | 0.001 | 0
294671 | Реле времени JSZ3Y дельта задержка включения 10s AC220В | 1854.81 | 1520.34 | шт | Промышленная | Под заказ | Нет | Нет | Да | Оборудование сигнализации и управления | Миниатюрные реле | JSZ3 | 100 | 1 | 18 | 15.6 | 0.034 | 0.18 | 0.156 | 0.001 | 0.18 | 0.156 | 0.001 | 0
294998 | Розетка CZS08X-E для JSZ3 | 18.3 | 15 | шт | Промышленная | Под заказ | Да | Нет | Да | Оборудование сигнализации и управления | Миниатюрные реле | JSZ3 Аксессуары | 270 | 10 | 14.36 | 12.96 | 0.029 | 0.532 | 0.48 | 0.001 | 0.0532 | 0.048 | 0.00010741 | 1
443011 | Выключатель путевой YBLX-ME/8104 c поворотным роликом | 49.17 | 40.3 | шт | Промышленная | Под заказ | Да | Нет | Да | Оборудование сигнализации и управления | Путевые выключатели | YBLX | 144 | 6 | 22.48 | 20.51 | 0.038 | 0.937 | 0.855 | 0.002 | 0.15617 | 0.1425 | 0.00033333 | 0
437069 | Выключатель путевой YBLX-P1/120/1G с одинарным роликом, регулируемый угол поворота | 51.51 | 42.22 | шт | Промышленная | Под заказ | Да | Нет | Да | Оборудование сигнализации и управления | Путевые выключатели | YBLX | 100 | 5 | 26.03 | 23.9 | 0.05 | 1.302 | 1.195 | 0.002 | 0.2604 | 0.239 | 0.0005 | 22
441025 | Выключатель путевой YBLX-K1/111 c одинарным роликом | 44.02 | 36.08 | шт | Промышленная | Под заказ | Да | Нет | Да | Оборудование сигнализации и управления | Путевые выключатели | YBLX | 100 | 5 | 22.9 | 20.77 | 0.05 | 1.145 | 1.039 | 0.002 | 0.229 | 0.2078 | 0.0005 | 81
439025 | Выключатель путевой YBLX-K3/20S/Z с толкателем | 41.94 | 34.38 | шт | Промышленная | Под заказ | Да | Нет | Да | Оборудование сигнализации и управления | Путевые выключатели | YBLX | 84 | 7 | 16.19 | 14.91 | 0.026 | 1.349 | 1.243 | 0.002 | 0.19274 | 0.17757 | 0.00030952 | 6
327159 | Однофазный трансформатор NDK-50VA 400 230/24 0 24 IEC | 169.75 | 139.14 | шт | Промышленная | Под заказ | Да | Нет | Да | Оборудование сигнализации и управления | Трансформаторы | NDK | 18 | 1 | 24.55 | 22.32 | 0.026 | 1.364 | 1.24 | 0.001 | 1.364 | 1.24 | 0.0014444 | 499
831017 | Преобразователь частоты NVF300M-1.5/TS4, 1.5кВт, 380В 3Ф , общий тип | 8528.63 | 6990.68 | шт | Приводная техника | Под заказ | Да | Нет | Да | Оборудование для защиты и управления двигателем | Преобразователи частоты | NVF | 4 | 1 | 5.36 | 4.3 | 0.028 | 1.34 | 1.075 | 0.007 | 1.34 | 1.075 | 0.007 | 0
639033 | Преобразователь частоты NVF2G-22/TS4, 22кВт, 380В 3Ф, перегрузка 150% | 49837.94 | 40850.77 | шт | Приводная техника | Под заказ | Да | Нет | Да | Оборудование для защиты и управления двигателем | Преобразователи частоты | NVF2G | 1 | 1 | 16 | 15 | 0.046 | 16 | 15 | 0.046 | 16 | 15 | 0.046 | 42
639043 | Преобразователь частоты NVF2G-30/TS4, 30кВт, 380В 3Ф, перегрузка 150% | 58856.55 | 48243.07 | шт | Приводная техника | Под заказ | Да | Нет | Да | Оборудование для защиты и управления двигателем | Преобразователи частоты | NVF2G | 1 | 1 | 28 | 26.5 | 0.085 | 28 | 26.5 | 0.085 | 28 | 26.5 | 0.085 | 6
639053 | Преобразователь частоты NVF2G-55/TS4, 55кВт, 380В 3Ф, перегрузка 150% | 100245.42 | 82168.38 | шт | Приводная техника | Под заказ | Да | Нет | Да | Оборудование для защиты и управления двигателем | Преобразователи частоты | NVF2G | 1 | 1 | 45 | 34.4 | 0.126 | 45 | 34.4 | 0.126 | 45 | 34.4 | 0.126 | 67
639057 | Преобразователь частоты NVF2G-75/TS4, 75кВт, 380В 3Ф, перегрузка 150% | 123116.84 | 100915.44 | шт | Приводная техника | Под заказ | Да | Нет | Да | Оборудование для защиты и управления двигателем | Преобразователи частоты | NVF2G | 1 | 1 | 72 | 58 | 0.164 | 72 | 58 | 0.164 | 72 | 58 | 0.164 | 52
639014 | Преобразователь частоты NVF2G-11/PS4, 11кВт, 380В 3Ф, перегрузка 120%, встр. торм. прерыватель | 23586.87 | 19333.5 | шт | Приводная техника | Под заказ | Да | Нет | Да | Оборудование для защиты и управления двигателем | Преобразователи частоты | NVF2G | 1 | 1 | 4.2 | 3.6 | 0.03 | 4.2 | 3.6 | 0.03 | 4.2 | 3.6 | 0.03 | 52
639024 | Преобразователь частоты NVF2G-18.5/PS4, 18.5кВт, 380В 3Ф, перегрузка 120%, встр. торм. прерыватель | 33943.93 | 27822.89 | шт | Приводная техника | Под заказ | Да | Нет | Да | Оборудование для защиты и управления двигателем | Преобразователи частоты | NVF2G | 1 | 1 | 11.5 | 10.5 | 0.035 | 11.5 | 10.5 | 0.035 | 11.5 | 10.5 | 0.035 | 10
639999 | Комплект удаленного монтажа панели управления NVF2G (2 метра) | 232.39 | 190.48 | шт | Приводная техника | Под заказ | Нет | Нет | Да | Оборудование для защиты и управления двигателем | Преобразователи частоты | NVF Аксессуары | 10 | 1 | 5.3 | 5 | 0.005 | 0.53 | 0.5 | 0.001 | 0.53 | 0.5 | 0.001 | 0
489027 | Устройство плавного пуска NJR2-55D,103А,55кВт | 41979.47 | 34409.4 | шт | Приводная техника | Склад | Нет | Нет | Да | Оборудование для защиты и управления двигателем | Устройство плавного пуска | NJR2 | 1 | 1 | 9.5 | 8 | 0.03 | 9.5 | 8 | 0.03 | 9.5 | 8 | 0.03 | 0
489028 | Устройство плавного пуска NJR2-75D,140А,75кВт | 62350.49 | 51106.96 | шт | Приводная техника | Склад | Нет | Нет | Да | Оборудование для защиты и управления двигателем | Устройство плавного пуска | NJR2 | 1 | 1 | 9.5 | 8 | 0.03 | 9.5 | 8 | 0.03 | 9.5 | 8 | 0.03 | 0
489030 | Устройство плавного пуска NJR2-110D,207А,110кВт | 80960.36 | 66360.95 | шт | Приводная техника | Склад | Нет | Нет | Да | Оборудование для защиты и управления двигателем | Устройство плавного пуска | NJR2 | 1 | 1 | 22.1 | 20 | 0.069 | 22.1 | 20 | 0.069 | 22.1 | 20 | 0.069 | 0
814985 | Расцепитель максимального /минимального напряжения OUVT-X1 для NXB-63 (R) | 692.31 | 567.47 | шт | Розничная | Склад | Нет | Нет | Да | Модульные аппараты распределения электроэнергии | Модульные автоматические выключатели | NB, NXB Аксессуары | 120 | 8 | 7.5 | 6.24 | 0.027 | 0.5 | 0.416 | 0.002 | 0.0625 | 0.052 | 0.00025 | 0
814987 | Расцепитель минимального напряжения UVT-X1 для NXB-63 (R) | 705.53 | 578.3 | шт | Розничная | Склад | Нет | Нет | Да | Модульные аппараты распределения электроэнергии | Модульные автоматические выключатели | NB, NXB Аксессуары | 120 | 8 | 7.5 | 6.24 | 0.027 | 0.5 | 0.416 | 0.002 | 0.0625 | 0.052 | 0.00025 | 0
925191 | Приставка фронтальных доп.контактов AX-3M/02 2НЗ для NXC-06M~12M (R) | 117.56 | 96.36 | шт | Розничная | Под заказ | Нет | Да | Да | Оборудование для защиты и управления двигателем | Контакторы | NXC Аксессуары | 360 | 6 | 12.56 | 10.8 | 0.03 | 0.209 | 0.18 | 0.001 | 0.034889 | 0.03 | 0.00016667 | 0
925190 | Приставка фронтальных доп.контактов AX-3M/11 1НО+1НЗ для NXC-06M~12M (R) | 203.85 | 167.09 | шт | Розничная | Склад | Нет | Да | Да | Оборудование для защиты и управления двигателем | Контакторы | NXC Аксессуары | 360 | 6 | 12.56 | 10.8 | 0.03 | 0.209 | 0.18 | 0.001 | 0.034889 | 0.03 | 0.00016667 | 0
925189 | Приставка фронтальных доп.контактов AX-3M/20 2НО для NXC-06M~12M (R) | 117.56 | 96.36 | шт | Розничная | Склад | Нет | Да | Да | Оборудование для защиты и управления двигателем | Контакторы | NXC Аксессуары | 360 | 6 | 12.56 | 10.8 | 0.03 | 0.209 | 0.18 | 0.001 | 0.034889 | 0.03 | 0.00016667 | 0
925185 | Приставка фронтальных доп.контактов AX-3M/31 3НО+1НЗ для NXC-06M~12M (R) | 558.71 | 457.96 | шт | Розничная | Склад | Нет | Да | Да | Оборудование для защиты и управления двигателем | Контакторы | NXC Аксессуары | 360 | 6 | 16.16 | 14.4 | 0.03 | 0.269 | 0.24 | 0.001 | 0.044889 | 0.04 | 0.00016667 | 0
938996 | Крышка AXC-1 для контакторов NXC-06-22/NXC-120-630 (R) | 5.76 | 4.72 | шт | Розничная | Склад | Нет | Да | Да | Оборудование для защиты и управления двигателем | Контакторы | NXC Аксессуары | 800 | 400 | 3.16 | 2.69 | 0.029 | 1.58 | 1.345 | 0.015 | 0.00395 | 0.0033625 | 3.75e-05 | 0
938997 | Крышка AXC-2 для контакторов NXC-25-38 (R) | 5.76 | 4.72 | шт | Розничная | Склад | Нет | Да | Да | Оборудование для защиты и управления двигателем | Контакторы | NXC Аксессуары | 800 | 400 | 4.04 | 3.57 | 0.029 | 2.02 | 1.785 | 0.015 | 0.00505 | 0.0044625 | 3.75e-05 | 0
938998 | Крышка AXC-3 для контакторов NXC-40-65 (R) | 10.09 | 8.27 | шт | Розничная | Склад | Нет | Да | Да | Оборудование для защиты и управления двигателем | Контакторы | NXC Аксессуары | 400 | 200 | 3.57 | 3.1 | 0.029 | 1.785 | 1.55 | 0.015 | 0.008925 | 0.00775 | 7.5e-05 | 0
938999 | Крышка AXC-4 для контакторов NXC-75-100 (R) | 11.5 | 9.43 | шт | Розничная | Склад | Нет | Да | Да | Оборудование для защиты и управления двигателем | Контакторы | NXC Аксессуары | 300 | 150 | 3.09 | 2.61 | 0.029 | 1.545 | 1.305 | 0.015 | 0.0103 | 0.0087 | 0.0001 | 0
816124 | Авт. выкл.NXB-125 1P 80А 10кА х-ка D (R) | 521.71 | 427.63 | шт | Промышленная | Склад | Нет | Нет | Да | Модульные аппараты распределения электроэнергии | Модульные автоматические выключатели | NXB-125 | 108 | 12 | 18.44 | 17.4 | 0.025 | 2.049 | 1.933 | 0.003 | 0.17075 | 0.16111 | 0.00025 | 0
956993 | Катушка управления для контакторов NXC-06M-12M AC 24В (50/60Гц) (R) | 61.34 | 50.28 | шт | Розничная | Под заказ | Нет | Да | Да | Оборудование для защиты и управления двигателем | Контакторы | NXC Аксессуары | 320 | 8 | 15.14 | 12.8 | 0.03 | 0.379 | 0.32 | 0.001 | 0.047375 | 0.04 | 0.000125 | 0
837128 | Тепловое реле NXR-100 80А-93А (R) | 1815.59 | 1488.19 | шт | Розничная | Склад | Нет | Да | Да | Оборудование для защиты и управления двигателем | Тепловые реле | NXR | 32 | 1 | 16.92 | 15.36 | 0.034 | 0.529 | 0.48 | 0.001 | 0.529 | 0.48 | 0.0010625 | 0
449993 | Диф. модуль NM8NL-630 3P A RCD1 | 39457.65 | 32342.34 | шт | Промышленная | Под заказ | Нет | Нет | Да | Силовые аппараты распределения электроэнергии | Автоматические выключатели в литом корпусе | NM8N Аксессуары | 6 | 1 | 6.92 | 5.16 | 0.043 | 1.153 | 0.86 | 0.007 | 1.1533 | 0.86 | 0.0071667 | 0
8820001 | Крышка для установочных коробок D65мм (упаковка кратно 20 шт.) | 0.89 | 0.73 | шт | Розничная | Под заказ | Да | Нет | Да | Электроустановочные изделия и монтажные аксессуары | Коробки установочные | КУ | 800 | 20 | 0 | 0 | 0 | 0 | 0 | 0 | 0 | 0 | 0 | 11000
439518 | Приставка фронтальных доп.контактов F4-04 для NC1, NC2, NC8 (R) | 613.21 | 502.63 | шт | Промышленная | Склад | Нет | Нет | Да | Оборудование для защиты и управления двигателем | Контакторы | NC Аксессуары | 240 | 10 | 16.52 | 14.4 | 0.035 | 0.688 | 0.6 | 0.001 | 0.068833 | 0.06 | 0.00014583 | 0
520254 | Плавкая вставка цилиндрическая RT28-32 10А 10х38 | 3.57 | 2.93 | шт | Промышленная | Под заказ | Да | Нет | Да | Силовые аппараты распределения электроэнергии | Предохранители | RT28 | 2400 | 10 | 21.42 | 19.92 | 0.015 | 0.089 | 0.083 | 0.001 | 0.008925 | 0.0083 | 0.0001 | 4690
179923 | Авт. выкл. NB1-63H 4P 13А 10кА х-ка D (R) | 1933.18 | 1584.57 | шт | Промышленная | Под заказ | Нет | Нет | Да | Модульные аппараты распределения электроэнергии | Модульные автоматические выключатели | NB1-63 (H) | 45 | 3 | 21.24 | 20 | 0.028 | 1.416 | 1.333 | 0.002 | 0.472 | 0.44444 | 0.00066667 | 0
814043 | Авт. выкл. NXB-63 1P 32А 6кА х-ка B (R) | 186.7 | 153.03 | шт | Розничная | Склад | Нет | Нет | Да | Модульные аппараты распределения электроэнергии | Модульные автоматические выключатели | NXB-63 (H) | 180 | 12 | 16.17 | 15.07 | 0.027 | 1.078 | 1.005 | 0.002 | 0.089833 | 0.08375 | 0.00016667 | 0
814120 | Авт. выкл. NXB-63 2P 25А 6кА х-ка B (R) | 361.12 | 296 | шт | Розничная | Склад | Нет | Нет | Да | Модульные аппараты распределения электроэнергии | Модульные автоматические выключатели | NXB-63 (H) | 90 | 6 | 16.04 | 14.94 | 0.027 | 1.069 | 0.996 | 0.002 | 0.17822 | 0.166 | 0.00033333 | 0
814200 | Авт. выкл. NXB-63 3P 40А 6кА х-ка B (R) | 1368.41 | 1121.65 | шт | Розничная | Склад | Нет | Нет | Да | Модульные аппараты распределения электроэнергии | Модульные автоматические выключатели | NXB-63 (H) | 60 | 4 | 16.35 | 15.25 | 0.027 | 1.09 | 1.017 | 0.002 | 0.2725 | 0.25425 | 0.0005 | 0
814270 | Авт. выкл. NXB-63 4P 3А 6кА х-ка B (R) | 1780.63 | 1459.53 | шт | Розничная | Под заказ | Нет | Нет | Да | Модульные аппараты распределения электроэнергии | Модульные автоматические выключатели | NXB-63 (H) | 45 | 3 | 16.59 | 15.49 | 0.027 | 1.106 | 1.033 | 0.002 | 0.36867 | 0.34433 | 0.00066667 | 0
814279 | Авт. выкл. NXB-63 4P 50А 6кА х-ка B (R) | 913.95 | 749.14 | шт | Розничная | Склад | Нет | Нет | Да | Модульные аппараты распределения электроэнергии | Модульные автоматические выключатели | NXB-63 (H) | 45 | 3 | 16.9 | 15.79 | 0.027 | 1.127 | 1.053 | 0.002 | 0.37567 | 0.351 | 0.00066667 | 0
814248 | Авт. выкл. NXB-63 4P 16А 6кА х-ка C (R) | 739.05 | 605.78 | шт | Розничная | Склад | Нет | Нет | Да | Модульные аппараты распределения электроэнергии | Модульные автоматические выключатели | NXB-63 (H) | 45 | 3 | 16.02 | 14.91 | 0.027 | 1.068 | 0.994 | 0.002 | 0.356 | 0.33133 | 0.00066667 | 0
814032 | Авт. выкл. NXB-63 1P 50А 6кА х-ка D (R) | 201.92 | 165.51 | шт | Розничная | Под заказ | Нет | Нет | Да | Модульные аппараты распределения электроэнергии | Модульные автоматические выключатели | NXB-63 (H) | 180 | 12 | 16.69 | 15.59 | 0.027 | 1.113 | 1.039 | 0.002 | 0.09275 | 0.086611 | 0.00016667 | 0
814033 | Авт. выкл. NXB-63 1P 63А 6кА х-ка D (R) | 201.92 | 165.51 | шт | Розничная | Под заказ | Нет | Нет | Да | Модульные аппараты распределения электроэнергии | Модульные автоматические выключатели | NXB-63 (H) | 180 | 12 | 16.87 | 15.77 | 0.027 | 1.125 | 1.051 | 0.002 | 0.09375 | 0.087611 | 0.00016667 | 0
398109 | Выключатель нагрузки NH4-125 1P 80А (DB) (R) | 212.83 | 174.45 | шт | Промышленная | Склад | Нет | Нет | Да | Модульные аппараты распределения электроэнергии | Модульные выключатели нагрузки | NH4 | 180 | 12 | 16.76 | 15.48 | 0.028 | 1.117 | 1.032 | 0.002 | 0.093111 | 0.086 | 0.00016667 | 0
8820003 | Коробка распаячная для скрытого монтажа в кирпичных стенах D80х40мм (с перфорированным основанием) | 3.7 | 3.03 | шт | Розничная | Под заказ | Да | Нет | Да | Электроустановочные изделия и монтажные аксессуары | Коробки распаячные | КР | 175 | 175 | 6.65 | 6.25 | 0.07 | 6.65 | 6.25 | 0.07 | 0.038 | 0.035714 | 0.0004 | 423
8820007 | Коробка распаячная для скрытого монтажа в полых стенах D80мм х 40мм (с пластиковыми зажимами) | 4.25 | 3.48 | шт | Розничная | Под заказ | Да | Нет | Да | Электроустановочные изделия и монтажные аксессуары | Коробки распаячные | КР | 175 | 175 | 7.2 | 6.8 | 0.07 | 7.2 | 6.8 | 0.07 | 0.041143 | 0.038857 | 0.0004 | 175
8810012 | Канал соединительный, для коробок установочных (подрозетников) | 0.67 | 0.55 | шт | Розничная | Под заказ | Да | Нет | Да | Электроустановочные изделия и монтажные аксессуары | Коробки установочные | КУ | 250 | 25 | 1.2 | 0.8 | 0.02 | 0.12 | 0.08 | 0.002 | 0.0048 | 0.0032 | 8e-05 | 5425
263325 | Авт. выкл. NM8N-1600Q EM 3P 1600А 70кА с электр. расцепителем, LCD, МП 230AC (R) | 180117.64 | 147637.41 | шт | Проектная (Smart) | Склад | Нет | Нет | Да | Силовые аппараты распределения электроэнергии | Автоматические выключатели в литом корпусе | NM8N | 1 | 1 | 17.5 | 16 | 0.042 | 17.5 | 16 | 0.042 | 17.5 | 16 | 0.042 | 0
263293 | Авт. выкл. NM8N-1600S EM 3P 1600А 50кА с электр. расцепителем, LCD, МП 230AC (R) | 272882.19 | 223673.93 | шт | Проектная (Smart) | Под заказ | Нет | Нет | Да | Силовые аппараты распределения электроэнергии | Автоматические выключатели в литом корпусе | NM8N | 1 | 1 | 17.9 | 16 | 0.052 | 17.9 | 16 | 0.052 | 17.9 | 16 | 0.052 | 0
263109 | Авт. выкл. NM8N-1600S EN 3P 1600А 50кА с электр. расцепителем (R) | 147388.02 | 120809.85 | шт | Промышленная | Склад | Нет | Нет | Да | Силовые аппараты распределения электроэнергии | Автоматические выключатели в литом корпусе | NM8N | 1 | 1 | 14.96 | 13.46 | 0.042 | 14.96 | 13.46 | 0.042 | 14.96 | 13.46 | 0.042 | 0
335733 | Авт. выкл. NM8N-1600S EN 3P 1600А 50кА с электр. расцепителем, с внешними выводами (R) | 92478.76 | 75802.26 | шт | Промышленная | Склад | Нет | Нет | Да | Силовые аппараты распределения электроэнергии | Автоматические выключатели в литом корпусе | NM8N | 1 | 1 | 19.29 | 13.46 | 0.04 | 19.29 | 13.46 | 0.04 | 19.29 | 13.46 | 0.04 | 0
263070 | Авт. выкл. NM8N-1600S TM 3P 800А 50кА с рег. термомаг. расцепителем (R) | 56999.36 | 46720.79 | шт | Промышленная | Склад | Нет | Нет | Да | Силовые аппараты распределения электроэнергии | Автоматические выключатели в литом корпусе | NM8N | 1 | 1 | 18.9 | 12.97 | 0.04 | 18.9 | 12.97 | 0.04 | 18.9 | 12.97 | 0.04 | 0
271403 | Авт. выкл. NM8N-250H EM 3P 100А 100кА с электр. расцепителем, LCD (R) | 76204.75 | 62462.91 | шт | Проектная (Smart) | Склад | Нет | Нет | Да | Силовые аппараты распределения электроэнергии | Автоматические выключатели в литом корпусе | NM8N | 8 | 1 | 18.91 | 17.2 | 0.029 | 2.364 | 2.15 | 0.004 | 2.364 | 2.15 | 0.004 | 0
271402 | Авт. выкл. NM8N-250H EM 3P 63А 100кА с электр. расцепителем, LCD (R) | 81862.41 | 67100.34 | шт | Проектная (Smart) | Склад | Нет | Нет | Да | Силовые аппараты распределения электроэнергии | Автоматические выключатели в литом корпусе | NM8N | 8 | 1 | 18.91 | 17.2 | 0.029 | 2.364 | 2.15 | 0.004 | 2.364 | 2.15 | 0.004 | 0
271351 | Авт. выкл. NM8N-250H EN 3P 32А 100кА с электр. расцепителем (R) | 44952.43 | 36846.25 | шт | Промышленная | Под заказ | Нет | Нет | Да | Силовые аппараты распределения электроэнергии | Автоматические выключатели в литом корпусе | NM8N | 8 | 1 | 18.75 | 17.04 | 0.029 | 2.344 | 2.13 | 0.004 | 2.344 | 2.13 | 0.004 | 0
271223 | Авт. выкл. NM8N-250H TM 3P 225А 100кА с рег. термомаг. расцепителем (R) | 30885.59 | 25316.06 | шт | Промышленная | Склад | Нет | Нет | Да | Силовые аппараты распределения электроэнергии | Автоматические выключатели в литом корпусе | NM8N | 8 | 1 | 17.71 | 16 | 0.029 | 2.214 | 2 | 0.004 | 2.214 | 2 | 0.004 | 0
271413 | Авт. выкл. NM8N-250R EM 3P 100А 150кА с электр. расцепителем, LCD (R) | 63002.75 | 51641.6 | шт | Проектная (Smart) | Склад | Нет | Нет | Да | Силовые аппараты распределения электроэнергии | Автоматические выключатели в литом корпусе | NM8N | 8 | 1 | 18.91 | 17.2 | 0.029 | 2.364 | 2.15 | 0.004 | 2.364 | 2.15 | 0.004 | 0
271412 | Авт. выкл. NM8N-250R EM 3P 63А 150кА с электр. расцепителем, LCD (R) | 63002.75 | 51641.6 | шт | Проектная (Smart) | Склад | Нет | Нет | Да | Силовые аппараты распределения электроэнергии | Автоматические выключатели в литом корпусе | NM8N | 8 | 1 | 18.91 | 17.2 | 0.029 | 2.364 | 2.15 | 0.004 | 2.364 | 2.15 | 0.004 | 0
269461 | Авт. выкл. NM8N-400H EM 3P 400А 100кА с электр. расцепителем, LCD (R) | 169180.15 | 138672.25 | шт | Проектная (Smart) | Склад | Нет | Нет | Да | Силовые аппараты распределения электроэнергии | Автоматические выключатели в литом корпусе | NM8N | 2 | 1 | 12.35 | 11.36 | 0.021 | 6.175 | 5.68 | 0.011 | 6.175 | 5.68 | 0.011 | 0
269410 | Авт. выкл. NM8N-400H EN 3P 250А 100кА с электр. расцепителем (R) | 20096.33 | 16472.4 | шт | Промышленная | Склад | Нет | Нет | Да | Силовые аппараты распределения электроэнергии | Автоматические выключатели в литом корпусе | NM8N | 2 | 1 | 12.51 | 11.2 | 0.021 | 6.255 | 5.6 | 0.011 | 6.255 | 5.6 | 0.011 | 0
268971 | Авт. выкл. NM8N-400H TM 3P 250А 100кА с рег. термомаг. расцепителем (R) | 68620.93 | 56246.66 | шт | Промышленная | Под заказ | Нет | Нет | Да | Силовые аппараты распределения электроэнергии | Автоматические выключатели в литом корпусе | NM8N | 2 | 1 | 11.47 | 10.48 | 0.021 | 5.735 | 5.24 | 0.011 | 5.735 | 5.24 | 0.011 | 0
268974 | Авт. выкл. NM8N-400H TM 3P 400А 100кА с рег. термомаг. расцепителем (R) | 58670.85 | 48090.86 | шт | Промышленная | Склад | Нет | Нет | Да | Силовые аппараты распределения электроэнергии | Автоматические выключатели в литом корпусе | NM8N | 2 | 1 | 11.47 | 10.48 | 0.021 | 5.735 | 5.24 | 0.011 | 5.735 | 5.24 | 0.011 | 0
269456 | Авт. выкл. NM8N-400Q EM 3P 250А 70кА с электр. расцепителем, LCD (R) | 155120.34 | 127147.82 | шт | Проектная (Smart) | Склад | Нет | Нет | Да | Силовые аппараты распределения электроэнергии | Автоматические выключатели в литом корпусе | NM8N | 2 | 1 | 12.35 | 11.36 | 0.021 | 6.175 | 5.68 | 0.011 | 6.175 | 5.68 | 0.011 | 0
268959 | Авт. выкл. NM8N-400Q TM 3P 250А 70кА с рег. термомаг. расцепителем (R) | 29062.93 | 23822.07 | шт | Промышленная | Склад | Нет | Нет | Да | Силовые аппараты распределения электроэнергии | Автоматические выключатели в литом корпусе | NM8N | 2 | 1 | 11.47 | 10.48 | 0.021 | 5.735 | 5.24 | 0.011 | 5.735 | 5.24 | 0.011 | 0
272940 | Авт. выкл. NM8N-800Q TM 3P 700А 70кА с рег. термомаг. расцепителем (R) | 46166.89 | 37841.71 | шт | Промышленная | Склад | Нет | Нет | Да | Силовые аппараты распределения электроэнергии | Автоматические выключатели в литом корпусе | NM8N | 1 | 1 | 11.58 | 10.12 | 0.025 | 11.58 | 10.12 | 0.025 | 11.58 | 10.12 | 0.025 | 0
273045 | Авт. выкл. NM8N-800R EN 3P 630А 150кА с электр. расцепителем (R) | 81028.94 | 66417.16 | шт | Промышленная | Склад | Нет | Нет | Да | Силовые аппараты распределения электроэнергии | Автоматические выключатели в литом корпусе | NM8N | 1 | 1 | 11.74 | 10.26 | 0.025 | 11.74 | 10.26 | 0.025 | 11.74 | 10.26 | 0.025 | 0
273046 | Авт. выкл. NM8N-800R EN 3P 800А 150кА с электр. расцепителем (R) | 172186.49 | 141136.47 | шт | Промышленная | Склад | Нет | Нет | Да | Силовые аппараты распределения электроэнергии | Автоматические выключатели в литом корпусе | NM8N | 1 | 1 | 11.74 | 10.26 | 0.025 | 11.74 | 10.26 | 0.025 | 11.74 | 10.26 | 0.025 | 0
271282 | Авт. выкл. NM8NDC-250Q TM 3P 200А 70кА с рег. термомаг. расцепителем (R) | 55314.15 | 45339.47 | шт | Промышленная | Склад | Нет | Нет | Да | Силовые аппараты распределения электроэнергии | Автоматические выключатели в литом корпусе | NM8N | 8 | 1 | 17.71 | 16 | 0.029 | 2.214 | 2 | 0.004 | 2.214 | 2 | 0.004 | 0
269765 | Защитное устройство для выключателей втычного типа PISD23-M8, NM8N-400/630 TM 3P (R) | 862.83 | 707.24 | шт | Промышленная | Склад | Нет | Нет | Да | Силовые аппараты распределения электроэнергии | Автоматические выключатели в литом корпусе | NM8N Аксессуары | 80 | 1 | 24.94 | 24 | 0.021 | 0.312 | 0.3 | 0.001 | 0.312 | 0.3 | 0.001 | 0
269600 | Независимый расцепитель SHT21-M8 AC380-415В для NM8N-125 (R) | 2611.85 | 2140.86 | шт | Промышленная | Под заказ | Нет | Нет | Да | Силовые аппараты распределения электроэнергии | Автоматические выключатели в литом корпусе | NM8N Аксессуары | 200 | 1 | 10.19 | 9.2 | 0.029 | 0.051 | 0.046 | 0.001 | 0.051 | 0.046 | 0.001 | 0
269601 | Независимый расцепитель SHT21-M8 DC24В для NM8N-125 (R) | 5146.53 | 4218.47 | шт | Промышленная | Склад | Нет | Нет | Да | Силовые аппараты распределения электроэнергии | Автоматические выключатели в литом корпусе | NM8N Аксессуары | 200 | 1 | 10.19 | 9.2 | 0.029 | 0.051 | 0.046 | 0.001 | 0.051 | 0.046 | 0.001 | 0
269610 | Независимый расцепитель SHT24-M8 AC220-240В для NM8N-800 (R) | 2431.28 | 1992.85 | шт | Промышленная | Склад | Нет | Нет | Да | Силовые аппараты распределения электроэнергии | Автоматические выключатели в литом корпусе | NM8N Аксессуары | 200 | 1 | 17.8 | 16.8 | 0.029 | 0.089 | 0.084 | 0.001 | 0.089 | 0.084 | 0.001 | 0
263380 | Независимый расцепитель SHT25-M8 AC220-240В для NM8N-1600 (R) | 6066.85 | 4972.83 | шт | Промышленная | Склад | Нет | Нет | Да | Силовые аппараты распределения электроэнергии | Автоматические выключатели в литом корпусе | NM8N Аксессуары | 70 | 1 | 10.6 | 9.8 | 0.029 | 0.151 | 0.14 | 0.001 | 0.15143 | 0.14 | 0.001 | 0
844311 | Авт. выкл. NXM-1600H/3P 1000А 70кА с регулир. расцепителем (R) | 111923.68 | 91740.72 | шт | Промышленная | Склад | Нет | Нет | Да | Силовые аппараты распределения электроэнергии | Автоматические выключатели в литом корпусе | NXM(S) | 1 | 1 | 20.2 | 19.2 | 0.032 | 20.2 | 19.2 | 0.032 | 20.2 | 19.2 | 0.032 | 0
946945 | Вспомогательный и сигнальный контакт AX/AL-M2 L для NXM-160 (левый) (R) | 1122.63 | 920.19 | шт | Промышленная | Склад | Нет | Нет | Да | Силовые аппараты распределения электроэнергии | Автоматические выключатели в литом корпусе | NXM(S) Аксессуары | 100 | 1 | 5.5 | 4.5 | 0.04 | 0.055 | 0.045 | 0.001 | 0.055 | 0.045 | 0.001 | 0
946936 | Вспомогательный и сигнальный контакт AX/AL-M5 L для NXM-800 (левый) (R) | 1682.54 | 1379.13 | шт | Промышленная | Склад | Нет | Нет | Да | Силовые аппараты распределения электроэнергии | Автоматические выключатели в литом корпусе | NXM(S) Аксессуары | 80 | 1 | 7.5 | 6.5 | 0.04 | 0.094 | 0.081 | 0.001 | 0.094 | 0.08125 | 0.001 | 0
946933 | Вспомогательный и сигнальный контакт AX/AL-M5 R для NXM-800 (правый) (R) | 961.45 | 788.07 | шт | Промышленная | Склад | Нет | Нет | Да | Силовые аппараты распределения электроэнергии | Автоматические выключатели в литом корпусе | NXM(S) Аксессуары | 80 | 1 | 7.5 | 6.5 | 0.04 | 0.094 | 0.081 | 0.001 | 0.094 | 0.08125 | 0.001 | 0
946935 | Вспомогательный контакт AX-M5 R для NXM-800 (правый) (R) | 777.03 | 636.91 | шт | Промышленная | Склад | Нет | Нет | Да | Силовые аппараты распределения электроэнергии | Автоматические выключатели в литом корпусе | NXM(S) Аксессуары | 80 | 1 | 7.5 | 6.5 | 0.04 | 0.094 | 0.081 | 0.001 | 0.094 | 0.08125 | 0.001 | 0
946915 | Моторный привод MD-M6 A2 для NXM(S)-1000 AC400В (R) | 21248.74 | 17417 | шт | Промышленная | Под заказ | Нет | Нет | Да | Силовые аппараты распределения электроэнергии | Автоматические выключатели в литом корпусе | NXM(S) Аксессуары | 2 | 1 | 9.3 | 8.8 | 0.04 | 4.65 | 4.4 | 0.02 | 4.65 | 4.4 | 0.02 | 0
946981 | Независимый расцепитель SHT-M5 A1 R для NXM-800 AC230В (правый) (R) | 4591.07 | 3763.17 | шт | Промышленная | Склад | Нет | Нет | Да | Силовые аппараты распределения электроэнергии | Автоматические выключатели в литом корпусе | NXM(S) Аксессуары | 60 | 1 | 6.5 | 5.5 | 0.04 | 0.108 | 0.092 | 0.001 | 0.10833 | 0.092 | 0.001 | 0
946988 | Независимый расцепитель SHT-M6 A1 R для NXM-1000 AC230В (правый) (R) | 6369.97 | 5221.29 | шт | Промышленная | Склад | Нет | Нет | Да | Силовые аппараты распределения электроэнергии | Автоматические выключатели в литом корпусе | NXM(S) Аксессуары | 60 | 1 | 7.5 | 6.5 | 0.04 | 0.125 | 0.108 | 0.001 | 0.125 | 0.10833 | 0.001 | 0
203834 | Расцепитель минимального напряжения UVT-M1 A1 L для NXM-125(63)/NXMLE-125 AC230В (R) | 2337.34 | 1915.85 | шт | Промышленная | Склад | Нет | Нет | Да | Силовые аппараты распределения электроэнергии | Автоматические выключатели в литом корпусе | NXM(S) Аксессуары | 60 | 1 | 5.8 | 4.8 | 0.04 | 0.097 | 0.08 | 0.001 | 0.097 | 0.08 | 0.001 | 0
152863 | Расцепитель минимального напряжения UVT-M2 A1 L для NXM-160 AC230В (левый) (R) | 2337.34 | 1915.85 | шт | Промышленная | Склад | Нет | Нет | Да | Силовые аппараты распределения электроэнергии | Автоматические выключатели в литом корпусе | NXM(S) Аксессуары | 40 | 1 | 5.5 | 4.5 | 0.04 | 0.138 | 0.113 | 0.001 | 0.138 | 0.113 | 0.001 | 0
946978 | Расцепитель минимального напряжения UVT-M5 A1 L для NXM-800 AC230В (левый) (R) | 4558.66 | 3736.61 | шт | Промышленная | Склад | Нет | Нет | Да | Силовые аппараты распределения электроэнергии | Автоматические выключатели в литом корпусе | NXM(S) Аксессуары | 15 | 1 | 4 | 3 | 0.04 | 0.267 | 0.2 | 0.003 | 0.267 | 0.2 | 0.003 | 0
946985 | Расцепитель минимального напряжения UVT-M6 A1 L для NXM-1000 AC230В (левый) (R) | 5698.33 | 4670.76 | шт | Промышленная | Склад | Нет | Нет | Да | Силовые аппараты распределения электроэнергии | Автоматические выключатели в литом корпусе | NXM(S) Аксессуары | 15 | 1 | 4 | 3 | 0.04 | 0.267 | 0.2 | 0.003 | 0.267 | 0.2 | 0.003 | 0
946887 | Ручной поворотный привод ERH-M5 для NXM(S)-800 (R) | 2590.95 | 2123.73 | шт | Промышленная | Склад | Нет | Нет | Да | Силовые аппараты распределения электроэнергии | Автоматические выключатели в литом корпусе | NXM(S) Аксессуары | 4 | 1 | 8.5 | 7.5 | 0.04 | 2.125 | 1.875 | 0.01 | 2.125 | 1.875 | 0.01 | 0
946894 | Ручной поворотный привод ERH-M6 для NXM(S)-1000 (R) | 3539.15 | 2900.94 | шт | Промышленная | Склад | Нет | Нет | Да | Силовые аппараты распределения электроэнергии | Автоматические выключатели в литом корпусе | NXM(S) Аксессуары | 4 | 1 | 9 | 8.2 | 0.04 | 2.25 | 2.05 | 0.01 | 2.25 | 2.05 | 0.01 | 0
946892 | Ручной поворотный привод ERH-M7 для NXM(S)-1600 (R) | 4318.29 | 3539.58 | шт | Промышленная | Склад | Нет | Нет | Да | Силовые аппараты распределения электроэнергии | Автоматические выключатели в литом корпусе | NXM(S) Аксессуары | 1 | 1 | 3 | 2.5 | 0.04 | 3 | 2.5 | 0.04 | 3 | 2.5 | 0.04 | 0
946950 | Сигнальный контакт AL-M2 R для NXM-160 3P/4P (правый) (R) | 825.6 | 676.72 | шт | Промышленная | Склад | Нет | Нет | Да | Силовые аппараты распределения электроэнергии | Автоматические выключатели в литом корпусе | NXM(S) Аксессуары | 100 | 1 | 5.5 | 4.5 | 0.04 | 0.055 | 0.045 | 0.001 | 0.055 | 0.045 | 0.001 | 0
946931 | Сигнальный контакт AL-M6 L для NXM-1000 (левый) (R) | 886.06 | 726.28 | шт | Промышленная | Склад | Нет | Нет | Да | Силовые аппараты распределения электроэнергии | Автоматические выключатели в литом корпусе | NXM(S) Аксессуары | 80 | 1 | 7.5 | 6.5 | 0.04 | 0.094 | 0.081 | 0.001 | 0.094 | 0.08125 | 0.001 | 0
946937 | Сигнальный контакт AL-M5 L для NXM-800 (левый) (R) | 791.04 | 648.39 | шт | Промышленная | Склад | Нет | Нет | Да | Силовые аппараты распределения электроэнергии | Автоматические выключатели в литом корпусе | NXM(S) Аксессуары | 80 | 1 | 7.5 | 6.5 | 0.04 | 0.094 | 0.081 | 0.001 | 0.094 | 0.08125 | 0.001 | 0
946934 | Сигнальный контакт AL-M5 R для NXM-800 (правый) (R) | 791.04 | 648.39 | шт | Промышленная | Склад | Нет | Нет | Да | Силовые аппараты распределения электроэнергии | Автоматические выключатели в литом корпусе | NXM(S) Аксессуары | 80 | 1 | 7.5 | 6.5 | 0.04 | 0.094 | 0.081 | 0.001 | 0.094 | 0.08125 | 0.001 | 0
179634 | Авт. выкл. NB1-63 1P 3А 6кА х-ка D (DB) (R) | 719.9 | 590.08 | шт | Промышленная | Склад | Нет | Нет | Да | Модульные аппараты распределения электроэнергии | Модульные автоматические выключатели | NB1-63 (H) | 180 | 12 | 20.74 | 19.5 | 0.028 | 1.383 | 1.3 | 0.002 | 0.11525 | 0.10833 | 0.00016667 | 0
179633 | Авт. выкл. NB1-63 1P 25А 6кА х-ка D (DB) (R) | 548.3 | 449.43 | шт | Промышленная | Склад | Нет | Нет | Да | Модульные аппараты распределения электроэнергии | Модульные автоматические выключатели | NB1-63 (H) | 180 | 12 | 21.24 | 20 | 0.028 | 1.416 | 1.333 | 0.002 | 0.118 | 0.11111 | 0.00016667 | 0
179635 | Авт. выкл. NB1-63 1P 32А 6кА х-ка D (DB) (R) | 553.33 | 453.55 | шт | Промышленная | Склад | Нет | Нет | Да | Модульные аппараты распределения электроэнергии | Модульные автоматические выключатели | NB1-63 (H) | 180 | 12 | 21.74 | 20.5 | 0.028 | 1.449 | 1.367 | 0.002 | 0.12078 | 0.11392 | 0.00016667 | 0
179637 | Авт. выкл. NB1-63 1P 40А 6кА х-ка D (DB) (R) | 340.06 | 278.74 | шт | Промышленная | Склад | Нет | Нет | Да | Модульные аппараты распределения электроэнергии | Модульные автоматические выключатели | NB1-63 (H) | 180 | 12 | 21.74 | 20.5 | 0.028 | 1.449 | 1.367 | 0.002 | 0.12078 | 0.11392 | 0.00016667 | 0
179806 | Авт. выкл. NB1-63H 1P 50А 10кА х-ка D (R) | 562.38 | 460.97 | шт | Промышленная | Склад | Нет | Нет | Да | Модульные аппараты распределения электроэнергии | Модульные автоматические выключатели | NB1-63 (H) | 180 | 12 | 22.74 | 21.5 | 0.028 | 1.516 | 1.433 | 0.002 | 0.12633 | 0.11944 | 0.00016667 | 0
179808 | Авт. выкл. NB1-63H 1P 63А 10кА х-ка D (R) | 1005.84 | 824.46 | шт | Промышленная | Под заказ | Нет | Нет | Да | Модульные аппараты распределения электроэнергии | Модульные автоматические выключатели | NB1-63 (H) | 180 | 12 | 22.74 | 21.5 | 0.028 | 1.516 | 1.433 | 0.002 | 0.12633 | 0.11944 | 0.00016667 | 0
182724 | Авт. выкл. NB1-63DC 2P 40А 6кА х-ка C 500В DC (R) | 2300.54 | 1885.69 | шт | Промышленная | Склад | Нет | Нет | Да | Модульные аппараты распределения электроэнергии | Модульные автоматические выключатели | NB1-63 DC | 90 | 6 | 22.24 | 20.7 | 0.028 | 1.483 | 1.38 | 0.002 | 0.24717 | 0.23 | 0.00033333 | 0
184974 | Расцепитель минимального напряжения V9 для NB1, AC230В( электронный) (R) | 1138.98 | 933.59 | шт | Промышленная | Склад | Нет | Нет | Да | Модульные аппараты распределения электроэнергии | Модульные автоматические выключатели | NB, NXB Аксессуары | 135 | 9 | 9.5 | 8.1 | 0.028 | 0.632 | 0.54 | 0.002 | 0.07037 | 0.06 | 0.00022222 | 0
199632 | Диф. автомат DZ47LE-32 2P 25А 30мА тип AC х-ка C | 786.97 | 645.06 | шт | Розничная | Под заказ | Да | Нет | Да | Модульные аппараты дифференциальной защиты | Дифференциальные автоматические выключатели | DZ47LE | 60 | 5 | 18.38 | 16.74 | 0.036 | 1.532 | 1.395 | 0.003 | 0.3064 | 0.279 | 0.0006 | 70
206063 | АВДТ NBH8LE-40 1P+N C20 30мА тип AС 4,5кА, электронный (R) | 1431.12 | 1173.05 | шт | Розничная | Под заказ | Да | Нет | Да | Модульные аппараты дифференциальной защиты | Дифференциальные автоматические выключатели | NBH8LE-40 | 90 | 6 | 16.65 | 15.75 | 0.028 | 1.11 | 1.05 | 0.002 | 0.185 | 0.175 | 0.00033333 | 844
206064 | АВДТ NBH8LE-40 1P+N C25 30мА тип AС 4,5кА, электронный (R) | 1439.61 | 1180.01 | шт | Розничная | Под заказ | Да | Нет | Да | Модульные аппараты дифференциальной защиты | Дифференциальные автоматические выключатели | NBH8LE-40 | 90 | 6 | 16.65 | 15.75 | 0.028 | 1.11 | 1.05 | 0.002 | 0.185 | 0.175 | 0.00033333 | 3901
206065 | АВДТ NBH8LE-40 1P+N C32 30мА тип AС 4,5кА, электронный (R) | 1448.09 | 1186.96 | шт | Розничная | Под заказ | Да | Нет | Да | Модульные аппараты дифференциальной защиты | Дифференциальные автоматические выключатели | NBH8LE-40 | 90 | 6 | 16.65 | 15.75 | 0.028 | 1.11 | 1.05 | 0.002 | 0.185 | 0.175 | 0.00033333 | 440
206066 | АВДТ NBH8LE-40 1P+N C40 30мА тип AС 4,5кА, электронный (R) | 145.66 | 119.39 | шт | Розничная | Под заказ | Да | Нет | Да | Модульные аппараты дифференциальной защиты | Дифференциальные автоматические выключатели | NBH8LE-40 | 90 | 6 | 16.65 | 15.75 | 0.028 | 1.11 | 1.05 | 0.002 | 0.185 | 0.175 | 0.00033333 | 0
324145 | Выключатель-разъединитель NF2-100/3DOBR, на DIN-рейку, черная выносная рукоятка (R) | 3458.36 | 2834.72 | шт | Промышленная | Склад | Нет | Нет | Да | Силовые аппараты распределения электроэнергии | Выключатели-разъединители | NF2 | 20 | 1 | 11.31 | 10.32 | 0.022 | 0.566 | 0.516 | 0.001 | 0.566 | 0.516 | 0.0011 | 0
324151 | Выключатель-разъединитель NF2-125/3DOBR, на DIN-рейку, черная выносная рукоятка (R) | 3814.93 | 3126.99 | шт | Промышленная | Склад | Нет | Нет | Да | Силовые аппараты распределения электроэнергии | Выключатели-разъединители | NF2 | 20 | 1 | 11.31 | 10.32 | 0.022 | 0.566 | 0.516 | 0.001 | 0.566 | 0.516 | 0.0011 | 0
324121 | Выключатель-разъединитель NF2-32/3DOBR, на DIN-рейку, черная выносная рукоятка (R) | 1246.14 | 1021.43 | шт | Промышленная | Склад | Нет | Нет | Да | Силовые аппараты распределения электроэнергии | Выключатели-разъединители | NF2 | 44 | 1 | 10.23 | 9.15 | 0.009 | 0.233 | 0.208 | 0.001 | 0.233 | 0.208 | 0.001 | 0
324133 | Выключатель-разъединитель NF2-63/3DOBR, на DIN-рейку, черная выносная рукоятка (R) | 1980.83 | 1623.63 | шт | Промышленная | Склад | Нет | Нет | Да | Силовые аппараты распределения электроэнергии | Выключатели-разъединители | NF2 | 28 | 1 | 10.49 | 9.55 | 0.009 | 0.375 | 0.341 | 0.001 | 0.375 | 0.34107 | 0.001 | 0
324139 | Выключатель-разъединитель NF2-80/3DOBR, на DIN-рейку, черная выносная рукоятка (R) | 1980.83 | 1623.63 | шт | Промышленная | Склад | Нет | Нет | Да | Силовые аппараты распределения электроэнергии | Выключатели-разъединители | NF2 | 28 | 1 | 10.49 | 9.55 | 0.009 | 0.375 | 0.341 | 0.001 | 0.375 | 0.34107 | 0.001 | 0
398036 | Выключатель нагрузки NH4-125 1P 100А (DB) (R) | 212.83 | 174.45 | шт | Промышленная | Склад | Нет | Нет | Да | Модульные аппараты распределения электроэнергии | Модульные выключатели нагрузки | NH4 | 180 | 12 | 16.8 | 15.48 | 0.028 | 1.12 | 1.032 | 0.002 | 0.093333 | 0.086 | 0.00016667 | 0
398032 | Выключатель нагрузки NH4-125 1P 125А (DB) (R) | 221.34 | 181.43 | шт | Промышленная | Склад | Нет | Нет | Да | Модульные аппараты распределения электроэнергии | Модульные выключатели нагрузки | NH4 | 180 | 12 | 16.8 | 15.48 | 0.028 | 1.12 | 1.032 | 0.002 | 0.093333 | 0.086 | 0.00016667 | 0
398045 | Выключатель нагрузки NH4-125 4P 100А (DB) (R) | 2111.34 | 1730.61 | шт | Промышленная | Склад | Нет | Нет | Да | Модульные аппараты распределения электроэнергии | Модульные выключатели нагрузки | NH4 | 45 | 3 | 16.62 | 15.3 | 0.028 | 1.108 | 1.02 | 0.002 | 0.36933 | 0.34 | 0.00066667 | 0
592375 | Индикатор световой ND16-22DS/4 красный АС400В | 99.1 | 81.23 | шт | Промышленная | Под заказ | Да | Нет | Да | Модульные аппараты сигнализации и управления | Световые индикаторы | ND16 | 10 | 10 | 0.271 | 0.218 | 0.001 | 0.271 | 0.218 | 0.001 | 0.0271 | 0.0218 | 0.0001 | 5
327157 | Однофазный трансформатор NDK-50VA 400 230/230 110 IEC | 118.35 | 97.01 | шт | Промышленная | Под заказ | Да | Нет | Да | Оборудование сигнализации и управления | Трансформаторы | NDK | 18 | 1 | 24.55 | 22.32 | 0.026 | 1.364 | 1.24 | 0.001 | 1.364 | 1.24 | 0.0014444 | 6
268098 | Тепловое реле NR2-25 0.1-0.16А | 101.53 | 83.22 | шт | Промышленная | Под заказ | Да | Нет | Да | Оборудование для защиты и управления двигателем | Тепловые реле | NR2 | 1 | 1 | 0.135 | 0.108 | 0.001 | 0.135 | 0.108 | 0.001 | 0.135 | 0.108 | 0.001 | 1
393413 | Реверсивный выключатель-разъединитель NH40-3150/4CSW, 4P, 3150А, 3 положения, выносная рукоятка | 363618.38 | 298047.85 | шт | Промышленная | Под заказ | Нет | Нет | Да | Силовые аппараты распределения электроэнергии | Выключатели-разъединители | NH40-CS | 1 | 1 | 119.3 | 106.1 | 0.178 | 119.3 | 106.1 | 0.178 | 119.3 | 106.1 | 0.178 | 0
837094 | Тепловое реле NXR-12 0.25-0.4А (R) | 1050.41 | 860.99 | шт | Розничная | Склад | Нет | Да | Да | Оборудование для защиты и управления двигателем | Тепловые реле | NXR | 75 | 1 | 12.15 | 9.75 | 0.027 | 0.162 | 0.13 | 0.001 | 0.162 | 0.13 | 0.001 | 0
837103 | Тепловое реле NXR-12 7-10А (R) | 494.31 | 405.17 | шт | Розничная | Склад | Нет | Да | Да | Оборудование для защиты и управления двигателем | Тепловые реле | NXR | 75 | 1 | 12.15 | 9.75 | 0.027 | 0.162 | 0.13 | 0.001 | 0.162 | 0.13 | 0.001 | 0
837104 | Тепловое реле NXR-12 9-12А (R) | 1050.41 | 860.99 | шт | Розничная | Склад | Нет | Да | Да | Оборудование для защиты и управления двигателем | Тепловые реле | NXR | 75 | 1 | 12.15 | 9.75 | 0.027 | 0.162 | 0.13 | 0.001 | 0.162 | 0.13 | 0.001 | 0
837121 | Тепловое реле NXR-38 30А-38А (R) | 730.8 | 599.02 | шт | Розничная | Склад | Нет | Да | Да | Оборудование для защиты и управления двигателем | Тепловые реле | NXR | 40 | 1 | 10.61 | 9.2 | 0.028 | 0.265 | 0.23 | 0.001 | 0.26525 | 0.23 | 0.001 | 0
520478 | Плавкая вставка цилиндрическая RT28-32 10А 10х38 (R) | 23.57 | 19.32 | шт | Промышленная | Склад | Нет | Нет | Да | Силовые аппараты распределения электроэнергии | Предохранители | RT28 | 2400 | 10 | 21.42 | 19.92 | 0.015 | 0.089 | 0.083 | 0.001 | 0.008925 | 0.0083 | 0.0001 | 0
520482 | Плавкая вставка цилиндрическая RT28-32 25А 10х38 (R) | 23.57 | 19.32 | шт | Промышленная | Склад | Нет | Нет | Да | Силовые аппараты распределения электроэнергии | Предохранители | RT28 | 2400 | 10 | 21.42 | 19.92 | 0.015 | 0.089 | 0.083 | 0.001 | 0.008925 | 0.0083 | 0.0001 | 0
521521 | Плавкая вставка предохранителя RT36-1-250, габарит 1, 125А (R) | 404.49 | 331.55 | шт | Промышленная | Склад | Нет | Нет | Да | Силовые аппараты распределения электроэнергии | Предохранители | RT36 | 36 | 3 | 15.47 | 14.4 | 0.02 | 1.289 | 1.2 | 0.002 | 0.42972 | 0.4 | 0.00066667 | 0
437041 | Выключатель путевой YBLX-P1/100/1G с одинарным роликом с регулируемым углом поворота | 80.9 | 66.31 | шт | Промышленная | Под заказ | Да | Нет | Да | Оборудование сигнализации и управления | Путевые выключатели | YBLX | 100 | 5 | 27.31 | 25.18 | 0.05 | 1.366 | 1.259 | 0.002 | 0.2732 | 0.2518 | 0.0005 | 3
521522 | Плавкая вставка предохранителя RT36-1-250, габарит 1, 160А (R) | 832.78 | 682.61 | шт | Промышленная | Склад | Нет | Нет | Да | Силовые аппараты распределения электроэнергии | Предохранители | RT36 | 36 | 3 | 15.47 | 14.4 | 0.02 | 1.289 | 1.2 | 0.002 | 0.42972 | 0.4 | 0.00066667 | 0
521526 | Плавкая вставка предохранителя RT36-2-400, габарит 2, 125А (R) | 594.98 | 487.69 | шт | Промышленная | Склад | Нет | Нет | Да | Силовые аппараты распределения электроэнергии | Предохранители | RT36 | 30 | 1 | 19.59 | 18 | 0.027 | 0.653 | 0.6 | 0.001 | 0.653 | 0.6 | 0.001 | 0
521527 | Плавкая вставка предохранителя RT36-2-400, габарит 2, 160А (R) | 1264.33 | 1036.34 | шт | Промышленная | Склад | Нет | Нет | Да | Силовые аппараты распределения электроэнергии | Предохранители | RT36 | 30 | 1 | 19.59 | 18 | 0.027 | 0.653 | 0.6 | 0.001 | 0.653 | 0.6 | 0.001 | 0
521533 | Плавкая вставка предохранителя RT36-2-400, габарит 2, 355А (R) | 1608.85 | 1318.73 | шт | Промышленная | Склад | Нет | Нет | Да | Силовые аппараты распределения электроэнергии | Предохранители | RT36 | 30 | 1 | 19.59 | 18 | 0.027 | 0.653 | 0.6 | 0.001 | 0.653 | 0.6 | 0.001 | 0
521536 | Плавкая вставка предохранителя RT36-3-630, габарит 3, 355А (R) | 2055.7 | 1685 | шт | Промышленная | Под заказ | Нет | Нет | Да | Силовые аппараты распределения электроэнергии | Предохранители | RT36 | 24 | 1 | 20.26 | 18.72 | 0.03 | 0.844 | 0.78 | 0.001 | 0.84417 | 0.78 | 0.00125 | 0
521539 | Плавкая вставка предохранителя RT36-3-630, габарит 3, 500А (R) | 2594.73 | 2126.83 | шт | Промышленная | Склад | Нет | Нет | Да | Силовые аппараты распределения электроэнергии | Предохранители | RT36 | 24 | 1 | 20.26 | 18.72 | 0.03 | 0.844 | 0.78 | 0.001 | 0.84417 | 0.78 | 0.00125 | 0
252574 | УЗИП NU6-IIG 4P In=15кА Im=40кА Uc=440B (класс II) | 12040.41 | 9869.19 | шт | Промышленная | Склад | Нет | Нет | Да | Модульные аппараты распределения электроэнергии | Устройства защиты от импульсных перенапряжений | NU6-IIG | 45 | 3 | 18.77 | 17.64 | 0.028 | 1.251 | 1.176 | 0.002 | 0.41711 | 0.392 | 0.00066667 | 0
252410 | УЗИП NXU-IIG/F 1P In=30кА Im=65кА Uc=440B (класс II) | 3041.77 | 2493.25 | шт | Промышленная | Склад | Нет | Нет | Да | Модульные аппараты распределения электроэнергии | Устройства защиты от импульсных перенапряжений | NXU-IIG/F | 180 | 12 | 28.1 | 27 | 0.029 | 1.873 | 1.8 | 0.002 | 0.15611 | 0.15 | 0.00016667 | 0
193171 | Выключатель нагрузки NXHB-125 1P 100А(R) | 131.72 | 107.97 | шт | Розничная | Склад | Нет | Нет | Да | Модульные аппараты распределения электроэнергии | Модульные выключатели нагрузки | NXHB | 180 | 12 | 13.78 | 12.6 | 0.027 | 0.919 | 0.84 | 0.002 | 0.076583 | 0.07 | 0.00016667 | 0
193172 | Выключатель нагрузки NXHB-125 1P 125А(R) | 135.69 | 111.22 | шт | Розничная | Склад | Нет | Нет | Да | Модульные аппараты распределения электроэнергии | Модульные выключатели нагрузки | NXHB | 180 | 12 | 14.32 | 13.14 | 0.027 | 0.955 | 0.876 | 0.002 | 0.079583 | 0.073 | 0.00016667 | 0
193167 | Выключатель нагрузки NXHB-125 1P 32А(R) | 127.72 | 104.69 | шт | Розничная | Склад | Нет | Нет | Да | Модульные аппараты распределения электроэнергии | Модульные выключатели нагрузки | NXHB | 180 | 12 | 11.08 | 9.9 | 0.027 | 0.739 | 0.66 | 0.002 | 0.061583 | 0.055 | 0.00016667 | 0
193170 | Выключатель нагрузки NXHB-125 1P 80А(R) | 279.92 | 229.44 | шт | Розничная | Под заказ | Нет | Нет | Да | Модульные аппараты распределения электроэнергии | Модульные выключатели нагрузки | NXHB | 180 | 12 | 12.88 | 11.7 | 0.027 | 0.859 | 0.78 | 0.002 | 0.071583 | 0.065 | 0.00016667 | 0
193178 | Выключатель нагрузки NXHB-125 2P 100А(R) | 542.4 | 444.59 | шт | Розничная | Склад | Нет | Нет | Да | Модульные аппараты распределения электроэнергии | Модульные выключатели нагрузки | NXHB | 90 | 6 | 13.87 | 12.69 | 0.027 | 0.925 | 0.846 | 0.002 | 0.15417 | 0.141 | 0.00033333 | 0
516362 | Трехфазный конденсатор BZMJ 0.4-30-3 АС400В, 30 кВАр | 6793.48 | 5568.43 | шт | Промышленная | Под заказ | Нет | Нет | Да | Оборудование для компенсации реактивной мощности | Конденсаторы | BZMJ | 6 | 1 | 20.09 | 18.9 | 0.049 | 3.348 | 3.15 | 0.008 | 3.3483 | 3.15 | 0.0081667 | 0
516364 | Трехфазный конденсатор BZMJ 0.45-3-3 АС450В, 3 кВАр | 3331.89 | 2731.06 | шт | Промышленная | Склад | Нет | Нет | Да | Оборудование для компенсации реактивной мощности | Конденсаторы | BZMJ | 8 | 1 | 7.09 | 6 | 0.035 | 0.886 | 0.75 | 0.004 | 0.88625 | 0.75 | 0.004375 | 0
516366 | Трехфазный конденсатор BZMJ 0.45-5-3 АС450В, 5 кВАр | 3004.07 | 2462.35 | шт | Промышленная | Склад | Нет | Нет | Да | Оборудование для компенсации реактивной мощности | Конденсаторы | BZMJ | 8 | 1 | 8.4 | 7.59 | 0.035 | 1.05 | 0.949 | 0.004 | 1.05 | 0.949 | 0.004375 | 0
516373 | Трехфазный конденсатор BZMJ 0.45-15-3 АС450В, 15 кВАр | 3269.56 | 2679.97 | шт | Промышленная | Склад | Нет | Нет | Да | Оборудование для компенсации реактивной мощности | Конденсаторы | BZMJ | 8 | 1 | 15.2 | 14.3 | 0.042 | 1.9 | 1.788 | 0.005 | 1.9 | 1.788 | 0.00525 | 0
179646 | Авт. выкл. NB1-63 2P 20А 6кА х-ка B (DB) (R) | 640.4 | 524.92 | шт | Промышленная | Склад | Нет | Нет | Да | Модульные аппараты распределения электроэнергии | Модульные автоматические выключатели | NB1-63 (H) | 90 | 6 | 21.24 | 20 | 0.028 | 1.416 | 1.333 | 0.002 | 0.236 | 0.22222 | 0.00033333 | 0
179647 | Авт. выкл. NB1-63 2P 25А 6кА х-ка B (DB) (R) | 640.4 | 524.92 | шт | Промышленная | Склад | Нет | Нет | Да | Модульные аппараты распределения электроэнергии | Модульные автоматические выключатели | NB1-63 (H) | 90 | 6 | 21.24 | 20 | 0.028 | 1.416 | 1.333 | 0.002 | 0.236 | 0.22222 | 0.00033333 | 0
179653 | Авт. выкл. NB1-63 2P 6А 6кА х-ка B (DB) (R) | 1389.04 | 1138.56 | шт | Промышленная | Склад | Нет | Нет | Да | Модульные аппараты распределения электроэнергии | Модульные автоматические выключатели | NB1-63 (H) | 90 | 6 | 20.74 | 19.5 | 0.028 | 1.383 | 1.3 | 0.002 | 0.2305 | 0.21667 | 0.00033333 | 0
179689 | Авт. выкл. NB1-63 3P 25А 6кА х-ка B (DB) (R) | 1016.93 | 833.55 | шт | Промышленная | Склад | Нет | Нет | Да | Модульные аппараты распределения электроэнергии | Модульные автоматические выключатели | NB1-63 (H) | 60 | 4 | 21.24 | 20 | 0.028 | 1.416 | 1.333 | 0.002 | 0.354 | 0.33333 | 0.0005 | 0
179693 | Авт. выкл. NB1-63 3P 40А 6кА х-ка B (DB) (R) | 1917.62 | 1571.82 | шт | Промышленная | Склад | Нет | Нет | Да | Модульные аппараты распределения электроэнергии | Модульные автоматические выключатели | NB1-63 (H) | 60 | 4 | 21.74 | 20.5 | 0.028 | 1.449 | 1.367 | 0.002 | 0.36233 | 0.34175 | 0.0005 | 0
179694 | Авт. выкл. NB1-63 3P 50А 6кА х-ка B (DB) (R) | 2036.42 | 1669.2 | шт | Промышленная | Склад | Нет | Нет | Да | Модульные аппараты распределения электроэнергии | Модульные автоматические выключатели | NB1-63 (H) | 60 | 4 | 22.74 | 21.5 | 0.028 | 1.516 | 1.433 | 0.002 | 0.379 | 0.35833 | 0.0005 | 0
639012 | Преобразователь частоты NVF2G-1.5/PS4, 1.5кВт, 380В 3Ф, перегрузка 120%, встр. торм. прерыватель | 11393.17 | 9338.66 | шт | Приводная техника | Под заказ | Да | Нет | Да | Оборудование для защиты и управления двигателем | Преобразователи частоты | NVF2G | 4 | 1 | 11.81 | 9.6 | 0.055 | 2.953 | 2.4 | 0.014 | 2.953 | 2.4 | 0.014 | 1
489029 | Устройство плавного пуска NJR2-90D,167А,90кВт | 75046.58 | 61513.59 | шт | Приводная техника | Склад | Нет | Нет | Да | Оборудование для защиты и управления двигателем | Устройство плавного пуска | NJR2 | 1 | 1 | 22.1 | 20 | 0.069 | 22.1 | 20 | 0.069 | 22.1 | 20 | 0.069 | 0
640024 | Щит с монтажной панелью NXW5-4030/20 IP54 (R) | 5919.43 | 4851.99 | шт | Промышленная | Склад | Нет | Нет | Да | Шкафы и аксессуары | Щиты металлические с монтажной панелью IP54 | NXW5 | 1 | 1 | 7.06 | 6.5 | 0.03 | 7.06 | 6.5 | 0.03 | 7.06 | 6.5 | 0.03 | 0
352388 | Авт. выкл. NBP-63R 3P 2А 15кА 8In (R) | 12099.08 | 9917.28 | шт | Проектная (Smart) | Склад | Нет | Нет | Да | Модульные аппараты распределения электроэнергии | Модульные автоматические выключатели | NBP-63R | 48 | 4 | 18.47 | 17.28 | 0.022 | 1.539 | 1.44 | 0.002 | 0.38479 | 0.36 | 0.0005 | 0
352407 | Авт. выкл. NBP-63R 4P 25А 15кА 8In (R) | 8406.07 | 6890.22 | шт | Проектная (Smart) | Склад | Нет | Нет | Да | Модульные аппараты распределения электроэнергии | Модульные автоматические выключатели | NBP-63R | 36 | 3 | 19.19 | 18 | 0.022 | 1.599 | 1.5 | 0.002 | 0.53306 | 0.5 | 0.00066667 | 0
188033 | Авт. выкл.DZ47-60 3P 40А 4,5кА х-ка C | 578.71 | 474.35 | шт | Промышленная | Под заказ | Да | Нет | Да | Модульные аппараты распределения электроэнергии | Модульные автоматические выключатели | DZ47-60 | 60 | 4 | 17.37 | 16.5 | 0.027 | 1.158 | 1.1 | 0.002 | 0.2895 | 0.275 | 0.0005 | 1
814081 | Авт. выкл. NXB-63 1P+N 25А 6кА х-ка B (R) | 366.62 | 300.51 | шт | Розничная | Под заказ | Нет | Нет | Да | Модульные аппараты распределения электроэнергии | Модульные автоматические выключатели | NXB-63 (H) | 90 | 6 | 15.81 | 14.71 | 0.027 | 1.054 | 0.981 | 0.002 | 0.17567 | 0.1635 | 0.00033333 | 0
352376 | Авт. выкл. NBP-63R 2P 10А 15кА 8In (R) | 5370.65 | 4402.17 | шт | Проектная (Smart) | Склад | Нет | Нет | Да | Модульные аппараты распределения электроэнергии | Модульные автоматические выключатели | NBP-63R | 72 | 6 | 18.47 | 17.28 | 0.022 | 1.539 | 1.44 | 0.002 | 0.25653 | 0.24 | 0.00033333 | 0
352379 | Авт. выкл. NBP-63R 2P 16А 15кА 8In (R) | 2789.88 | 2286.79 | шт | Проектная (Smart) | Склад | Нет | Нет | Да | Модульные аппараты распределения электроэнергии | Модульные автоматические выключатели | NBP-63R | 72 | 6 | 18.47 | 17.28 | 0.022 | 1.539 | 1.44 | 0.002 | 0.25653 | 0.24 | 0.00033333 | 0
352375 | Авт. выкл. NBP-63R 2P 6А 15кА 8In (R) | 5049.47 | 4138.91 | шт | Проектная (Smart) | Под заказ | Нет | Нет | Да | Модульные аппараты распределения электроэнергии | Модульные автоматические выключатели | NBP-63R | 72 | 6 | 18.47 | 17.28 | 0.022 | 1.539 | 1.44 | 0.002 | 0.25653 | 0.24 | 0.00033333 | 0
352386 | Авт. выкл. NBP-63R 3P 1А 15кА 8In (R) | 4385.53 | 3594.7 | шт | Проектная (Smart) | Склад | Нет | Нет | Да | Модульные аппараты распределения электроэнергии | Модульные автоматические выключатели | NBP-63R | 48 | 4 | 18.23 | 17.04 | 0.022 | 1.519 | 1.42 | 0.002 | 0.37979 | 0.355 | 0.0005 | 0
285356 | Промежуточное реле JZX-22F(D) 3 конт. с инд. LED 5А 24В AC | 35.61 | 29.19 | шт | Промышленная | Под заказ | Да | Нет | Да | Оборудование сигнализации и управления | Миниатюрные реле | JZX | 480 | 20 | 16.29 | 14.35 | 0.03 | 0.679 | 0.598 | 0.001 | 0.03395 | 0.0299 | 6.25e-05 | 1029
285385 | Промежуточное реле JZX-22F(D) 4 конт. с инд. LED 3А 24В DC | 39 | 31.97 | шт | Промышленная | Под заказ | Да | Нет | Да | Оборудование сигнализации и управления | Миниатюрные реле | JZX | 480 | 20 | 17.01 | 14.91 | 0.03 | 0.709 | 0.621 | 0.001 | 0.03545 | 0.031062 | 6.25e-05 | 5400
311015 | Реле контроля уровня жидкости NJYW1-NL1 AC110В/220В | 1691.6 | 1386.56 | шт | Промышленная | Склад | Нет | Нет | Да | Оборудование сигнализации и управления | Реле контроля жидкости | NJYW1 | 54 | 1 | 14.7 | 12.69 | 0.034 | 0.272 | 0.235 | 0.001 | 0.27222 | 0.235 | 0.001 | 0
311022 | Реле контроля уровня жидкости NJYW1-BL1 AC220В | 2228.01 | 1826.24 | шт | Промышленная | Склад | Нет | Нет | Да | Оборудование сигнализации и управления | Реле контроля жидкости | NJYW1 | 54 | 1 | 15.67 | 13.66 | 0.034 | 0.29 | 0.253 | 0.001 | 0.29019 | 0.253 | 0.001 | 0
425058 | Кулачковый переключатель LW32-10/C01/1 , 10А, 1P, "0-1" | 936.31 | 767.47 | шт | Промышленная | Склад | Нет | Нет | Да | Оборудование сигнализации и управления | Переключатели | LW32 | 150 | 1 | 13.76 | 10.94 | 0.049 | 0.092 | 0.073 | 0.001 | 0.092 | 0.073 | 0.001 | 0
425052 | Кулачковый переключатель LW32-25/2 , 25А, 2P, "1-0-2" | 900.41 | 738.04 | шт | Промышленная | Склад | Нет | Нет | Да | Оборудование сигнализации и управления | Переключатели | LW32 | 128 | 4 | 16.53 | 14.41 | 0.048 | 0.518 | 0.452 | 0.002 | 0.1295 | 0.113 | 0.0005 | 0
425078 | Кулачковый переключатель LW32-10/C33/3 , 10А, 3P, "1-2" | 850.11 | 696.81 | шт | Промышленная | Склад | Нет | Нет | Да | Оборудование сигнализации и управления | Переключатели | LW32 | 125 | 1 | 16.27 | 13.16 | 0.053 | 0.13 | 0.105 | 0.001 | 0.13016 | 0.10528 | 0.001 | 0
574841 | Кнопка управления NP2-BA25 без подсветки черная , 1НЗ +1НО IP40 | 58.52 | 47.97 | шт | Промышленная | Под заказ | Да | Нет | Да | Оборудование сигнализации и управления | Кнопки управления | NP | 180 | 10 | 14.71 | 13.68 | 0.022 | 0.817 | 0.76 | 0.001 | 0.081722 | 0.076 | 0.00012222 | 5
586018 | Пульт кнопочный NP3-2 на 4 кнопки IP65 | 140.68 | 115.31 | шт | Промышленная | Под заказ | Да | Нет | Да | Оборудование сигнализации и управления | Кнопочные пульты | NP | 12 | 1 | 4.49 | 3.75 | 0.017 | 0.374 | 0.313 | 0.001 | 0.37417 | 0.313 | 0.0014167 | 191
296727 | Авт. выкл. NXB-63S 1P 40А 4,5кА х-ка D (R) | 271.16 | 222.26 | шт | Розничная | Под заказ | Нет | Нет | Да | Модульные аппараты распределения электроэнергии | Модульные автоматические выключатели | NXB-63 (S) | 180 | 12 | 16.4 | 15.29 | 0.027 | 1.093 | 1.019 | 0.002 | 0.091111 | 0.084944 | 0.00016667 | 0
296707 | Авт. выкл. NXB-63S 1P 4А 4,5кА х-ка C (R) | 272.63 | 223.47 | шт | Розничная | Склад | Нет | Нет | Да | Модульные аппараты распределения электроэнергии | Модульные автоматические выключатели | NXB-63 (S) | 180 | 12 | 16.79 | 15.68 | 0.027 | 1.119 | 1.045 | 0.002 | 0.093278 | 0.087111 | 0.00016667 | 0
296702 | Авт. выкл. NXB-63S 1P 50А 4,5кА х-ка B (R) | 145 | 118.85 | шт | Розничная | Склад | Нет | Нет | Да | Модульные аппараты распределения электроэнергии | Модульные автоматические выключатели | NXB-63 (S) | 180 | 12 | 17.6 | 16.49 | 0.027 | 1.173 | 1.099 | 0.002 | 0.097778 | 0.091611 | 0.00016667 | 0
296728 | Авт. выкл. NXB-63S 1P 50А 4,5кА х-ка D (R) | 283.35 | 232.25 | шт | Розничная | Под заказ | Нет | Нет | Да | Модульные аппараты распределения электроэнергии | Модульные автоматические выключатели | NXB-63 (S) | 180 | 12 | 17.31 | 16.2 | 0.027 | 1.154 | 1.08 | 0.002 | 0.096167 | 0.09 | 0.00016667 | 0
296703 | Авт. выкл. NXB-63S 1P 63А 4,5кА х-ка B (R) | 308.12 | 252.56 | шт | Розничная | Склад | Нет | Нет | Да | Модульные аппараты распределения электроэнергии | Модульные автоматические выключатели | NXB-63 (S) | 180 | 12 | 18.05 | 16.94 | 0.027 | 1.203 | 1.129 | 0.002 | 0.10028 | 0.094111 | 0.00016667 | 0
296729 | Авт. выкл. NXB-63S 1P 63А 4,5кА х-ка D (R) | 160.64 | 131.67 | шт | Розничная | Под заказ | Нет | Нет | Да | Модульные аппараты распределения электроэнергии | Модульные автоматические выключатели | NXB-63 (S) | 180 | 12 | 17.65 | 16.54 | 0.027 | 1.177 | 1.103 | 0.002 | 0.098083 | 0.091917 | 0.00016667 | 0
296721 | Авт. выкл. NXB-63S 1P 6А 4,5кА х-ка D (R) | 141.5 | 115.98 | шт | Розничная | Склад | Нет | Нет | Да | Модульные аппараты распределения электроэнергии | Модульные автоматические выключатели | NXB-63 (S) | 180 | 12 | 16.73 | 15.61 | 0.027 | 1.115 | 1.041 | 0.002 | 0.092944 | 0.08675 | 0.00016667 | 0
296788 | Авт. выкл. NXB-63S 2P 16А 4,5кА х-ка C (R) | 436.11 | 357.47 | шт | Розничная | Склад | Нет | Нет | Да | Модульные аппараты распределения электроэнергии | Модульные автоматические выключатели | NXB-63 (S) | 90 | 6 | 16.08 | 14.97 | 0.027 | 1.072 | 0.998 | 0.002 | 0.17867 | 0.16633 | 0.00033333 | 0
296770 | Авт. выкл. NXB-63S 2P 2А 4,5кА х-ка B (R) | 271.79 | 222.78 | шт | Розничная | Склад | Нет | Нет | Да | Модульные аппараты распределения электроэнергии | Модульные автоматические выключатели | NXB-63 (S) | 90 | 6 | 17.14 | 16.03 | 0.027 | 1.143 | 1.069 | 0.002 | 0.1905 | 0.17817 | 0.00033333 | 0
296772 | Авт. выкл. NXB-63S 2P 4А 4,5кА х-ка B (R) | 594.08 | 486.95 | шт | Розничная | Склад | Нет | Нет | Да | Модульные аппараты распределения электроэнергии | Модульные автоматические выключатели | NXB-63 (S) | 90 | 6 | 17.12 | 16.01 | 0.027 | 1.141 | 1.067 | 0.002 | 0.19022 | 0.17789 | 0.00033333 | 0
296781 | Авт. выкл. NXB-63S 2P 63А 4,5кА х-ка B (R) | 606.99 | 497.53 | шт | Розничная | Под заказ | Нет | Нет | Да | Модульные аппараты распределения электроэнергии | Модульные автоматические выключатели | NXB-63 (S) | 90 | 6 | 18.16 | 17.05 | 0.027 | 1.211 | 1.137 | 0.002 | 0.20183 | 0.1895 | 0.00033333 | 0
296821 | Авт. выкл. NXB-63S 3P 1А 4,5кА х-ка C (R) | 433.06 | 354.97 | шт | Розничная | Склад | Нет | Нет | Да | Модульные аппараты распределения электроэнергии | Модульные автоматические выключатели | NXB-63 (S) | 60 | 4 | 16.92 | 15.81 | 0.027 | 1.128 | 1.054 | 0.002 | 0.282 | 0.2635 | 0.0005 | 0
296809 | Авт. выкл. NXB-63S 3P 2А 4,5кА х-ка B (R) | 426.29 | 349.42 | шт | Розничная | Склад | Нет | Нет | Да | Модульные аппараты распределения электроэнергии | Модульные автоматические выключатели | NXB-63 (S) | 60 | 4 | 17.14 | 16.03 | 0.027 | 1.143 | 1.069 | 0.002 | 0.28575 | 0.26725 | 0.0005 | 0
296811 | Авт. выкл. NXB-63S 3P 4А 4,5кА х-ка B (R) | 426.29 | 349.42 | шт | Розничная | Склад | Нет | Нет | Да | Модульные аппараты распределения электроэнергии | Модульные автоматические выключатели | NXB-63 (S) | 60 | 4 | 17.13 | 16.01 | 0.027 | 1.142 | 1.067 | 0.002 | 0.2855 | 0.26683 | 0.0005 | 0
296905 | Авт. выкл. NXB-63S 4P 16А 4,5кА х-ка C (R) | 585.76 | 480.13 | шт | Розничная | Склад | Нет | Нет | Да | Модульные аппараты распределения электроэнергии | Модульные автоматические выключатели | NXB-63 (S) | 45 | 3 | 16.09 | 14.98 | 0.027 | 1.073 | 0.999 | 0.002 | 0.35767 | 0.333 | 0.00066667 | 0
296906 | Авт. выкл. NXB-63S 4P 20А 4,5кА х-ка C (R) | 594.27 | 487.11 | шт | Розничная | Склад | Нет | Нет | Да | Модульные аппараты распределения электроэнергии | Модульные автоматические выключатели | NXB-63 (S) | 45 | 3 | 16.12 | 15.01 | 0.027 | 1.075 | 1.001 | 0.002 | 0.35833 | 0.33367 | 0.00066667 | 0
640030 | Щит с монтажной панелью NXW5-5040/15 IP54 (R) | 8983.91 | 7363.86 | шт | Промышленная | Под заказ | Нет | Нет | Да | Шкафы и аксессуары | Щиты металлические с монтажной панелью IP54 | NXW5 | 1 | 1 | 10.4 | 10 | 0.038 | 10.4 | 10 | 0.038 | 10.4 | 10 | 0.038 | 0
640053 | Щит с монтажной панелью NXW5-8080/20 IP54 (R) | 25939.55 | 21261.93 | шт | Промышленная | Под заказ | Нет | Нет | Да | Шкафы и аксессуары | Щиты металлические с монтажной панелью IP54 | NXW5 | 1 | 1 | 36.68 | 35 | 0.15 | 36.68 | 35 | 0.15 | 36.68 | 35 | 0.15 | 0
280714 | ВДТ (УЗО) NXL-63 2P 25А 10мА 6кА тип AC (R) | 252.09 | 206.63 | шт | Розничная | Под заказ | Да | Нет | Да | Модульные аппараты дифференциальной защиты | Выключатели дифференциального тока | NXL-63 | 90 | 1 | 21.97 | 19.62 | 0.034 | 0.244 | 0.218 | 0.001 | 0.24411 | 0.218 | 0.001 | 39
328260 | ВДТ (УЗО) NXL-63 2P 63А 100мА 6кА тип AC (R) | 2243.12 | 1838.62 | шт | Розничная | Под заказ | Да | Нет | Да | Модульные аппараты дифференциальной защиты | Выключатели дифференциального тока | NXL-63 | 90 | 1 | 21.25 | 18.9 | 0.034 | 0.236 | 0.21 | 0.001 | 0.23611 | 0.21 | 0.001 | 36
280783 | ВДТ (УЗО) NXL-63 4P 16А 30мА 6кА тип A (R) | 3372.48 | 2764.33 | шт | Розничная | Под заказ | Да | Нет | Да | Модульные аппараты дифференциальной защиты | Выключатели дифференциального тока | NXL-63 | 36 | 1 | 15.53 | 14 | 0.026 | 0.431 | 0.389 | 0.001 | 0.43139 | 0.389 | 0.001 | 2
280785 | ВДТ (УЗО) NXL-63 4P 32А 30мА 6кА тип A (R) | 3568.15 | 2924.71 | шт | Розничная | Под заказ | Да | Нет | Да | Модульные аппараты дифференциальной защиты | Выключатели дифференциального тока | NXL-63 | 36 | 1 | 15.53 | 14 | 0.026 | 0.431 | 0.389 | 0.001 | 0.43139 | 0.389 | 0.001 | 16
280786 | ВДТ (УЗО) NXL-63 4P 40А 30мА 6кА тип A (R) | 374.72 | 307.15 | шт | Розничная | Под заказ | Да | Нет | Да | Модульные аппараты дифференциальной защиты | Выключатели дифференциального тока | NXL-63 | 36 | 1 | 15.53 | 14 | 0.026 | 0.431 | 0.389 | 0.001 | 0.43139 | 0.389 | 0.001 | 316
280787 | ВДТ (УЗО) NXL-63 4P 63А 30мА 6кА тип A (R) | 4042.2 | 3313.28 | шт | Розничная | Под заказ | Да | Нет | Да | Модульные аппараты дифференциальной защиты | Выключатели дифференциального тока | NXL-63 | 36 | 1 | 14.84 | 13.32 | 0.026 | 0.412 | 0.37 | 0.001 | 0.41222 | 0.37 | 0.001 | 99
280792 | ВДТ (УЗО) NXL-63 4P 63А 30мА 6кА тип AC (R) | 2795.76 | 2291.61 | шт | Розничная | Под заказ | Да | Нет | Да | Модульные аппараты дифференциальной защиты | Выключатели дифференциального тока | NXL-63 | 36 | 1 | 15.49 | 13.97 | 0.026 | 0.43 | 0.388 | 0.001 | 0.43028 | 0.38806 | 0.001 | 23
982448 | АВДТ NXBLE-63 4P B32 30мА тип AС 6кА, электронный (R) | 4058.64 | 3326.75 | шт | Розничная | Под заказ | Нет | Нет | Да | Модульные аппараты дифференциальной защиты | Дифференциальные автоматические выключатели | NXBLE-63 | 24 | 2 | 13.84 | 12.53 | 0.031 | 1.153 | 1.044 | 0.003 | 0.57667 | 0.52208 | 0.0015 | 0
281187 | Комплексное защитное устройство для двигателей NJBK1-80 16А-80А AC380В | 2633.5 | 2158.61 | шт | Промышленная | Склад | Нет | Нет | Да | Оборудование для защиты и управления двигателем | Комплексное защитное устройство для двигателя | NJBK1-80 | 24 | 1 | 11.3 | 10.03 | 0.031 | 0.471 | 0.418 | 0.001 | 0.471 | 0.418 | 0.0012917 | 0
281185 | Комплексное защитное устройство для двигателей NJBK1-80 6А-30А AC380В | 2633.5 | 2158.61 | шт | Промышленная | Под заказ | Нет | Нет | Да | Оборудование для защиты и управления двигателем | Комплексное защитное устройство для двигателя | NJBK1-80 | 24 | 1 | 11.3 | 10.03 | 0.031 | 0.471 | 0.418 | 0.001 | 0.471 | 0.418 | 0.0012917 | 0
220788 | Контактор NC1-0901 9А 110В/АС3 1НЗ 50Гц (R) | 595.65 | 488.24 | шт | Промышленная | Склад | Нет | Нет | Да | Оборудование для защиты и управления двигателем | Контакторы | NC1 | 50 | 1 | 18.37 | 17 | 0.026 | 0.367 | 0.34 | 0.001 | 0.3674 | 0.34 | 0.001 | 0
220816 | Контактор NC1-0901 9А 400В/АС3 1НЗ 50Гц (R) | 1277.36 | 1047.02 | шт | Промышленная | Склад | Нет | Нет | Да | Оборудование для защиты и управления двигателем | Контакторы | NC1 | 50 | 1 | 18.37 | 17 | 0.026 | 0.367 | 0.34 | 0.001 | 0.3674 | 0.34 | 0.001 | 0
221048 | Контактор NC1-0910 9А 400В/АС3 1НО 50Гц (R) | 286.83 | 235.11 | шт | Промышленная | Склад | Нет | Нет | Да | Оборудование для защиты и управления двигателем | Контакторы | NC1 | 50 | 1 | 18.37 | 17 | 0.026 | 0.367 | 0.34 | 0.001 | 0.3674 | 0.34 | 0.001 | 0
221143 | Контактор NC1-1201 12А 400В/АС3 1НЗ 50Гц (R) | 556.97 | 456.53 | шт | Промышленная | Склад | Нет | Нет | Да | Оборудование для защиты и управления двигателем | Контакторы | NC1 | 50 | 1 | 18.37 | 17 | 0.026 | 0.367 | 0.34 | 0.001 | 0.3674 | 0.34 | 0.001 | 0
221315 | Контактор NC1-1208 12А 2НО+2НЗ 24В 50Гц (R) | 825.82 | 676.9 | шт | Промышленная | Склад | Нет | Нет | Да | Оборудование для защиты и управления двигателем | Контакторы | NC1 | 50 | 1 | 18.37 | 17 | 0.026 | 0.367 | 0.34 | 0.001 | 0.3674 | 0.34 | 0.001 | 0
221347 | Контактор NC1-1210 12А 110В/АС3 1НО 50Гц (R) | 1352.63 | 1108.71 | шт | Промышленная | Склад | Нет | Нет | Да | Оборудование для защиты и управления двигателем | Контакторы | NC1 | 50 | 1 | 18.37 | 17 | 0.026 | 0.367 | 0.34 | 0.001 | 0.3674 | 0.34 | 0.001 | 0
221465 | Контактор NC1-1801 18А 400В/АС3 1НЗ 50Гц (R) | 392.02 | 321.33 | шт | Промышленная | Склад | Нет | Нет | Да | Оборудование для защиты и управления двигателем | Контакторы | NC1 | 50 | 1 | 19.37 | 18 | 0.026 | 0.387 | 0.36 | 0.001 | 0.3874 | 0.36 | 0.001 | 0
221533 | Контактор NC1-1810 18А 110В/АС3 1НО 50Гц (R) | 744.75 | 610.45 | шт | Промышленная | Склад | Нет | Нет | Да | Оборудование для защиты и управления двигателем | Контакторы | NC1 | 50 | 1 | 19.37 | 18 | 0.026 | 0.387 | 0.36 | 0.001 | 0.3874 | 0.36 | 0.001 | 0
221853 | Контактор NC1-2510 25А 110В/АС3 1НО 50Гц (R) | 966.22 | 791.98 | шт | Промышленная | Склад | Нет | Нет | Да | Оборудование для защиты и управления двигателем | Контакторы | NC1 | 32 | 1 | 18.16 | 16.96 | 0.026 | 0.568 | 0.53 | 0.001 | 0.568 | 0.53 | 0.001 | 0
222066 | Контактор NC1-3210 32А 400В/АС3 1НО 50Гц (R) | 576.22 | 472.31 | шт | Промышленная | Склад | Нет | Нет | Да | Оборудование для защиты и управления двигателем | Контакторы | NC1 | 32 | 1 | 18.8 | 17.6 | 0.026 | 0.588 | 0.55 | 0.001 | 0.588 | 0.55 | 0.001 | 0
223117 | Контактор NC1-9508 95А 2НО+2НЗ 24В 50Гц (R) | 16109.43 | 13204.45 | шт | Промышленная | Под заказ | Нет | Нет | Да | Оборудование для защиты и управления двигателем | Контакторы | NC1 | 12 | 1 | 20.58 | 19.3 | 0.034 | 1.715 | 1.608 | 0.003 | 1.715 | 1.6083 | 0.003 | 0
671691 | Контактор NC2-150 150А 400В/АС3 50Гц (R) | 10074.92 | 8258.13 | шт | Промышленная | Склад | Нет | Нет | Да | Оборудование для защиты и управления двигателем | Контакторы | NC2 | 2 | 1 | 9.04 | 7.5 | 0.022 | 4.52 | 3.75 | 0.011 | 4.52 | 3.75 | 0.011 | 0
671692 | Контактор NC2-185 185А 400В/АС3 50Гц (R) | 28412.2 | 23288.69 | шт | Промышленная | Склад | Нет | Нет | Да | Оборудование для защиты и управления двигателем | Контакторы | NC2 | 2 | 1 | 10.64 | 9.1 | 0.022 | 5.32 | 4.55 | 0.011 | 5.32 | 4.55 | 0.011 | 0
671400 | Контактор NC2-225 225А 230В/АС3 50Гц (R) | 15015.82 | 12308.05 | шт | Промышленная | Склад | Нет | Нет | Да | Оборудование для защиты и управления двигателем | Контакторы | NC2 | 2 | 1 | 11.43 | 9.5 | 0.028 | 5.715 | 4.75 | 0.014 | 5.715 | 4.75 | 0.014 | 0
236582 | Контактор NC2-265 265А 400В/АС3 50Гц (R) | 17290.66 | 14172.67 | шт | Промышленная | Склад | Нет | Нет | Да | Оборудование для защиты и управления двигателем | Контакторы | NC2 | 2 | 1 | 17.16 | 14.6 | 0.037 | 8.58 | 7.3 | 0.019 | 8.58 | 7.3 | 0.019 | 0
236082 | Контактор NC2-330NS реверс 330А 230В/АС3 50Гц (R) | 61209.22 | 50171.49 | шт | Промышленная | Склад | Нет | Нет | Да | Оборудование для защиты и управления двигателем | Контакторы | NC2 | 1 | 1 | 22.5 | 18 | 0.059 | 22.5 | 18 | 0.059 | 22.5 | 18 | 0.059 | 0
236182 | Контактор NC2-400NS реверс 400А 230В/АС3 50Гц (R) | 33127.17 | 27153.42 | шт | Промышленная | Склад | Нет | Нет | Да | Оборудование для защиты и управления двигателем | Контакторы | NC2 | 1 | 1 | 26.9 | 22 | 0.063 | 26.9 | 22 | 0.063 | 26.9 | 22 | 0.063 | 0
236583 | Контактор NC2-500 500А 230В/АС3 50Гц (R) | 45611.54 | 37386.51 | шт | Промышленная | Склад | Нет | Нет | Да | Оборудование для защиты и управления двигателем | Контакторы | NC2 | 1 | 1 | 12.27 | 11 | 0.026 | 12.27 | 11 | 0.026 | 12.27 | 11 | 0.026 | 0
236280 | Контактор NC2-500NS реверс 500А 230В/АС3 50Гц (R) | 81445.77 | 66758.83 | шт | Промышленная | Под заказ | Нет | Нет | Да | Оборудование для защиты и управления двигателем | Контакторы | NC2 | 1 | 1 | 29.9 | 24 | 0.079 | 29.9 | 24 | 0.079 | 29.9 | 24 | 0.079 | 0
247479 | Контактор NC6-0901 9А 24В 1НЗ 50Гц (R) | 69.3 | 56.8 | шт | Промышленная | Под заказ | Да | Нет | Да | Оборудование для защиты и управления двигателем | Контакторы | NC6 | 75 | 1 | 15.76 | 14.25 | 0.019 | 0.21 | 0.19 | 0.001 | 0.21013 | 0.19 | 0.001 | 191
234651 | Катушка управления для NC1-09-18 AC110В 50Гц (R) | 514.62 | 421.82 | шт | Промышленная | Склад | Нет | Нет | Да | Оборудование для защиты и управления двигателем | Контакторы | NC Аксессуары | 160 | 10 | 12.31 | 11.2 | 0.028 | 0.769 | 0.7 | 0.002 | 0.076938 | 0.07 | 0.0002 | 0
234643 | Катушка управления для NC1-09-18 AC24В 50Гц (R) | 423.8 | 347.38 | шт | Промышленная | Склад | Нет | Нет | Да | Оборудование для защиты и управления двигателем | Контакторы | NC Аксессуары | 160 | 10 | 12.31 | 11.2 | 0.028 | 0.769 | 0.7 | 0.002 | 0.076938 | 0.07 | 0.0002 | 0
234631 | Катушка управления для NC1-25-32 AC36В 50Гц (R) | 625.8 | 512.95 | шт | Промышленная | Склад | Нет | Нет | Да | Оборудование для защиты и управления двигателем | Контакторы | NC Аксессуары | 128 | 8 | 12.31 | 11.2 | 0.028 | 0.769 | 0.7 | 0.002 | 0.096172 | 0.0875 | 0.00025 | 0
237997 | Механическая блокировка для NC2-185-225(Горизонтальная) (R) | 185.39 | 151.96 | шт | Промышленная | Склад | Нет | Нет | Да | Оборудование для защиты и управления двигателем | Контакторы | NC Аксессуары | 32 | 1 | 3.66 | 2.22 | 0.036 | 0.114 | 0.069 | 0.001 | 0.11438 | 0.069375 | 0.001125 | 0
237999 | Механическая блокировка для NC2-265-500(Горизонтальная) (R) | 793.59 | 650.48 | шт | Промышленная | Склад | Нет | Нет | Да | Оборудование для защиты и управления двигателем | Контакторы | NC Аксессуары | 16 | 1 | 4.06 | 2.84 | 0.034 | 0.254 | 0.178 | 0.002 | 0.254 | 0.178 | 0.002125 | 0
257020 | Приставка фронтальных доп.контактов F4-02 для NC1, NC2 (R) | 25.64 | 21.02 | шт | Промышленная | Под заказ | Да | Нет | Да | Оборудование для защиты и управления двигателем | Контакторы | NC Аксессуары | 400 | 10 | 15.81 | 13.44 | 0.035 | 0.395 | 0.336 | 0.001 | 0.039525 | 0.0336 | 0.0001 | 2052
257025 | Приставка доп.контакты F4-31 к контактору NC1 и NC2 (R) | 68.71 | 56.32 | шт | Промышленная | Под заказ | Да | Нет | Да | Оборудование для защиты и управления двигателем | Контакторы | NC Аксессуары | 240 | 10 | 16.52 | 14.4 | 0.035 | 0.688 | 0.6 | 0.001 | 0.068833 | 0.06 | 0.00014583 | 177
261003 | Приставка фронтальных доп.контактов NCF6-04 для NC6 (R) | 45.2 | 37.05 | шт | Промышленная | Под заказ | Да | Нет | Да | Оборудование для защиты и управления двигателем | Контакторы | NC Аксессуары | 150 | 2 | 7.3 | 6 | 0.018 | 0.097 | 0.08 | 0.001 | 0.048667 | 0.04 | 0.0005 | 67
261004 | Приставка фронтальных доп.контактов NCF6-11 для NC6 (R) | 45.2 | 37.05 | шт | Промышленная | Под заказ | Да | Нет | Да | Оборудование для защиты и управления двигателем | Контакторы | NC Аксессуары | 150 | 2 | 7.3 | 6 | 0.018 | 0.097 | 0.08 | 0.001 | 0.048667 | 0.04 | 0.0005 | 104
261006 | Приставка фронтальных доп.контактов NCF6-20 для NC6 (R) | 30.62 | 25.1 | шт | Промышленная | Под заказ | Да | Нет | Да | Оборудование для защиты и управления двигателем | Контакторы | NC Аксессуары | 150 | 2 | 7.3 | 6 | 0.018 | 0.097 | 0.08 | 0.001 | 0.048667 | 0.04 | 0.0005 | 338
261007 | Приставка фронтальных доп.контактов NCF6-22 для NC6 (R) | 44.79 | 36.71 | шт | Промышленная | Под заказ | Да | Нет | Да | Оборудование для защиты и управления двигателем | Контакторы | NC Аксессуары | 150 | 2 | 7.3 | 6 | 0.018 | 0.097 | 0.08 | 0.001 | 0.048667 | 0.04 | 0.0005 | 492
261008 | Приставка фронтальных доп.контактов NCF6-31 для NC6 (R) | 45.2 | 37.05 | шт | Промышленная | Под заказ | Да | Нет | Да | Оборудование для защиты и управления двигателем | Контакторы | NC Аксессуары | 150 | 2 | 7.3 | 6 | 0.018 | 0.097 | 0.08 | 0.001 | 0.048667 | 0.04 | 0.0005 | 366
261009 | Приставка фронтальных доп.контактов NCF6-40 для NC6 (R) | 45.2 | 37.05 | шт | Промышленная | Под заказ | Да | Нет | Да | Оборудование для защиты и управления двигателем | Контакторы | NC Аксессуары | 150 | 2 | 7.3 | 6 | 0.018 | 0.097 | 0.08 | 0.001 | 0.048667 | 0.04 | 0.0005 | 264
836689 | Контактор NXC-12M/22/Z 4P(2НО+2НЗ) 12A DC110B (R) | 1347.76 | 1104.72 | шт | Розничная | Под заказ | Нет | Да | Да | Оборудование для защиты и управления двигателем | Контакторы | NXC-M | 84 | 1 | 24.37 | 22.55 | 0.023 | 0.29 | 0.268 | 0.001 | 0.29012 | 0.26845 | 0.001 | 0
956961 | Катушка управления для контакторов NXC-06-22 AC 24В (50Гц) (R) | 218.82 | 179.36 | шт | Розничная | Склад | Нет | Да | Да | Оборудование для защиты и управления двигателем | Контакторы | NXC Аксессуары | 200 | 5 | 18 | 15.6 | 0.03 | 0.45 | 0.39 | 0.001 | 0.09 | 0.078 | 0.0002 | 0
956871 | Катушка управления для контакторов NXC-25-38 AC 24В (50Гц) (R) | 474.54 | 388.97 | шт | Розничная | Под заказ | Нет | Да | Да | Оборудование для защиты и управления двигателем | Контакторы | NXC Аксессуары | 168 | 7 | 16.01 | 13.84 | 0.03 | 0.667 | 0.577 | 0.001 | 0.095298 | 0.082429 | 0.00017857 | 0
956782 | Катушка управления для контакторов NXC-75-100 AC 380В (50Гц) (R) | 603.4 | 494.59 | шт | Розничная | Под заказ | Нет | Да | Да | Оборудование для защиты и управления двигателем | Контакторы | NXC Аксессуары | 80 | 2 | 14.09 | 11.67 | 0.03 | 0.352 | 0.292 | 0.001 | 0.17613 | 0.146 | 0.0005 | 0
639015 | Преобразователь частоты NVF2G-11/TS4, 11кВт, 380В 3Ф, перегрузка 150%, встр. торм. прерыватель | 29197.74 | 23932.57 | шт | Приводная техника | Под заказ | Да | Нет | Да | Оборудование для защиты и управления двигателем | Преобразователи частоты | NVF2G | 1 | 1 | 10.28 | 9.41 | 0.035 | 10.28 | 9.41 | 0.035 | 10.28 | 9.41 | 0.035 | 80
639021 | Преобразователь частоты NVF2G-15/TS4, 15кВт, 380В 3Ф, перегрузка 150%, встр. торм. прерыватель | 32327.54 | 26497.98 | шт | Приводная техника | Под заказ | Да | Нет | Да | Оборудование для защиты и управления двигателем | Преобразователи частоты | NVF2G | 1 | 1 | 11.5 | 10.5 | 0.035 | 11.5 | 10.5 | 0.035 | 11.5 | 10.5 | 0.035 | 0
639025 | Преобразователь частоты NVF2G-18.5/TS4, 18.5кВт, 380В 3Ф, перегрузка 150%, встр. торм. прерыватель | 39792.44 | 32616.75 | шт | Приводная техника | Под заказ | Да | Нет | Да | Оборудование для защиты и управления двигателем | Преобразователи частоты | NVF2G | 1 | 1 | 14.08 | 12.91 | 0.046 | 14.08 | 12.91 | 0.046 | 14.08 | 12.91 | 0.046 | 0
639029 | Преобразователь частоты NVF2G-2.2/TS4, 2.2кВт, 380В 3Ф, перегрузка 150%, встр. торм. прерыватель | 13319.62 | 10917.72 | шт | Приводная техника | Под заказ | Да | Нет | Да | Оборудование для защиты и управления двигателем | Преобразователи частоты | NVF2G | 4 | 1 | 11.81 | 9.6 | 0.055 | 2.953 | 2.4 | 0.014 | 2.953 | 2.4 | 0.014 | 178
639055 | Преобразователь частоты NVF2G-7.5/TS4, 7.5кВт, 380В 3Ф, перегрузка 150%, встр. торм. прерыватель | 17379.8 | 14245.74 | шт | Приводная техника | Под заказ | Да | Нет | Да | Оборудование для защиты и управления двигателем | Преобразователи частоты | NVF2G | 1 | 1 | 4.2 | 3.6 | 0.03 | 4.2 | 3.6 | 0.03 | 4.2 | 3.6 | 0.03 | 2
496358 | Электромагнитный пускатель в корпусе NQ3-11P 9-13А AC380В IP55 (R) | 2816.54 | 2308.64 | шт | Промышленная | Склад | Нет | Нет | Да | Оборудование для защиты и управления двигателем | Пускатели | NQ3 | 6 | 1 | 9.53 | 8.18 | 0.029 | 1.588 | 1.363 | 0.005 | 1.5883 | 1.3633 | 0.005 | 0
496404 | Электромагнитный пускатель в корпусе NQ3-5.5P 1.25-2А AC220В IP55 (R) | 2249.13 | 1843.55 | шт | Промышленная | Склад | Нет | Нет | Да | Оборудование для защиты и управления двигателем | Пускатели | NQ3 | 12 | 1 | 14.38 | 12.41 | 0.04 | 1.198 | 1.034 | 0.003 | 1.1983 | 1.0342 | 0.0033333 | 0
496403 | Электромагнитный пускатель в корпусе NQ3-5.5P 1.6-2.5А AC220В IP55 (R) | 2243.74 | 1839.13 | шт | Промышленная | Склад | Нет | Нет | Да | Оборудование для защиты и управления двигателем | Пускатели | NQ3 | 12 | 1 | 14.38 | 12.41 | 0.04 | 1.198 | 1.034 | 0.003 | 1.1983 | 1.0342 | 0.0033333 | 0
496399 | Электромагнитный пускатель в корпусе NQ3-5.5P 1-1.6А AC220В IP55 (R) | 3926.55 | 3218.48 | шт | Промышленная | Склад | Нет | Нет | Да | Оборудование для защиты и управления двигателем | Пускатели | NQ3 | 12 | 1 | 14.38 | 12.41 | 0.04 | 1.198 | 1.034 | 0.003 | 1.1983 | 1.0342 | 0.0033333 | 0
496405 | Электромагнитный пускатель в корпусе NQ3-5.5P 2.5-4А AC220В IP55 (R) | 4750.2 | 3893.61 | шт | Промышленная | Склад | Нет | Нет | Да | Оборудование для защиты и управления двигателем | Пускатели | NQ3 | 12 | 1 | 14.38 | 12.41 | 0.04 | 1.198 | 1.034 | 0.003 | 1.1983 | 1.0342 | 0.0033333 | 0
496406 | Электромагнитный пускатель в корпусе NQ3-5.5P 4-6А AC220В IP55 (R) | 4806.4 | 3939.67 | шт | Промышленная | Склад | Нет | Нет | Да | Оборудование для защиты и управления двигателем | Пускатели | NQ3 | 12 | 1 | 14.38 | 12.41 | 0.04 | 1.198 | 1.034 | 0.003 | 1.1983 | 1.0342 | 0.0033333 | 0
496407 | Электромагнитный пускатель в корпусе NQ3-5.5P 5.5-8А AC220В IP55 (R) | 2263.83 | 1855.6 | шт | Промышленная | Склад | Нет | Нет | Да | Оборудование для защиты и управления двигателем | Пускатели | NQ3 | 12 | 1 | 14.38 | 12.41 | 0.04 | 1.198 | 1.034 | 0.003 | 1.1983 | 1.0342 | 0.0033333 | 0
496444 | Электромагнитный пускатель в корпусе NQ3-5.5P 5.5-8А AC380В IP55 (R) | 2276.03 | 1865.6 | шт | Промышленная | Склад | Нет | Нет | Да | Оборудование для защиты и управления двигателем | Пускатели | NQ3 | 12 | 1 | 14.38 | 12.41 | 0.04 | 1.198 | 1.034 | 0.003 | 1.1983 | 1.0342 | 0.0033333 | 0
496437 | Электромагнитный пускатель в корпусе NQ3-5.5P 7-10А AC380В IP55 (R) | 4825.12 | 3955.02 | шт | Промышленная | Склад | Нет | Нет | Да | Оборудование для защиты и управления двигателем | Пускатели | NQ3 | 12 | 1 | 14.38 | 12.41 | 0.04 | 1.198 | 1.034 | 0.003 | 1.1983 | 1.0342 | 0.0033333 | 0
496401 | Электромагнитный пускатель в корпусе NQ3-5.5P 9-13А AC220В IP55 (R) | 3970.23 | 3254.29 | шт | Промышленная | Склад | Нет | Нет | Да | Оборудование для защиты и управления двигателем | Пускатели | NQ3 | 12 | 1 | 14.38 | 12.41 | 0.04 | 1.198 | 1.034 | 0.003 | 1.1983 | 1.0342 | 0.0033333 | 0
495084 | Авт. выкл. защиты двигателя NS2-25 17-23А (R) | 1412.63 | 1157.89 | шт | Промышленная | Склад | Нет | Нет | Да | Оборудование для защиты и управления двигателем | Автоматические выключатели для защиты электродвигателя | NS2 | 60 | 1 | 19.27 | 17.4 | 0.034 | 0.321 | 0.29 | 0.001 | 0.32117 | 0.29 | 0.001 | 0
495176 | Авт. выкл. защиты двигателя NS2-25X 0.1-0.16А с поворотной ручкой (R) | 1713.87 | 1404.81 | шт | Промышленная | Склад | Нет | Нет | Да | Оборудование для защиты и управления двигателем | Автоматические выключатели для защиты электродвигателя | NS2-X | 60 | 1 | 16.8 | 14.4 | 0.039 | 0.28 | 0.24 | 0.001 | 0.28 | 0.24 | 0.001 | 0
495086 | Авт. выкл. защиты двигателя NS2-80B 16А-25А (R) | 8137.9 | 6670.41 | шт | Промышленная | Склад | Нет | Нет | Да | Оборудование для защиты и управления двигателем | Автоматические выключатели для защиты электродвигателя | NS2 | 24 | 1 | 19.13 | 17.37 | 0.026 | 0.797 | 0.724 | 0.001 | 0.79708 | 0.724 | 0.0010833 | 0
495089 | Авт. выкл. защиты двигателя NS2-80B 56А-80А (R) | 7935.92 | 6504.85 | шт | Промышленная | Склад | Нет | Нет | Да | Оборудование для защиты и управления двигателем | Автоматические выключатели для защиты электродвигателя | NS2 | 24 | 1 | 19.13 | 17.37 | 0.026 | 0.797 | 0.724 | 0.001 | 0.79708 | 0.724 | 0.0010833 | 0
268166 | Тепловое реле NR2-11.5 0.16-0.25А (R) | 350.85 | 287.58 | шт | Промышленная | Под заказ | Нет | Нет | Да | Оборудование для защиты и управления двигателем | Тепловые реле | NR2 | 75 | 1 | 11.31 | 9.56 | 0.027 | 0.151 | 0.127 | 0.001 | 0.151 | 0.12747 | 0.001 | 0
268168 | Тепловое реле NR2-11.5 0.4-0.63А (R) | 350.85 | 287.58 | шт | Промышленная | Под заказ | Нет | Нет | Да | Оборудование для защиты и управления двигателем | Тепловые реле | NR2 | 75 | 1 | 11.45 | 9.69 | 0.027 | 0.153 | 0.129 | 0.001 | 0.153 | 0.1292 | 0.001 | 0
268169 | Тепловое реле NR2-11.5 0.63-1А (R) | 745.57 | 611.12 | шт | Промышленная | Под заказ | Нет | Нет | Да | Оборудование для защиты и управления двигателем | Тепловые реле | NR2 | 75 | 1 | 11.4 | 9.64 | 0.027 | 0.152 | 0.129 | 0.001 | 0.152 | 0.129 | 0.001 | 0
268171 | Тепловое реле NR2-11.5 1.25-2А (R) | 350.85 | 287.58 | шт | Промышленная | Под заказ | Нет | Нет | Да | Оборудование для защиты и управления двигателем | Тепловые реле | NR2 | 75 | 1 | 11.65 | 9.9 | 0.027 | 0.155 | 0.132 | 0.001 | 0.15533 | 0.132 | 0.001 | 0
268172 | Тепловое реле NR2-11.5 1.6-2.5А (R) | 608.4 | 498.69 | шт | Промышленная | Под заказ | Нет | Нет | Да | Оборудование для защиты и управления двигателем | Тепловые реле | NR2 | 75 | 1 | 11.54 | 9.79 | 0.027 | 0.154 | 0.131 | 0.001 | 0.154 | 0.131 | 0.001 | 0
268170 | Тепловое реле NR2-11.5 1-1.6А (R) | 347.66 | 284.97 | шт | Промышленная | Под заказ | Нет | Нет | Да | Оборудование для защиты и управления двигателем | Тепловые реле | NR2 | 75 | 1 | 11.64 | 9.89 | 0.027 | 0.155 | 0.132 | 0.001 | 0.1552 | 0.132 | 0.001 | 0
268173 | Тепловое реле NR2-11.5 2.5-4А (R) | 347.66 | 284.97 | шт | Промышленная | Склад | Нет | Нет | Да | Оборудование для защиты и управления двигателем | Тепловые реле | NR2 | 75 | 1 | 12.15 | 9.75 | 0.027 | 0.162 | 0.13 | 0.001 | 0.162 | 0.13 | 0.001 | 0
268174 | Тепловое реле NR2-11.5 4-6А (R) | 608.4 | 498.69 | шт | Промышленная | Под заказ | Нет | Нет | Да | Оборудование для защиты и управления двигателем | Тепловые реле | NR2 | 75 | 1 | 12.15 | 9.75 | 0.027 | 0.162 | 0.13 | 0.001 | 0.162 | 0.13 | 0.001 | 0
268175 | Тепловое реле NR2-11.5 5.5-8А (R) | 350.85 | 287.58 | шт | Промышленная | Под заказ | Нет | Нет | Да | Оборудование для защиты и управления двигателем | Тепловые реле | NR2 | 75 | 1 | 12.15 | 9.75 | 0.027 | 0.162 | 0.13 | 0.001 | 0.162 | 0.13 | 0.001 | 0
268292 | Тепловое реле NR2-150 80-104А (R) | 5225.31 | 4283.04 | шт | Промышленная | Склад | Нет | Нет | Да | Оборудование для защиты и управления двигателем | Тепловые реле | NR2 | 12 | 1 | 10.3 | 9.11 | 0.029 | 0.858 | 0.759 | 0.002 | 0.85833 | 0.75917 | 0.0024167 | 0
268297 | Тепловое реле NR2-200 125-200А (R) | 1350.54 | 1107 | шт | Промышленная | Под заказ | Да | Нет | Да | Оборудование для защиты и управления двигателем | Тепловые реле | NR2 | 4 | 1 | 12.41 | 11 | 0.029 | 3.103 | 2.75 | 0.007 | 3.103 | 2.75 | 0.00725 | 53
268132 | Тепловое реле NR2-25 0.1-0.16А (R) | 983.8 | 806.39 | шт | Промышленная | Склад | Нет | Нет | Да | Оборудование для защиты и управления двигателем | Тепловые реле | NR2 | 90 | 1 | 16.9 | 14.65 | 0.038 | 0.188 | 0.163 | 0.001 | 0.188 | 0.163 | 0.001 | 0
268133 | Тепловое реле NR2-25 0.16-0.25А (R) | 562.18 | 460.8 | шт | Промышленная | Склад | Нет | Нет | Да | Оборудование для защиты и управления двигателем | Тепловые реле | NR2 | 90 | 1 | 16.9 | 14.65 | 0.038 | 0.188 | 0.163 | 0.001 | 0.188 | 0.163 | 0.001 | 0
268134 | Тепловое реле NR2-25 0.25-0.4А (R) | 562.18 | 460.8 | шт | Промышленная | Склад | Нет | Нет | Да | Оборудование для защиты и управления двигателем | Тепловые реле | NR2 | 90 | 1 | 16.9 | 14.65 | 0.038 | 0.188 | 0.163 | 0.001 | 0.188 | 0.163 | 0.001 | 0
268135 | Тепловое реле NR2-25 0.4-0.63А (R) | 557.06 | 456.61 | шт | Промышленная | Склад | Нет | Нет | Да | Оборудование для защиты и управления двигателем | Тепловые реле | NR2 | 90 | 1 | 16.9 | 14.65 | 0.038 | 0.188 | 0.163 | 0.001 | 0.188 | 0.163 | 0.001 | 0
268144 | Тепловое реле NR2-36 28-36А (R) | 1649.68 | 1352.2 | шт | Промышленная | Склад | Нет | Нет | Да | Оборудование для защиты и управления двигателем | Тепловые реле | NR2 | 48 | 1 | 12.96 | 11.4 | 0.03 | 0.27 | 0.238 | 0.001 | 0.27 | 0.238 | 0.001 | 0
268145 | Тепловое реле NR2-93 23-32А (R) | 995.23 | 815.76 | шт | Промышленная | Склад | Нет | Нет | Да | Оборудование для защиты и управления двигателем | Тепловые реле | NR2 | 32 | 1 | 15.51 | 13.7 | 0.034 | 0.485 | 0.428 | 0.001 | 0.485 | 0.42812 | 0.0010625 | 0
268149 | Тепловое реле NR2-93 55-70А (R) | 1045.85 | 857.25 | шт | Промышленная | Склад | Нет | Нет | Да | Оборудование для защиты и управления двигателем | Тепловые реле | NR2 | 32 | 1 | 15.85 | 14.03 | 0.034 | 0.495 | 0.438 | 0.001 | 0.49531 | 0.43844 | 0.0010625 | 0
268151 | Тепловое реле NR2-93 80-93А (R) | 1793.86 | 1470.38 | шт | Промышленная | Склад | Нет | Нет | Да | Оборудование для защиты и управления двигателем | Тепловые реле | NR2 | 32 | 1 | 17.18 | 15.36 | 0.034 | 0.537 | 0.48 | 0.001 | 0.537 | 0.48 | 0.0010625 | 0
837996 | Блок монтажный MB-4 для реле NR2-93 и NXR-100 (R) | 973.21 | 797.71 | шт | Промышленная | Склад | Нет | Нет | Да | Оборудование для защиты и управления двигателем | Тепловые реле | NR2 Аксессуары | 18 | 1 | 8.11 | 6.5 | 0.031 | 0.451 | 0.361 | 0.002 | 0.451 | 0.36111 | 0.002 | 0
837107 | Тепловое реле NXR-25 0.25-0.4А (R) | 423.39 | 347.04 | шт | Розничная | Склад | Нет | Да | Да | Оборудование для защиты и управления двигателем | Тепловые реле | NXR | 90 | 1 | 16.9 | 14.65 | 0.038 | 0.188 | 0.163 | 0.001 | 0.188 | 0.163 | 0.001 | 0
489020 | Устройство плавного пуска NJR2-11D,22А,11кВт | 21656.94 | 17751.59 | шт | Приводная техника | Склад | Нет | Нет | Да | Оборудование для защиты и управления двигателем | Устройство плавного пуска | NJR2 | 1 | 1 | 6 | 5 | 0.018 | 6 | 5 | 0.018 | 6 | 5 | 0.018 | 0
489023 | Устройство плавного пуска NJR2-22D,42А,22кВт | 25587.51 | 20973.37 | шт | Приводная техника | Под заказ | Нет | Нет | Да | Оборудование для защиты и управления двигателем | Устройство плавного пуска | NJR2 | 1 | 1 | 6 | 5 | 0.018 | 6 | 5 | 0.018 | 6 | 5 | 0.018 | 0
489024 | Устройство плавного пуска NJR2-30D,57А,30кВт | 27736.41 | 22734.76 | шт | Приводная техника | Под заказ | Нет | Нет | Да | Оборудование для защиты и управления двигателем | Устройство плавного пуска | NJR2 | 1 | 1 | 5.3 | 4.47 | 0.018 | 5.3 | 4.47 | 0.018 | 5.3 | 4.47 | 0.018 | 0
489026 | Устройство плавного пуска NJR2-45D,84А,45кВт | 35232.77 | 28879.32 | шт | Приводная техника | Склад | Нет | Нет | Да | Оборудование для защиты и управления двигателем | Устройство плавного пуска | NJR2 | 1 | 1 | 6 | 5 | 0.018 | 6 | 5 | 0.018 | 6 | 5 | 0.018 | 0
489019 | Устройство плавного пуска NJR2-7.5D,15А,7.5кВт | 20604.8 | 16889.18 | шт | Приводная техника | Склад | Нет | Нет | Да | Оборудование для защиты и управления двигателем | Устройство плавного пуска | NJR2 | 1 | 1 | 6 | 5 | 0.018 | 6 | 5 | 0.018 | 6 | 5 | 0.018 | 0
594123 | Индикатор ND9-1b синий , AC/DC230В (LED) (R) | 323.9 | 265.49 | шт | Промышленная | Склад | Нет | Нет | Да | Модульные аппараты сигнализации и управления | Индикаторы | ND9 | 180 | 12 | 10.6 | 9.36 | 0.028 | 0.707 | 0.624 | 0.002 | 0.058917 | 0.052 | 0.00016667 | 0
584054 | Кнопка модульная NP9-10D3/1 с подсветкой, 1НО, AC/DC230В, зеленая (R) | 700.95 | 574.55 | шт | Промышленная | Склад | Нет | Нет | Да | Модульные аппараты сигнализации и управления | Кнопки | NP9 | 180 | 12 | 13.48 | 12.24 | 0.028 | 0.899 | 0.816 | 0.002 | 0.074917 | 0.068 | 0.00016667 | 0
257439 | Контактор модульный с ручн. упр. NCH8-40M/11 AC220-240В 50/60Гц (R) | 2451.46 | 2009.39 | шт | Розничная | Склад | Нет | Нет | Да | Модульные аппараты сигнализации и управления | Модульные контакторы | NCH8-M | 60 | 6 | 15.93 | 14.03 | 0.027 | 1.593 | 1.403 | 0.003 | 0.2655 | 0.23383 | 0.0005 | 0
257448 | Контактор модульный с ручн. упр. NCH8-63M/11 AC220-240В 50/60Гц (R) | 2454.2 | 2011.64 | шт | Розничная | Склад | Нет | Нет | Да | Модульные аппараты сигнализации и управления | Модульные контакторы | NCH8-M | 60 | 6 | 15.93 | 14.03 | 0.027 | 1.593 | 1.403 | 0.003 | 0.2655 | 0.23383 | 0.0005 | 0
593074 | Индикатор световой ND16-22D/2 синий AC/DC230В (R) | 200.7 | 164.51 | шт | Промышленная | Склад | Нет | Нет | Да | Оборудование сигнализации и управления | Световые индикаторы | ND16 | 300 | 10 | 8.8 | 6.9 | 0.032 | 0.293 | 0.23 | 0.001 | 0.029333 | 0.023 | 0.00010667 | 0
593428 | Индикатор световой ND16-22DS/4 зеленый АС 400В (R) | 97.4 | 79.84 | шт | Промышленная | Склад | Нет | Нет | Да | Оборудование сигнализации и управления | Световые индикаторы | ND16 | 450 | 10 | 12.21 | 9.81 | 0.038 | 0.271 | 0.218 | 0.001 | 0.027133 | 0.0218 | 0.0001 | 0
639041 | Преобразователь частоты NVF2G-3.7/TS4, 3.7кВт, 380В 3Ф, перегрузка 150%, встр. торм. прерыватель | 14421.83 | 11821.17 | шт | Приводная техника | Под заказ | Да | Нет | Да | Оборудование для защиты и управления двигателем | Преобразователи частоты | NVF2G | 4 | 1 | 11.81 | 9.6 | 0.055 | 2.953 | 2.4 | 0.014 | 2.953 | 2.4 | 0.014 | 146
639048 | Преобразователь частоты NVF2G-45/PS4, 45кВт, 380В 3Ф, перегрузка 120% | 78583.88 | 64413.02 | шт | Приводная техника | Под заказ | Да | Нет | Да | Оборудование для защиты и управления двигателем | Преобразователи частоты | NVF2G | 1 | 1 | 32 | 26.5 | 0.085 | 32 | 26.5 | 0.085 | 32 | 26.5 | 0.085 | 20
8830001 | Держатель-клипса с защелкой D16мм | 0.33 | 0.27 | шт | Розничная | Под заказ | Да | Нет | Да | Шкафы и аксессуары | Труба гофрированная Аксессуары | Держатель-клипса | 100 | 100 | 2.9 | 2.5 | 0.02 | 2.9 | 2.5 | 0.02 | 0.029 | 0.025 | 0.0002 | 3
8830003 | Держатель-клипса с защелкой D25мм | 0.49 | 0.4 | шт | Розничная | Под заказ | Да | Нет | Да | Шкафы и аксессуары | Труба гофрированная Аксессуары | Держатель-клипса | 90 | 90 | 3.15 | 2.75 | 0.018 | 3.15 | 2.75 | 0.018 | 0.035 | 0.030556 | 0.0002 | 0
8830006 | Держатель-клипса с защелкой D50мм | 2.11 | 1.73 | шт | Розничная | Под заказ | Да | Нет | Да | Шкафы и аксессуары | Труба гофрированная Аксессуары | Держатель-клипса | 20 | 20 | 2.5 | 2.1 | 0.004 | 2.5 | 2.1 | 0.004 | 0.125 | 0.105 | 0.0002 | 0
8830007 | Держатель с фиксатором D16 мм | 0.95 | 0.78 | шт | Розничная | Под заказ | Да | Нет | Да | Шкафы и аксессуары | Труба гофрированная Аксессуары | Держатель с фиксатором | 100 | 100 | 2.7 | 2.3 | 0.02 | 2.7 | 2.3 | 0.02 | 0.027 | 0.023 | 0.0002 | 15100
8830008 | Держатель с фиксатором D20 мм | 1 | 0.82 | шт | Розничная | Под заказ | Да | Нет | Да | Шкафы и аксессуары | Труба гофрированная Аксессуары | Держатель с фиксатором | 100 | 100 | 3.45 | 3.05 | 0.03 | 3.45 | 3.05 | 0.03 | 0.0345 | 0.0305 | 0.0003 | 2
8830009 | Держатель с фиксатором D25 мм | 1.16 | 0.95 | шт | Розничная | Под заказ | Да | Нет | Да | Шкафы и аксессуары | Труба гофрированная Аксессуары | Держатель с фиксатором | 50 | 50 | 2.2 | 1.8 | 0.01 | 2.2 | 1.8 | 0.01 | 0.044 | 0.036 | 0.0002 | 2601
8830025 | Тройник разъемный D 16 мм | 2.32 | 1.9 | шт | Розничная | Под заказ | Да | Нет | Да | Шкафы и аксессуары | Труба гофрированная Аксессуары | Тройник | 10 | 10 | 3 | 2.6 | 0.002 | 3 | 2.6 | 0.002 | 0.3 | 0.26 | 0.0002 | 0
900416 | CT2 Зажимы для NM8(S) -250 | 73.8 | 60.49 | шт | Промышленная | Под заказ | Да | Нет | Да | Силовые аппараты распределения электроэнергии | Автоматические выключатели в литом корпусе | NM8(S) Аксессуары | 1 | 1 | 0.63 | 0.11 | 0.023 | 0.63 | 0.11 | 0.023 | 0.63 | 0.11 | 0.023 | 2
900418 | CT33 Зажимы для NM8(S)-400/630/3P | 295.64 | 242.33 | шт | Промышленная | Под заказ | Да | Нет | Да | Силовые аппараты распределения электроэнергии | Автоматические выключатели в литом корпусе | NM8(S) Аксессуары | 1 | 1 | 0.82 | 0.3 | 0.023 | 0.82 | 0.3 | 0.023 | 0.82 | 0.3 | 0.023 | 1
667545 | Индикатор NP8-D/3 зеленый, AC110-230В, IP65 (R) | 1303.09 | 1068.11 | шт | Промышленная | Склад | Нет | Нет | Да | Оборудование сигнализации и управления | Кнопки управления | NP8 | 240 | 10 | 8.86 | 7.15 | 0.034 | 0.369 | 0.298 | 0.001 | 0.036917 | 0.0298 | 0.00014167 | 0
667261 | Кнопка упр. "Грибок" Φ40мм NP8-01M/14 без подсветки, самовозв., красн., 1НЗ, IP65 (R) | 527.49 | 432.37 | шт | Промышленная | Склад | Нет | Нет | Да | Оборудование сигнализации и управления | Кнопки управления | NP8 | 120 | 10 | 5.5 | 4.49 | 0.022 | 0.458 | 0.374 | 0.002 | 0.045833 | 0.037417 | 0.0002 | 0
573896 | Кнопка управления "Грибок" Φ40мм самовозв. NP2-EC42 без подсветки красная 1НЗ, IP40 (R) | 487.67 | 399.73 | шт | Промышленная | Склад | Нет | Нет | Да | Оборудование сигнализации и управления | Кнопки управления | NP2 | 120 | 10 | 6.92 | 6 | 0.022 | 0.577 | 0.5 | 0.002 | 0.0577 | 0.05 | 0.0002 | 0
573959 | Кнопка управления NP2-BA51 без подсветки желтая, 1НО, IP40 (R) | 359.85 | 294.96 | шт | Промышленная | Склад | Нет | Нет | Да | Оборудование сигнализации и управления | Кнопки управления | NP2 | 180 | 10 | 12.1 | 11.07 | 0.022 | 0.672 | 0.615 | 0.001 | 0.067222 | 0.0615 | 0.00012222 | 0
574080 | Кнопка управления NP2-BW3461 плоская, красная, 1НО AC/DC230В(LED), IP40 (R) | 274.05 | 224.63 | шт | Промышленная | Склад | Нет | Нет | Да | Оборудование сигнализации и управления | Кнопки управления | NP2 | 150 | 10 | 13.42 | 12.45 | 0.022 | 0.895 | 0.83 | 0.001 | 0.0895 | 0.083 | 0.00014667 | 0
573987 | Переключатель NP2-BG41, 2 положения возвратом, 1НО, IP40 (R) | 266.8 | 218.69 | шт | Промышленная | Склад | Нет | Нет | Да | Оборудование сигнализации и управления | Кнопки управления | NP2 | 150 | 10 | 15.94 | 15 | 0.022 | 1.063 | 1 | 0.001 | 0.1063 | 0.1 | 0.00014667 | 0
574111 | Переключатель NP2-EJ53, 3 положения возвратом, 2НО, IP40 (R) | 390.56 | 320.13 | шт | Промышленная | Склад | Нет | Нет | Да | Оборудование сигнализации и управления | Кнопки управления | NP2 | 120 | 10 | 7.39 | 6.54 | 0.02 | 0.616 | 0.545 | 0.002 | 0.0616 | 0.0545 | 0.0002 | 0
667133 | Переключатель без подсветки NP8-11X/214, 2 положения фиксацией, красный, 1НО+1НЗ, IP65 (R) | 658.25 | 539.55 | шт | Промышленная | Склад | Нет | Нет | Да | Оборудование сигнализации и управления | Кнопки управления | NP8 | 180 | 10 | 9.56 | 8.1 | 0.031 | 0.531 | 0.45 | 0.002 | 0.053111 | 0.045 | 0.0002 | 0
578670 | Переключатель ключом NP8-11Y/22, 2 положения самовозв., 1НО+1НЗ, IP65 (R) | 720.34 | 590.44 | шт | Промышленная | Склад | Нет | Нет | Да | Оборудование сигнализации и управления | Кнопки управления | NP8 | 180 | 10 | 11.22 | 9.76 | 0.031 | 0.623 | 0.542 | 0.002 | 0.062333 | 0.054222 | 0.0002 | 0
575576 | Корпус для кнопок NP2 2 места NP2-B02 (R) | 404.43 | 331.5 | шт | Промышленная | Склад | Нет | Нет | Да | Оборудование сигнализации и управления | Кнопки управления | NP Аксессуары | 18 | 1 | 2.73 | 1.91 | 0.014 | 0.152 | 0.106 | 0.001 | 0.152 | 0.10611 | 0.001 | 0
576738 | Лампа BA9s для NP2, белая, AC/DC220В (LED) (R) | 125.37 | 102.76 | шт | Промышленная | Под заказ | Нет | Нет | Да | Оборудование сигнализации и управления | Кнопки управления | NP Аксессуары | 1800 | 100 | 4.63 | 3.6 | 0.022 | 0.257 | 0.2 | 0.001 | 0.0025722 | 0.002 | 1.222e-05 | 0
576746 | Лампа BA9s для NP2, белая, AC/DC24В (LED) (R) | 125.37 | 102.76 | шт | Промышленная | Склад | Нет | Нет | Да | Оборудование сигнализации и управления | Кнопки управления | NP Аксессуары | 1800 | 100 | 4.63 | 3.6 | 0.022 | 0.257 | 0.2 | 0.001 | 0.0025722 | 0.002 | 1.222e-05 | 0
576742 | Лампа BA9s для NP2, зеленая, AC/DC220В (LED) (R) | 125.37 | 102.76 | шт | Промышленная | Под заказ | Нет | Нет | Да | Оборудование сигнализации и управления | Кнопки управления | NP Аксессуары | 1800 | 100 | 4.63 | 3.6 | 0.022 | 0.257 | 0.2 | 0.001 | 0.0025722 | 0.002 | 1.222e-05 | 0
576750 | Лампа BA9s для NP2, зеленая, AC/DC24В (LED) (R) | 125.37 | 102.76 | шт | Промышленная | Склад | Нет | Нет | Да | Оборудование сигнализации и управления | Кнопки управления | NP Аксессуары | 1800 | 100 | 4.63 | 3.6 | 0.022 | 0.257 | 0.2 | 0.001 | 0.0025722 | 0.002 | 1.222e-05 | 0
576761 | Лампа BA9s для NP2, синяя, AC/DC6В (LED) (R) | 125.37 | 102.76 | шт | Промышленная | Под заказ | Нет | Нет | Да | Оборудование сигнализации и управления | Кнопки управления | NP Аксессуары | 1800 | 100 | 4.63 | 3.6 | 0.022 | 0.257 | 0.2 | 0.001 | 0.0025722 | 0.002 | 1.222e-05 | 0
576739 | Лампа BA9s для NP2, красная, AC/DC220В (LED) (R) | 124.22 | 101.82 | шт | Промышленная | Склад | Нет | Нет | Да | Оборудование сигнализации и управления | Кнопки управления | NP Аксессуары | 1800 | 100 | 4.63 | 3.6 | 0.022 | 0.257 | 0.2 | 0.001 | 0.0025722 | 0.002 | 1.222e-05 | 0
576747 | Лампа BA9s для NP2, красная, AC/DC24В (LED) (R) | 125.37 | 102.76 | шт | Промышленная | Склад | Нет | Нет | Да | Оборудование сигнализации и управления | Кнопки управления | NP Аксессуары | 1800 | 100 | 4.63 | 3.6 | 0.022 | 0.257 | 0.2 | 0.001 | 0.0025722 | 0.002 | 1.222e-05 | 0
586051 | Пульт кнопочный NP3-1 на 2 кнопки IP65 (R) | 463.59 | 379.99 | шт | Промышленная | Склад | Нет | Нет | Да | Оборудование сигнализации и управления | Кнопочные пульты | NP3 | 36 | 1 | 9.61 | 8.09 | 0.037 | 0.267 | 0.225 | 0.001 | 0.267 | 0.225 | 0.0010278 | 0
294995 | Розетка CZS08X-E для JSZ3 (R) | 168.71 | 138.29 | шт | Промышленная | Склад | Нет | Нет | Да | Оборудование сигнализации и управления | Миниатюрные реле | JSZ3 Аксессуары | 270 | 10 | 14.2 | 12.96 | 0.029 | 0.526 | 0.48 | 0.001 | 0.0526 | 0.048 | 0.00010741 | 0
285197 | Промежуточное реле JZX-22F(D) 3 конт. с инд. LED 5А 24В AC (R) | 370.42 | 303.62 | шт | Промышленная | Склад | Нет | Нет | Да | Оборудование сигнализации и управления | Миниатюрные реле | JZX | 480 | 20 | 16.29 | 14.35 | 0.03 | 0.679 | 0.598 | 0.001 | 0.03395 | 0.0299 | 6.25e-05 | 0
285215 | Промежуточное реле JZX-22F(D) 4 конт. с инд. LED 3А 12В AC (R) | 182.04 | 149.21 | шт | Промышленная | Склад | Нет | Нет | Да | Оборудование сигнализации и управления | Миниатюрные реле | JZX | 480 | 20 | 15.72 | 14.69 | 0.03 | 0.655 | 0.612 | 0.001 | 0.03275 | 0.030604 | 6.25e-05 | 0
285449 | Промежуточное реле JZX-22F(D) 4 конт. с инд. LED 3А 24В AC (R) | 187.17 | 153.42 | шт | Промышленная | Склад | Нет | Нет | Да | Оборудование сигнализации и управления | Миниатюрные реле | JZX | 480 | 20 | 15.72 | 14.69 | 0.03 | 0.655 | 0.612 | 0.001 | 0.03275 | 0.030604 | 6.25e-05 | 0
285962 | Колодка CZY08A-02 для реле JZX-22F(B)/2Z 2 контакта (R) | 72.66 | 59.56 | шт | Промышленная | Склад | Нет | Нет | Да | Оборудование сигнализации и управления | Миниатюрные реле | JZX Аксессуары | 480 | 10 | 16.21 | 14.88 | 0.034 | 0.338 | 0.31 | 0.001 | 0.0338 | 0.031 | 0.0001 | 0
285958 | Колодка CZY14А-E для реле JZX-22F(B)/4Z 4 контакта (R) | 100.86 | 82.67 | шт | Промышленная | Склад | Нет | Нет | Да | Оборудование сигнализации и управления | Миниатюрные реле | JZX Аксессуары | 300 | 10 | 16.27 | 15 | 0.027 | 0.542 | 0.5 | 0.001 | 0.054233 | 0.05 | 0.0001 | 0
651138 | Промежуточное реле с кнопкой тестирования NJDC-17(D)/3ZS 3 конт. с инд. LED 5А AC220В (R) | 257.9 | 211.39 | шт | Промышленная | Склад | Нет | Нет | Да | Оборудование сигнализации и управления | Миниатюрные реле | NJDC-17 | 480 | 20 | 16.73 | 15.7 | 0.03 | 0.697 | 0.654 | 0.001 | 0.034854 | 0.032708 | 6.25e-05 | 0
441038 | Выключатель путевой YBLX-K1/111 c одинарным роликом (R) | 205.16 | 168.16 | шт | Промышленная | Склад | Нет | Нет | Да | Оборудование сигнализации и управления | Путевые выключатели | YBLX | 100 | 5 | 22.9 | 20.77 | 0.05 | 1.145 | 1.039 | 0.002 | 0.229 | 0.2078 | 0.0005 | 0
441041 | Выключатель путевой YBLX-K1/211 c двумя роликами (R) | 385.9 | 316.31 | шт | Промышленная | Под заказ | Нет | Нет | Да | Оборудование сигнализации и управления | Путевые выключатели | YBLX | 100 | 5 | 24.93 | 22.8 | 0.05 | 1.247 | 1.14 | 0.002 | 0.2494 | 0.228 | 0.0005 | 0
441039 | Выключатель путевой YBLX-K1/311 прямого действия (R) | 266.24 | 218.23 | шт | Промышленная | Склад | Нет | Нет | Да | Оборудование сигнализации и управления | Путевые выключатели | YBLX | 150 | 5 | 24.35 | 22.03 | 0.043 | 0.812 | 0.734 | 0.001 | 0.1624 | 0.14687 | 0.00028667 | 0
437091 | Выключатель путевой YBLX-P1/100/1G с одинарным роликом с регулируемым углом поворота (R) | 400.7 | 328.44 | шт | Промышленная | Склад | Нет | Нет | Да | Оборудование сигнализации и управления | Путевые выключатели | YBLX | 100 | 5 | 27.31 | 25.18 | 0.05 | 1.366 | 1.259 | 0.002 | 0.2732 | 0.2518 | 0.0005 | 0
437086 | Выключатель путевой YBLX-P1/120/1D прямого действия с одинарным роликом (R) | 393.96 | 322.92 | шт | Промышленная | Склад | Нет | Нет | Да | Оборудование сигнализации и управления | Путевые выключатели | YBLX | 120 | 6 | 25.72 | 23.63 | 0.045 | 1.286 | 1.182 | 0.002 | 0.21433 | 0.197 | 0.000375 | 0
437089 | Выключатель путевой YBLX-P1/120/1E прямого действия с одинарным роликом с буфером (R) | 183.51 | 150.42 | шт | Промышленная | Склад | Нет | Нет | Да | Оборудование сигнализации и управления | Путевые выключатели | YBLX | 120 | 6 | 22.74 | 20.65 | 0.045 | 1.137 | 1.033 | 0.002 | 0.1895 | 0.17217 | 0.000375 | 0
437090 | Выключатель путевой YBLX-P1/120/1G с одинарным роликом, регулируемый угол поворота (R) | 510.22 | 418.21 | шт | Промышленная | Склад | Нет | Нет | Да | Оборудование сигнализации и управления | Путевые выключатели | YBLX | 100 | 5 | 26.03 | 23.9 | 0.05 | 1.302 | 1.195 | 0.002 | 0.2604 | 0.239 | 0.0005 | 0
255513 | Однофазный трансформатор NDK-150ВА 220/24 IEC (R) | 585.06 | 479.56 | шт | Промышленная | Под заказ | Да | Нет | Да | Оборудование сигнализации и управления | Трансформаторы | NDK | 8 | 1 | 22.75 | 22 | 0.02 | 2.844 | 2.75 | 0.003 | 2.844 | 2.75 | 0.003 | 5
255505 | Однофазный трансформатор NDK-150ВА 380 220/220 110 IEC (R) | 5902.76 | 4838.33 | шт | Промышленная | Склад | Нет | Нет | Да | Оборудование сигнализации и управления | Трансформаторы | NDK | 8 | 1 | 22.75 | 22 | 0.02 | 2.844 | 2.75 | 0.003 | 2.844 | 2.75 | 0.003 | 0
255480 | Однофазный трансформатор NDK-50ВА 380 220/220 110 IEC (R) | 2722.93 | 2231.91 | шт | Промышленная | Склад | Нет | Нет | Да | Оборудование сигнализации и управления | Трансформаторы | NDK | 18 | 1 | 24.55 | 22.32 | 0.026 | 1.364 | 1.24 | 0.001 | 1.364 | 1.24 | 0.0014444 | 0
516363 | Трехфазный конденсатор BZMJ 0.45-20-3 АС450В, 20 кВАр | 5474.62 | 4487.39 | шт | Промышленная | Склад | Нет | Нет | Да | Оборудование для компенсации реактивной мощности | Конденсаторы | BZMJ | 8 | 1 | 17.6 | 16.73 | 0.046 | 2.2 | 2.091 | 0.006 | 2.2 | 2.0913 | 0.006 | 0
243768 | Контактор для компенсации реактивной мощности CJ19-2511, 12кВАр, 1НО+1НЗ, 230В (R) | 407.38 | 333.92 | шт | Промышленная | Под заказ | Да | Нет | Да | Оборудование для компенсации реактивной мощности | Контакторы | CJ19 | 32 | 1 | 15 | 13.76 | 0.029 | 0.469 | 0.43 | 0.001 | 0.469 | 0.43 | 0.001 | 2
243885 | Контактор для компенсации реактивной мощности CJ19-3211, 20квар, 1НО+1НЗ, 230В (R) | 474.51 | 388.94 | шт | Промышленная | Под заказ | Да | Нет | Да | Оборудование для компенсации реактивной мощности | Контакторы | CJ19 | 30 | 1 | 19.9 | 18.3 | 0.039 | 0.663 | 0.61 | 0.001 | 0.66333 | 0.61 | 0.0013 | 5
765098 | Многофунк. изм. прибор PD7777-8S4 380В 5А 3ф 120x120 светодиод. дисплей RS485 | 3241.14 | 2656.67 | шт | Промышленная | Под заказ | Да | Нет | Да | Измерительные приборы | Многофункциональные измерительные приборы | PD7777 | 27 | 1 | 15.11 | 11.07 | 0.074 | 0.56 | 0.41 | 0.003 | 0.56 | 0.41 | 0.003 | 59
320801 | Авт. выкл. NB8-63M 2P 6А 10кА х-ка L без тепл. расцеп. (R) | 697.1 | 571.39 | шт | Промышленная | Под заказ | Нет | Нет | Да | Модульные аппараты распределения электроэнергии | Модульные автоматические выключатели | NB8-63M | 90 | 6 | 21.47 | 20.19 | 0.031 | 1.431 | 1.346 | 0.001 | 0.23856 | 0.22433 | 0.00034444 | 0
320802 | Авт. выкл. NB8-63M 2P 10А 10кА х-ка L без тепл. расцеп. (R) | 634.63 | 520.19 | шт | Промышленная | Под заказ | Нет | Нет | Да | Модульные аппараты распределения электроэнергии | Модульные автоматические выключатели | NB8-63M | 90 | 6 | 21.02 | 19.74 | 0.031 | 1.401 | 1.316 | 0.001 | 0.23356 | 0.21933 | 0.00034444 | 0
320804 | Авт. выкл. NB8-63M 2P 20А 10кА х-ка L без тепл. расцеп. (R) | 652.96 | 535.21 | шт | Промышленная | Под заказ | Нет | Нет | Да | Модульные аппараты распределения электроэнергии | Модульные автоматические выключатели | NB8-63M | 90 | 6 | 21.2 | 19.92 | 0.031 | 1.413 | 1.328 | 0.001 | 0.23556 | 0.22133 | 0.00034444 | 0
320859 | Авт. выкл. NB8-63M 4P 40А 10кА х-ка L без тепл. расцеп. (R) | 1337 | 1095.9 | шт | Промышленная | Под заказ | Нет | Нет | Да | Модульные аппараты распределения электроэнергии | Модульные автоматические выключатели | NB8-63M | 45 | 3 | 21.48 | 20.21 | 0.031 | 1.432 | 1.347 | 0.001 | 0.47733 | 0.44911 | 0.00068889 | 0
816092 | Авт. выкл. NXB-125G 2P 63А 10кА х-ка C | 270.3 | 221.56 | шт | Промышленная | Под заказ | Да | Нет | Да | Модульные аппараты распределения электроэнергии | Модульные автоматические выключатели | NXB-125 (G) | 54 | 6 | 18.42 | 17.39 | 0.025 | 2.047 | 1.932 | 0.003 | 0.34117 | 0.32204 | 0.0005 | 5
256763 | Устройство автоматического ввода резерва NXZM-63S/3B 10А | 63614.05 | 52142.66 | шт | Промышленная | Под заказ | Нет | Нет | Да | Оборудование для автоматического ввода резерва | Устройство автоматического ввода резерва | NXZM | 1 | 1 | 6.3 | 5.5 | 0.019 | 6.3 | 5.5 | 0.019 | 6.3 | 5.5 | 0.019 | 0
256780 | Устройство автоматического ввода резерва NXZM-125S/3B 125А | 61615.78 | 50504.74 | шт | Промышленная | Склад | Нет | Нет | Да | Оборудование для автоматического ввода резерва | Устройство автоматического ввода резерва | NXZM | 1 | 1 | 6.34 | 5.5 | 0.019 | 6.34 | 5.5 | 0.019 | 6.34 | 5.5 | 0.019 | 0
256811 | Устройство автоматического ввода резерва NXZM-400S/3B 400А | 141202.39 | 115739.66 | шт | Промышленная | Склад | Нет | Нет | Да | Оборудование для автоматического ввода резерва | Устройство автоматического ввода резерва | NXZM | 1 | 1 | 23.8 | 18.78 | 0.063 | 23.8 | 18.78 | 0.063 | 23.8 | 18.78 | 0.063 | 0
256823 | Устройство автоматического ввода резерва NXZM-630S/3B 630А | 94068.77 | 77105.55 | шт | Промышленная | Склад | Нет | Нет | Да | Оборудование для автоматического ввода резерва | Устройство автоматического ввода резерва | NXZM | 1 | 1 | 23.8 | 18.78 | 0.063 | 23.8 | 18.78 | 0.063 | 23.8 | 18.78 | 0.063 | 0
256832 | Устройство автоматического ввода резерва NXZM-800S/3B 800А | 184777.88 | 151457.28 | шт | Промышленная | Склад | Нет | Нет | Да | Оборудование для автоматического ввода резерва | Устройство автоматического ввода резерва | NXZM | 1 | 1 | 30.6 | 24.45 | 0.085 | 30.6 | 24.45 | 0.085 | 30.6 | 24.45 | 0.085 | 0
271396 | Авт. выкл. NM8N-250Q EM 4P 32А 70кА с электр. расцепителем, LCD (R) | 52425.93 | 42972.07 | шт | Проектная (Smart) | Под заказ | Нет | Да | Да | Силовые аппараты распределения электроэнергии | Автоматические выключатели в литом корпусе | NM8N | 8 | 1 | 24.29 | 22.32 | 0.038 | 3.036 | 2.79 | 0.005 | 3.0362 | 2.79 | 0.005 | 0
273113 | Выключатель-разъединитель NM8NSD-250 DC 2P (R) | 19879.81 | 16294.93 | шт | Промышленная | Под заказ | Нет | Нет | Да | Силовые аппараты распределения электроэнергии | Выключатели-разъединители | NM8NSD (DC) | 12 | 1 | 24 | 15.48 | 0.331 | 2 | 1.29 | 0.028 | 2 | 1.29 | 0.028 | 0
285127 | Промежуточное реле JZX-22F/2Z PLU 2 конт. 5А 220В AC (R) | 336.18 | 275.56 | шт | Промышленная | Склад | Нет | Нет | Да | Оборудование сигнализации и управления | Миниатюрные реле | JZX | 480 | 20 | 15.29 | 14.26 | 0.03 | 0.637 | 0.594 | 0.001 | 0.031854 | 0.029708 | 6.25e-05 | 0
285250 | Промежуточное реле JZX-22F(В)/4Z PLU 4 конт. с инд. LED и защитой от перенапр. 3А 24В DC (R) | 184.87 | 151.53 | шт | Промышленная | Склад | Нет | Нет | Да | Оборудование сигнализации и управления | Миниатюрные реле | JZX | 480 | 20 | 15.72 | 14.69 | 0.03 | 0.655 | 0.612 | 0.001 | 0.03275 | 0.030604 | 6.25e-05 | 0
267877 | ВДТ (УЗО) NL1-63 2P 63А 300мА 10кА тип A AX (R) | 1679.38 | 1376.54 | шт | Промышленная | Под заказ | Нет | Нет | Да | Модульные аппараты дифференциальной защиты | Выключатели дифференциального тока | NL1 | 90 | 1 | 21.89 | 19.54 | 0.034 | 0.243 | 0.217 | 0.001 | 0.24322 | 0.21711 | 0.001 | 0
574165 | Кнопочный пост NP2-J174, 1НЗ (R) | 522.23 | 428.06 | шт | Промышленная | Склад | Нет | Нет | Да | Оборудование сигнализации и управления | Кнопки управления | NP2 | 30 | 1 | 5.02 | 3.87 | 0.022 | 0.167 | 0.129 | 0.001 | 0.16733 | 0.129 | 0.001 | 0
573835 | Кнопка управления "Грибок" Φ30мм (2) с фиксации NP2-BS445 без подсветки красная 1НЗ +1НО IP40 | 71.36 | 58.49 | шт | Промышленная | Под заказ | Да | Нет | Да | Оборудование сигнализации и управления | Кнопки управления | NP | 150 | 10 | 15.97 | 15 | 0.022 | 1.065 | 1 | 0.001 | 0.1065 | 0.1 | 0.00014667 | 390
575496 | Переключатель NP2-BK12365, 2 положения с фиксацией 1НО+1НЗ, зелёная AC230В (LED) IP40 | 58.36 | 47.84 | шт | Промышленная | Под заказ | Да | Нет | Да | Оборудование сигнализации и управления | Кнопки управления | NP | 160 | 8 | 18.94 | 17.6 | 0.037 | 0.947 | 0.88 | 0.002 | 0.11837 | 0.11 | 0.00025 | 1694
265955 | Переключатель NP2-BK12461, 2 положения фиксацией 1НО, красная AC/DC220В (LED), IP40 (R) | 66.04 | 54.13 | шт | Промышленная | Под заказ | Да | Нет | Да | Оборудование сигнализации и управления | Кнопки управления | NP | 160 | 8 | 18.94 | 17.6 | 0.037 | 0.947 | 0.88 | 0.002 | 0.11837 | 0.11 | 0.00025 | 680
576961 | Лампа BA9s для NP2 белая светодиодная матрица AC/DC 220В | 26.89 | 22.04 | шт | Промышленная | Под заказ | Да | Нет | Да | Оборудование сигнализации и управления | Кнопки управления | NP Аксессуары | 1800 | 100 | 4.63 | 3.6 | 0.022 | 0.257 | 0.2 | 0.001 | 0.0025722 | 0.002 | 1.222e-05 | 2100
576972 | Лампа BA9s для NP2 зеленая светодиодная матрица AC/DC 24В | 13.21 | 10.83 | шт | Промышленная | Под заказ | Да | Нет | Да | Оборудование сигнализации и управления | Кнопки управления | NP Аксессуары | 1800 | 100 | 4.63 | 3.6 | 0.022 | 0.257 | 0.2 | 0.001 | 0.0025722 | 0.002 | 1.222e-05 | 370
576968 | Лампа BA9s для NP2 белая светодиодная матрица AC/DC 24В | 17.43 | 14.29 | шт | Промышленная | Под заказ | Да | Нет | Да | Оборудование сигнализации и управления | Кнопки управления | NP Аксессуары | 1800 | 100 | 4.63 | 3.6 | 0.022 | 0.257 | 0.2 | 0.001 | 0.0025722 | 0.002 | 1.222e-05 | 3709
285963 | Колодка CZY14А-E для реле JZX-22F(B)/4Z,NJX-13FW(B)/4ZS 4 контакта | 19.5 | 15.98 | шт | Промышленная | Под заказ | Да | Нет | Да | Оборудование сигнализации и управления | Миниатюрные реле | JZX Аксессуары | 300 | 10 | 16.27 | 15 | 0.027 | 0.542 | 0.5 | 0.001 | 0.054233 | 0.05 | 0.0001 | 4094
285974 | Колодка CZY08A-02 для реле JZX-22F(B)/2Z,NJX-13FW(B)/2ZS, JZX-18F(L)/2Z 2 контакта | 14.04 | 11.51 | шт | Промышленная | Под заказ | Да | Нет | Да | Оборудование сигнализации и управления | Миниатюрные реле | JZX Аксессуары | 480 | 10 | 16.42 | 14.88 | 0.034 | 0.342 | 0.31 | 0.001 | 0.034208 | 0.031 | 0.0001 | 4989
301811 | Корпус пластиковый NEX5-C11300 IP30 13 мод. 1 ряд. встраиваемый (R) | 2082.5 | 1706.97 | шт | Розничная | Склад | Нет | Нет | Да | Шкафы и аксессуары | Корпуса пластиковые модульные IP30 | N(E)X | 10 | 1 | 13.1 | 11.19 | 0.071 | 1.31 | 1.119 | 0.007 | 1.31 | 1.119 | 0.0071 | 0
301810 | Корпус пластиковый NEX5-C11600 IP30 16 мод. 1 ряд. встраиваемый (R) | 1206.2 | 988.69 | шт | Розничная | Склад | Нет | Нет | Да | Шкафы и аксессуары | Корпуса пластиковые модульные IP30 | N(E)X | 10 | 1 | 16.18 | 13.74 | 0.086 | 1.618 | 1.374 | 0.009 | 1.618 | 1.374 | 0.009 | 0
301809 | Корпус пластиковый NEX5-C12000 IP30 20 мод. 1 ряд. встраиваемый (R) | 1507.68 | 1235.8 | шт | Розничная | Склад | Нет | Нет | Да | Шкафы и аксессуары | Корпуса пластиковые модульные IP30 | N(E)X | 5 | 1 | 9.36 | 8.02 | 0.051 | 1.872 | 1.604 | 0.01 | 1.872 | 1.604 | 0.0102 | 0
301807 | Корпус пластиковый NEX5-C23200 IP30 32 мод. 2 ряд. встраиваемый (R) | 2412.33 | 1977.32 | шт | Розничная | Склад | Нет | Нет | Да | Шкафы и аксессуары | Корпуса пластиковые модульные IP30 | N(E)X | 5 | 1 | 16.08 | 13.88 | 0.094 | 3.216 | 2.776 | 0.019 | 3.216 | 2.776 | 0.019 | 0
216033 | модульный корпус пластиковый NX8-12 IP30 (R) | 1741.79 | 1427.7 | шт | Розничная | Под заказ | Нет | Нет | Да | Шкафы и аксессуары | Корпуса пластиковые модульные IP30 | NX8 | 4 | 1 | 4.74 | 3.6 | 0.036 | 1.185 | 0.9 | 0.009 | 1.185 | 0.9 | 0.009 | 0
216035 | модульный корпус пластиковый NX8-15 IP30 (R) | 3979.63 | 3261.99 | шт | Розничная | Под заказ | Нет | Нет | Да | Шкафы и аксессуары | Корпуса пластиковые модульные IP30 | NX8 | 3 | 1 | 4.01 | 3.04 | 0.03 | 1.337 | 1.013 | 0.01 | 1.337 | 1.0133 | 0.01 | 0
521344 | Плавкая вставка предохранителя RT36-00-160, габарит 00, 40А | 33.01 | 27.06 | шт | Промышленная | Под заказ | Да | Нет | Да | Силовые аппараты распределения электроэнергии | Предохранители | RT36 | 120 | 3 | 21.89 | 20.4 | 0.028 | 0.547 | 0.51 | 0.001 | 0.18242 | 0.17 | 0.00033333 | 273
521349 | Плавкая вставка предохранителя RT36-00-160, габарит 00, 100А | 39.58 | 32.44 | шт | Промышленная | Под заказ | Да | Нет | Да | Силовые аппараты распределения электроэнергии | Предохранители | RT36 | 120 | 3 | 21.89 | 20.4 | 0.028 | 0.547 | 0.51 | 0.001 | 0.18242 | 0.17 | 0.00033333 | 2
521222 | Плавкая вставка предохранителя RT36-0-160, габарит 0, 32А | 39.61 | 32.47 | шт | Промышленная | Под заказ | Да | Нет | Да | Силовые аппараты распределения электроэнергии | Предохранители | RT36 | 90 | 3 | 23.18 | 20.88 | 0.031 | 0.773 | 0.696 | 0.001 | 0.25767 | 0.232 | 0.00034444 | 45
521223 | Плавкая вставка предохранителя RT36-0-160, габарит 0, 40А | 39.61 | 32.47 | шт | Промышленная | Под заказ | Да | Нет | Да | Силовые аппараты распределения электроэнергии | Предохранители | RT36 | 90 | 3 | 23.18 | 20.88 | 0.031 | 0.773 | 0.696 | 0.001 | 0.25767 | 0.232 | 0.00034444 | 57
521225 | Плавкая вставка предохранителя RT36-0-160, габарит 0, 50А | 46.6 | 38.2 | шт | Промышленная | Под заказ | Да | Нет | Да | Силовые аппараты распределения электроэнергии | Предохранители | RT36 | 90 | 3 | 23.18 | 20.88 | 0.031 | 0.773 | 0.696 | 0.001 | 0.25767 | 0.232 | 0.00034444 | 18
521227 | Плавкая вставка предохранителя RT36-0-160, габарит 0, 63А | 39.61 | 32.47 | шт | Промышленная | Под заказ | Да | Нет | Да | Силовые аппараты распределения электроэнергии | Предохранители | RT36 | 90 | 3 | 23.18 | 20.88 | 0.031 | 0.773 | 0.696 | 0.001 | 0.25767 | 0.232 | 0.00034444 | 189
521229 | Плавкая вставка предохранителя RT36-0-160, габарит 0, 80А | 39.61 | 32.47 | шт | Промышленная | Под заказ | Да | Нет | Да | Силовые аппараты распределения электроэнергии | Предохранители | RT36 | 90 | 3 | 23.18 | 20.88 | 0.031 | 0.773 | 0.696 | 0.001 | 0.25767 | 0.232 | 0.00034444 | 42
521232 | Плавкая вставка предохранителя RT36-0-160, габарит 0, 100А | 40.37 | 33.09 | шт | Промышленная | Под заказ | Да | Нет | Да | Силовые аппараты распределения электроэнергии | Предохранители | RT36 | 90 | 3 | 23.18 | 20.88 | 0.031 | 0.773 | 0.696 | 0.001 | 0.25767 | 0.232 | 0.00034444 | 27
521234 | Плавкая вставка предохранителя RT36-0-160, габарит 0, 125А | 40.37 | 33.09 | шт | Промышленная | Под заказ | Да | Нет | Да | Силовые аппараты распределения электроэнергии | Предохранители | RT36 | 90 | 3 | 23.18 | 20.88 | 0.031 | 0.773 | 0.696 | 0.001 | 0.25767 | 0.232 | 0.00034444 | 9
521186 | Плавкая вставка предохранителя RT36-1-250, габарит 1, 125А | 70.36 | 57.67 | шт | Промышленная | Под заказ | Да | Нет | Да | Силовые аппараты распределения электроэнергии | Предохранители | RT36 | 36 | 3 | 15.47 | 14.4 | 0.02 | 1.289 | 1.2 | 0.002 | 0.42972 | 0.4 | 0.00066667 | 1
521216 | Плавкая вставка предохранителя RT36-2-400, габарит 2, 355А | 131.69 | 107.94 | шт | Промышленная | Под заказ | Да | Нет | Да | Силовые аппараты распределения электроэнергии | Предохранители | RT36 | 30 | 1 | 19.59 | 18 | 0.027 | 0.653 | 0.6 | 0.001 | 0.653 | 0.6 | 0.001 | 0
521202 | Плавкая вставка предохранителя RT36-3-630, габарит 3, 630А | 212.39 | 174.09 | шт | Промышленная | Под заказ | Да | Нет | Да | Силовые аппараты распределения электроэнергии | Предохранители | RT36 | 24 | 1 | 20.26 | 18.72 | 0.03 | 0.844 | 0.78 | 0.001 | 0.84417 | 0.78 | 0.00125 | 1
272941K1 | Авт. выкл. NM8N-800Q TM 3P 800А 70кА с рег. термомаг. расцепителем (R) в составе с DOB24F-M8 | 81738.77 | 66998.99 | шт | Промышленная | Склад | Нет | Нет | Да | Силовые аппараты распределения электроэнергии | Автоматические выключатели в литом корпусе | NM8N | 1 | 1 | 11.58 | 10.12 | 0.025 | 11.58 | 10.12 | 0.025 | 11.58 | 10.12 | 0.025 | 0
269431K1 | Авт. выкл. NM8N-630Q EN 3P 400А 70кА с электр. расцепителем (R) в составе с DOB23F-M8 и DOSD23-M8 | 40311.26 | 33042.02 | шт | Промышленная | Склад | Нет | Нет | Да | Силовые аппараты распределения электроэнергии | Автоматические выключатели в литом корпусе | NM8N | 2 | 1 | 11.89 | 10.9 | 0.021 | 5.945 | 5.45 | 0.011 | 5.945 | 5.45 | 0.011 | 0
269267K1 | Авт. выкл. NM8N-630Q TM 3P 500А 70кА с рег. термомаг. расцепителем (R) в составе с DOB23F-M8 и DOSD2 | 43615.48 | 35750.39 | шт | Промышленная | Склад | Нет | Нет | Да | Силовые аппараты распределения электроэнергии | Автоматические выключатели в литом корпусе | NM8N | 2 | 1 | 11.89 | 10.9 | 0.021 | 5.945 | 5.45 | 0.011 | 5.945 | 5.45 | 0.011 | 0
269266K1 | Авт. выкл. NM8N-630Q TM 3P 400А 70кА с рег. термомаг. расцепителем (R) в составе с DOB23F-M8 и DOSD2 | 43615.48 | 35750.39 | шт | Промышленная | Склад | Нет | Нет | Да | Силовые аппараты распределения электроэнергии | Автоматические выключатели в литом корпусе | NM8N | 2 | 1 | 11.89 | 10.9 | 0.021 | 5.945 | 5.45 | 0.011 | 5.945 | 5.45 | 0.011 | 0
521366 | Держатель плавкой вставки RT36-0-160, габарит 0, 160А | 286.99 | 235.24 | шт | Промышленная | Под заказ | Нет | Нет | Да | Силовые аппараты распределения электроэнергии | Предохранители | RT36 | 54 | 3 | 18.68 | 17.28 | 0.03 | 1.038 | 0.96 | 0.002 | 0.346 | 0.32 | 0.00066667 | 0
559743 | Авт. выкл. NB8-125R 2P 25А 25кА хар-ка B (R) | 10832 | 8878.69 | шт | Проектная (Smart) | Под заказ | Нет | Нет | Да | Модульные аппараты распределения электроэнергии | Модульные автоматические выключатели | NB8-125R | 54 | 1 | 22.63 | 21.6 | 0.034 | 0.419 | 0.4 | 0.001 | 0.41907 | 0.4 | 0.001 | 0
560047 | Расцепитель минимального напряжения UVT-B8R10 220-240В AC для NB8-125R (R) | 4123.1 | 3379.59 | шт | Проектная (Smart) | Под заказ | Нет | Нет | Да | Модульные аппараты распределения электроэнергии | Модульные автоматические выключатели | NB8-125R Аксессуары | 135 | 1 | 9.13 | 8.1 | 0.025 | 0.068 | 0.06 | 0 | 0.068 | 0.06 | 0.00018519 | 0
900241 | CT1 Зажимы для NM8-125 | 41.65 | 34.14 | шт | Промышленная | Под заказ | Да | Нет | Да | Силовые аппараты распределения электроэнергии | Автоматические выключатели в литом корпусе | NM8(S) Аксессуары | 1 | 1 | 0.58 | 0.06 | 0.023 | 0.58 | 0.06 | 0.023 | 0.58 | 0.06 | 0.023 | 84
521370 | Держатель плавкой вставки RT36-4-1250, габарит 4, 1250А | 1739 | 1425.41 | шт | Промышленная | Под заказ | Да | Нет | Да | Силовые аппараты распределения электроэнергии | Предохранители | RT36 | 6 | 1 | 14.79 | 13.68 | 0.027 | 2.465 | 2.28 | 0.004 | 2.465 | 2.28 | 0.0045 | 1
521219 | Плавкая вставка предохранителя RT36-0-160, габарит 0, 16А | 39.61 | 32.47 | шт | Промышленная | Под заказ | Да | Нет | Да | Силовые аппараты распределения электроэнергии | Предохранители | RT36 | 90 | 3 | 23.18 | 20.88 | 0.031 | 0.773 | 0.696 | 0.001 | 0.25767 | 0.232 | 0.00034444 | 6
521220 | Плавкая вставка предохранителя RT36-0-160, габарит 0, 20А | 39.61 | 32.47 | шт | Промышленная | Под заказ | Да | Нет | Да | Силовые аппараты распределения электроэнергии | Предохранители | RT36 | 90 | 3 | 23.18 | 20.88 | 0.031 | 0.773 | 0.696 | 0.001 | 0.25767 | 0.232 | 0.00034444 | 15
521221 | Плавкая вставка предохранителя RT36-0-160, габарит 0, 25А | 39.61 | 32.47 | шт | Промышленная | Под заказ | Да | Нет | Да | Силовые аппараты распределения электроэнергии | Предохранители | RT36 | 90 | 3 | 23.18 | 20.88 | 0.031 | 0.773 | 0.696 | 0.001 | 0.25767 | 0.232 | 0.00034444 | 14
521228 | Плавкая вставка предохранителя RT36-0-160, габарит 0, 6А | 39.61 | 32.47 | шт | Промышленная | Под заказ | Да | Нет | Да | Силовые аппараты распределения электроэнергии | Предохранители | RT36 | 90 | 3 | 23.18 | 20.88 | 0.031 | 0.773 | 0.696 | 0.001 | 0.25767 | 0.232 | 0.00034444 | 39
521230 | Плавкая вставка предохранителя RT36-0-160, габарит 0, 10А | 39.61 | 32.47 | шт | Промышленная | Под заказ | Да | Нет | Да | Силовые аппараты распределения электроэнергии | Предохранители | RT36 | 90 | 3 | 23.18 | 20.88 | 0.031 | 0.773 | 0.696 | 0.001 | 0.25767 | 0.232 | 0.00034444 | 7
521337 | Плавкая вставка предохранителя RT36-00-160, габарит 00, 10А | 38.84 | 31.84 | шт | Промышленная | Под заказ | Да | Нет | Да | Силовые аппараты распределения электроэнергии | Предохранители | RT36 | 120 | 3 | 21.89 | 20.4 | 0.028 | 0.547 | 0.51 | 0.001 | 0.18242 | 0.17 | 0.00033333 | 1
111733 | Блок питания PSU АС230В для NA8/ NA8G (R) | 389.91 | 319.6 | шт | Проектная (Smart) | Под заказ | Да | Нет | Да | Силовые аппараты распределения электроэнергии | Воздушные автоматические выключатели | NA8G Аксессуары | 36 | 1 | 21.84 | 20.34 | 0.021 | 0.607 | 0.565 | 0.001 | 0.607 | 0.565 | 0.001 | 23
296625 | Электронные реле перегрузки NRE8-38 2-4A(R) | 6419.9 | 5262.21 | шт | Промышленная | Склад | Нет | Нет | Да | Оборудование для защиты и управления двигателем | Электронные реле | NRE8 | 48 | 1 | 10.86 | 9.12 | 0.022 | 0.226 | 0.19 | 0.001 | 0.22625 | 0.19 | 0.001 | 0
253685 | Тепловые реле перегрузки NR8-38 2.8-4A(R) | 4757.49 | 3899.58 | шт | Промышленная | Склад | Нет | Нет | Да | Оборудование для защиты и управления двигателем | Тепловые реле | NR8 | 75 | 1 | 11.83 | 10.54 | 0.027 | 0.158 | 0.141 | 0.001 | 0.158 | 0.141 | 0.001 | 0
102877 | Блок питания PSU АС230В для NA8/NA8G (R) | 449.9 | 368.77 | шт | Проектная (Smart) | Под заказ | Да | Нет | Да | Силовые аппараты распределения электроэнергии | Воздушные автоматические выключатели | NA8G Аксессуары | 10 | 1 | 6.2 | 5.7 | 0.012 | 0.62 | 0.57 | 0.001 | 0.62 | 0.57 | 0.0012 | 251
102703 | Релейный модуль RU для NA8/NA8G (R) | 737.98 | 604.9 | шт | Проектная (АСВ) | Под заказ | Да | Нет | Да | Силовые аппараты распределения электроэнергии | Воздушные автоматические выключатели | NA8G Аксессуары | 1 | 1 | 1.1 | 1.05 | 0.001 | 1.1 | 1.05 | 0.001 | 1.1 | 1.05 | 0.001 | 248

## Введено в ассортимент
Артикул | Наименование | Дата ввода
593627 | Индикатор световой ND16-16D/4 синий AC380В (R) | 04.09.2026
593628 | Индикатор световой ND16-16D/4 зеленый AC380В (R) | 04.09.2026
593624 | Индикатор световой ND16-16D/4 белый AC380В (R) | 04.09.2026
593625 | Индикатор световой ND16-16D/4 красный AC380В (R) | 04.09.2026
593626 | Индикатор световой ND16-16D/4 желтый AC380В (R) | 04.09.2026
593589 | Индикатор световой ND16-16D/2 белый AC/DC220В (R) | 04.09.2026
593594 | Индикатор световой ND16-16D/2 белый AC/DC24В (R) | 04.09.2026
593597 | Индикатор световой ND16-16D/2 синий AC/DC24В (R) | 04.09.2026
593595 | Индикатор световой ND16-16D/2 красный AC/DC24В (R) | 04.09.2026
593593 | Индикатор световой ND16-16D/2 зеленый AC/DC220В (R) | 04.09.2026
593590 | Индикатор световой ND16-16D/2 красный AC/DC220В (R) | 04.09.2026
593592 | Индикатор световой ND16-16D/2 синий AC/DC220В (R) | 04.09.2026
593596 | Индикатор световой ND16-16D/2 желтый AC/DC24В (R) | 04.09.2026
593598 | Индикатор световой ND16-16D/2 зеленый AC/DC24В (R) | 04.09.2026
593591 | Индикатор световой ND16-16D/2 желтый AC/DC220В (R) | 04.09.2026
569746 | Интеллектуальный шлюз SMG-WSR DC12В ANT 3м (открытый протокол) | 01.09.2026
569747 | Интеллектуальный шлюз SMG-WSR DC12В ANT 5м (открытый протокол) | 01.09.2026
569748 | Интеллектуальный шлюз SMG-WSR DC12В ANT 10м (открытый протокол) | 01.09.2026
582698 | Интеллектуальный шлюз SMG-ESR DC12В (открытый протокол) | 01.09.2026
587376 | Реле времени NTE8-1200С (лестничное реле времени) 0.5-20мин, 1НО, AC110V～240В (R) | 01.08.2026
431225 | Преобразователь частоты NVF2G-S-1.5/PS4, 1.5кВт, 380В 3Ф, перегрузка 120%, встр. торм. прерыватель | 29.07.2026
431259 | Преобразователь частоты NVF2G-S-1.5/TS4, 1.5кВт, 380В 3Ф, перегрузка 150%, встр. торм. прерыватель | 29.07.2026
431226 | Преобразователь частоты NVF2G-S-2.2/PS4, 2.2кВт, 380В 3Ф, перегрузка 120%, встр. торм. прерыватель | 29.07.2026
431260 | Преобразователь частоты NVF2G-S-2.2/TS4, 2.2кВт, 380В 3Ф, перегрузка 150%, встр. торм. прерыватель | 29.07.2026
431227 | Преобразователь частоты NVF2G-S-3.7/PS4, 3.7кВт, 380В 3Ф, перегрузка 120%, встр. торм. прерыватель | 29.07.2026
431261 | Преобразователь частоты NVF2G-S-3.7/TS4, 3.7кВт, 380В 3Ф, перегрузка 150%, встр. торм. прерыватель | 29.07.2026
431228 | Преобразователь частоты NVF2G-S-5.5/PS4, 5.5кВт, 380В 3Ф, перегрузка 120%, встр. торм. прерыватель | 29.07.2026
431262 | Преобразователь частоты NVF2G-S-5.5/TS4, 5.5кВт, 380В 3Ф, перегрузка 150%, встр. торм. прерыватель | 29.07.2026
431229 | Преобразователь частоты NVF2G-S-7.5/PS4, 7.5кВт, 380В 3Ф, перегрузка 120%, встр. торм. прерыватель | 29.07.2026
431263 | Преобразователь частоты NVF2G-S-7.5/TS4, 7.5кВт, 380В 3Ф, перегрузка 150%, встр. торм. прерыватель | 29.07.2026
431230 | Преобразователь частоты NVF2G-S-11/PS4, 11кВт, 380В 3Ф, перегрузка 120%, встр. торм. прерыватель | 29.07.2026
431264 | Преобразователь частоты NVF2G-S-11/TS4, 11кВт, 380В 3Ф, перегрузка 150%, встр. торм. прерыватель | 29.07.2026
431231 | Преобразователь частоты NVF2G-S-15/PS4, 15кВт, 380В 3Ф, перегрузка 120%, встр. торм. прерыватель | 29.07.2026
431265 | Преобразователь частоты NVF2G-S-15/TS4, 15кВт, 380В 3Ф, перегрузка 150%, встр. торм. прерыватель | 29.07.2026
431232 | Преобразователь частоты NVF2G-S-18.5/PS4, 18.5кВт, 380В 3Ф, перегр. 120%, встр. торм. прерыватель | 29.07.2026
431266 | Преобразователь частоты NVF2G-S-18.5/TS4, 18.5кВт, 380В 3Ф, перегр. 150%, встр. торм. прерыватель | 29.07.2026
431233 | Преобразователь частоты NVF2G-S-22/PS4, 22кВт, 380В 3Ф, перегрузка 120% | 29.07.2026
431267 | Преобразователь частоты NVF2G-S-22/TS4, 22кВт, 380В 3Ф, перегрузка 150% | 29.07.2026
431234 | Преобразователь частоты NVF2G-S-30/PS4, 30кВт, 380В 3Ф, перегрузка 120% | 29.07.2026
431268 | Преобразователь частоты NVF2G-S-30/TS4, 30кВт, 380В 3Ф, перегрузка 150% | 29.07.2026
431235 | Преобразователь частоты NVF2G-S-37/PS4, 37кВт, 380В 3Ф, перегрузка 120% | 29.07.2026
431269 | Преобразователь частоты NVF2G-S-37/TS4, 37кВт, 380В 3Ф, перегрузка 150% | 29.07.2026
431236 | Преобразователь частоты NVF2G-S-45/PS4, 45кВт, 380В 3Ф, перегрузка 120% | 29.07.2026
431270 | Преобразователь частоты NVF2G-S-45/TS4, 45кВт, 380В 3Ф , перегрузка 150% | 29.07.2026
431237 | Преобразователь частоты NVF2G-S-55/PS4, 55кВт, 380В 3Ф, перегрузка 120% | 29.07.2026
431271 | Преобразователь частоты NVF2G-S-55/TS4, 55кВт, 380В 3Ф, перегрузка 150% | 29.07.2026
431238 | Преобразователь частоты NVF2G-S-75/PS4, 75кВт, 380В 3Ф, перегрузка 120% | 29.07.2026
431272 | Преобразователь частоты NVF2G-S-75/TS4, 75кВт, 380В 3Ф, перегрузка 150% | 29.07.2026
431239 | Преобразователь частоты NVF2G-S-90/PS4, 90кВт, 380В 3Ф, перегрузка 120% | 29.07.2026
431273 | Преобразователь частоты NVF2G-S-90/TS4, 90кВт, 380В 3Ф, перегрузка 150% | 29.07.2026
431240 | Преобразователь частоты NVF2G-S-110/PS4,110кВт,380В 3Ф, перегрузка 120% | 29.07.2026
431282 | Преобразователь частоты NVF2G-S-110/TS4-L, 110кВт, 380В 3Ф , перегрузка 150%, внешний DC реактор | 29.07.2026
431249 | Преобразователь частоты NVF2G-S-132/PS4-L, 132кВт, 380В 3Ф, перегрузка 120%, внешний DC реактор | 29.07.2026
431283 | Преобразователь частоты NVF2G-S-132/TS4-L, 132кВт, 380В 3Ф, перегрузка 150%, внешний DC реактор | 29.07.2026
431250 | Преобразователь частоты NVF2G-S-160/PS4-L, 160кВт, 380В 3Ф, перегрузка 120%, внешний DC реактор | 29.07.2026
431284 | Преобразователь частоты NVF2G-S-160/TS4-L, 160кВт, 380В 3Ф , перегрузка 150%, внешний DC реактор | 29.07.2026
431251 | Преобразователь частоты NVF2G-S-185/PS4-L, 185кВт, 380В 3Ф, перегрузка 120%, внешний DC реактор | 29.07.2026
431285 | Преобразователь частоты NVF2G-S-185/TS4-L, 185кВт, 380В 3Ф , перегрузка 150%, внешний DC реактор | 29.07.2026
431252 | Преобразователь частоты NVF2G-S-200/PS4-L, 200кВт, 380В 3Ф, перегрузка 120%, внешний DC реактор | 29.07.2026
431286 | Преобразователь частоты NVF2G-S-200/TS4-L, 200кВт, 380В 3Ф , перегрузка 150%, внешний DC реактор | 29.07.2026
431253 | Преобразователь частоты NVF2G-S-220/PS4-L, 220кВт, 380В 3Ф, перегрузка 120%, внешний DC реактор | 29.07.2026
431287 | Преобразователь частоты NVF2G-S-220/TS4-L, 220кВт, 380В 3Ф , перегрузка 150%, внешний DC реактор | 29.07.2026
431254 | Преобразователь частоты NVF2G-S-245/PS4-L, 245кВт, 380В 3Ф, перегрузка 120%, внешний DC реактор | 29.07.2026
431288 | Преобразователь частоты NVF2G-S-245/TS4-L, 245кВт, 380В 3Ф , перегрузка 150%, внешний DC реактор | 29.07.2026
431255 | Преобразователь частоты NVF2G-S-280/PS4-L, 280кВт, 380В 3Ф, перегрузка 120%, внешний DC реактор | 29.07.2026
431289 | Преобразователь частоты NVF2G-S-280/TS4-L, 280кВт, 380В 3Ф , перегрузка 150%, внешний DC реактор | 29.07.2026
431256 | Преобразователь частоты NVF2G-S-315/PS4-L, 315кВт, 380В 3Ф, перегрузка 120%, внешний DC реактор | 29.07.2026
431290 | Преобразователь частоты NVF2G-S-315/TS4-L, 315кВт, 380В 3Ф , перегрузка 150%, встр. DC реактор | 29.07.2026
431291 | Преобразователь частоты NVF2G-S-355/TS4-L, 355кВт, 380В 3Ф, перегрузка 150%, встр. DC реактор | 29.07.2026
431292 | Преобразователь частоты NVF2G-S-400/TS4-L, 400кВт, 380В 3Ф, перегрузка 150%, встр. DC реактор | 29.07.2026
587235 | Реле времени NTE8-10А (задержка времени выключения) 1-10с, 1НО, AC220~240В (R) | 28.07.2026
587236 | Реле времени NTE8-10А (задержка времени выключения) 1-10с, 1НО, AC380～415В (R) | 28.07.2026
587244 | Реле времени NTE8-120А (задержка времени выключения) 12-120с, 1НО, AC220~240В (R) | 28.07.2026
587245 | Реле времени NTE8-120А (задержка времени выключения) 12-120с, 1НО, AC380～415В (R) | 28.07.2026
587253 | Реле времени NTE8-480А (задержка времени выключения) 48-480с, 1НО, AC220~240В (R) | 28.07.2026
587254 | Реле времени NTE8-480А (задержка времени выключения) 48-480с, 1НО, AC380～415В (R) | 28.07.2026
587283 | Реле времени NTE8-10B (задержка времени включения) 1-10с, 1 переключающий контакт, AC220~240В (R) | 28.07.2026
587284 | Реле времени NTE8-10B (задержка времени включения) 1-10с, 1 переключающий контакт, AC380～415В (R) | 28.07.2026
587292 | Реле времени NTE8-120В (задержка времени включения) 12-120с, 1НО, AC220~240В (R) | 28.07.2026
587293 | Реле времени NTE8-120В (задержка времени включения) 12-120с, 1НО, AC380～415В (R) | 28.07.2026
587301 | Реле времени NTE8-480B (задержка времени включения) 0.5-8мин, 1 переключающий контакт, AC220~240В (R | 28.07.2026
587302 | Реле времени NTE8-480B (задержка времени включения) 0.5-8мин, 1 переключающий контакт, AC380～415В (R | 28.07.2026
587331 | Реле времени NTE8-10J (задержка времени выключения) 1-10с, 1 переключающий контакт, AC220~240В (R) | 28.07.2026
587332 | Реле времени NTE8-10J (задержка времени выключения) 1-10с, 1 переключающий контакт, AC380～415В (R) | 28.07.2026
587340 | Реле времени NTE8-120J (задержка времени выключения) 12-120с, 1 переключающий контакт, AC220~240В (R | 28.07.2026
587341 | Реле времени NTE8-120J (задержка времени выключения) 12-120с, 1 переключающий контакт, AC380～415В (R | 28.07.2026
587349 | Реле времени NTE8-480J (задержка времени выключения) 48-480с, 1 переключающий контакт, AC220~240В (R | 28.07.2026
587350 | Реле времени NTE8-480J (задержка времени выключения) 48-480с, 1 переключающий контакт, AC380～415В (R | 28.07.2026
587380 | Реле времени NTE8-10Y (выдержка времени звезда/треугольник) 1-10с, 2 НО, AC380～415В (R) | 28.07.2026
587384 | Реле времени NTE8-60Y (выдержка времени звезда/треугольник) 6-60с, 2 НО, AC380～415В (R) | 28.07.2026
587386 | Реле времени NTE8-120Y (выдержка времени звезда/треугольник) 0.2-2мин, 2 НО, AC380～415В (R) | 28.07.2026
587394 | Реле времени NTE8-1200Y (выдержка времени звезда/треугольник) 2-20мин, 2 НО, AC380～415В (R) | 28.07.2026
587395 | Реле времени NTE8-M1 (регулир. уставка задержка времени) AC110～240В(R) | 28.07.2026
587396 | Реле времени NTE8-M1 (регулир. уставка задержка времени) AC380～415В(R) | 28.07.2026
587397 | Реле времени NTE8-M2 (7 устанавл. функц.) AC110～240В(R) | 28.07.2026
587398 | Реле времени NTE8-M2 (7 устанавл. функц.) AC380～415В(R) | 28.07.2026
599583 | Выключатель-разъединитель NH45-160/3, 3P, 160А, стандартная рукоятка управления | 23.07.2026
599584 | Выключатель-разъединитель NH45-160/3W, 3P, 160А, выносная рукоятка управления | 23.07.2026
599585 | Выключатель-разъединитель NH45-160/4, 4P, 160А, стандартная рукоятка управления | 23.07.2026
599586 | Выключатель-разъединитель NH45-160/4W, 4P, 160А, выносная рукоятка управления | 23.07.2026
599587 | Выключатель-разъединитель NH45-200/3, 3P, 200А, стандартная рукоятка управления | 23.07.2026
599588 | Выключатель-разъединитель NH45-200/3W, 3P, 200А, выносная рукоятка управления | 23.07.2026
599589 | Выключатель-разъединитель NH45-200/4, 4P, 200А, стандартная рукоятка управления | 23.07.2026
599590 | Выключатель-разъединитель NH45-200/4W, 4P, 200А, выносная рукоятка управления | 23.07.2026
599591 | Выключатель-разъединитель NH45-250/3, 3P, 250А, стандартная рукоятка управления | 23.07.2026
599592 | Выключатель-разъединитель NH45-250/3W, 3P, 250А, выносная рукоятка управления | 23.07.2026
599593 | Выключатель-разъединитель NH45-250/4, 4P, 250А, стандартная рукоятка управления | 23.07.2026
599594 | Выключатель-разъединитель NH45-250/4W, 4P, 250А, выносная рукоятка управления | 23.07.2026
599595 | Выключатель-разъединитель NH45-315/3, 3P, 315А, стандартная рукоятка управления | 23.07.2026
599596 | Выключатель-разъединитель NH45-315/3W, 3P, 315А, выносная рукоятка управления | 23.07.2026
599597 | Выключатель-разъединитель NH45-315/4, 4P, 315А, стандартная рукоятка управления | 23.07.2026
599598 | Выключатель-разъединитель NH45-315/4W, 4P, 315А, выносная рукоятка управления | 23.07.2026
599599 | Выключатель-разъединитель NH45-400/3, 3P, 400А, стандартная рукоятка управления | 23.07.2026
599600 | Выключатель-разъединитель NH45-400/3W, 3P, 400А, выносная рукоятка управления | 23.07.2026
599601 | Выключатель-разъединитель NH45-400/4, 4P, 400А, стандартная рукоятка управления | 23.07.2026
599602 | Выключатель-разъединитель NH45-400/4W, 4P, 400А, выносная рукоятка управления | 23.07.2026
599603 | Выключатель-разъединитель NH45-500/3, 3P, 500А, стандартная рукоятка управления | 23.07.2026
599604 | Выключатель-разъединитель NH45-500/3W, 3P, 500А, выносная рукоятка управления | 23.07.2026
599605 | Выключатель-разъединитель NH45-500/4, 4P, 500А, стандартная рукоятка управления | 23.07.2026
599606 | Выключатель-разъединитель NH45-500/4W, 4P, 500А, выносная рукоятка управления | 23.07.2026
599607 | Выключатель-разъединитель NH45-630/3, 3P, 630А, стандартная рукоятка управления | 23.07.2026
599608 | Выключатель-разъединитель NH45-630/3W, 3P, 630А, выносная рукоятка управления | 23.07.2026
599609 | Выключатель-разъединитель NH45-630/4, 4P, 630А, стандартная рукоятка управления | 23.07.2026
599610 | Выключатель-разъединитель NH45-630/4W, 4P, 630А, выносная рукоятка управления | 23.07.2026
617513 | Выключатель-разъединитель NH45-800/3, 3P, 800А, стандартная рукоятка управления | 23.07.2026
617514 | Выключатель-разъединитель NH45-800/3W, 3P, 800А, выносная рукоятка управления | 23.07.2026
617515 | Выключатель-разъединитель NH45-800/4, 4P, 800А, стандартная рукоятка управления | 23.07.2026
617516 | Выключатель-разъединитель NH45-800/4W, 4P, 800А, выносная рукоятка управления | 23.07.2026
617517 | Выключатель-разъединитель NH45-1000/3, 3P, 1000А, стандартная рукоятка управления | 23.07.2026
617518 | Выключатель-разъединитель NH45-1000/3W, 3P, 1000А, выносная рукоятка управления | 23.07.2026
617519 | Выключатель-разъединитель NH45-1000/4, 4P, 1000А, стандартная рукоятка управления | 23.07.2026
617520 | Выключатель-разъединитель NH45-1000/4W, 4P, 1000А, выносная рукоятка управления | 23.07.2026
617521 | Выключатель-разъединитель NH45-1250/3, 3P, 1250А, стандартная рукоятка управления | 23.07.2026
617522 | Выключатель-разъединитель NH45-1250/3W, 3P, 1250А, выносная рукоятка управления | 23.07.2026
617523 | Выключатель-разъединитель NH45-1250/4, 4P, 1250А, стандартная рукоятка управления | 23.07.2026
617524 | Выключатель-разъединитель NH45-1250/4W, 4P, 1250А, выносная рукоятка управления | 23.07.2026
617525 | Выключатель-разъединитель NH45-1600/3, 3P, 1600А, стандартная рукоятка управления | 23.07.2026
617526 | Выключатель-разъединитель NH45-1600/3W, 3P, 1600А, выносная рукоятка управления | 23.07.2026
617527 | Выключатель-разъединитель NH45-1600/4, 4P, 1600А, стандартная рукоятка управления | 23.07.2026
617528 | Выключатель-разъединитель NH45-1600/4W, 4P, 1600А, выносная рукоятка управления | 23.07.2026
617529 | Выключатель-разъединитель NH45-2000/3, 3P, 2000А, стандартная рукоятка управления | 23.07.2026
617530 | Выключатель-разъединитель NH45-2000/3W, 3P, 2000А, выносная рукоятка управления | 23.07.2026
617531 | Выключатель-разъединитель NH45-2000/4, 4P, 2000А, стандартная рукоятка управления | 23.07.2026
617532 | Выключатель-разъединитель NH45-2000/4W, 4P, 2000А, выносная рукоятка управления | 23.07.2026
617533 | Выключатель-разъединитель NH45-2500/3, 3P, 2500А, стандартная рукоятка управления | 23.07.2026
617534 | Выключатель-разъединитель NH45-2500/3W, 3P, 2500А, выносная рукоятка управления | 23.07.2026
617535 | Выключатель-разъединитель NH45-2500/4, 4P, 2500А, стандартная рукоятка управления | 23.07.2026
617536 | Выключатель-разъединитель NH45-2500/4W, 4P, 2500А, выносная рукоятка управления | 23.07.2026
617537 | Выключатель-разъединитель NH45-3150/3, 3P, 3150А, стандартная рукоятка управления | 23.07.2026
617538 | Выключатель-разъединитель NH45-3150/3W, 3P, 3150А, выносная рукоятка управления | 23.07.2026
617539 | Выключатель-разъединитель NH45-3150/4, 4P, 3150А, стандартная рукоятка управления | 23.07.2026
617540 | Выключатель-разъединитель NH45-3150/4W, 4P, 3150А, выносная рукоятка управления | 23.07.2026
599547 | Выключатель-разъединитель NH45-16/3, 3P, 16А, стандартная рукоятка управления | 23.07.2026
599548 | Выключатель-разъединитель NH45-16/3W, 3P, 16А, выносная рукоятка управления | 23.07.2026
599549 | Выключатель-разъединитель NH45-16/4, 4P, 16А, стандартная рукоятка управления | 23.07.2026
599550 | Выключатель-разъединитель NH45-16/4W, 4P, 16А, выносная рукоятка управления | 23.07.2026
599551 | Выключатель-разъединитель NH45-20/3, 3P, 20А, стандартная рукоятка управления | 23.07.2026
599552 | Выключатель-разъединитель NH45-20/3W, 3P, 20А, выносная рукоятка управления | 23.07.2026
599554 | Выключатель-разъединитель NH45-20/4W, 4P, 20А, выносная рукоятка управления | 23.07.2026
599555 | Выключатель-разъединитель NH45-25/3, 3P, 25А, стандартная рукоятка управления | 23.07.2026
599556 | Выключатель-разъединитель NH45-25/3W, 3P, 25А, выносная рукоятка управления | 23.07.2026
599557 | Выключатель-разъединитель NH45-25/4, 4P, 25А, стандартная рукоятка управления | 23.07.2026
599558 | Выключатель-разъединитель NH45-25/4W, 4P, 25А, выносная рукоятка управления | 23.07.2026
599559 | Выключатель-разъединитель NH45-32/3, 3P, 32А, стандартная рукоятка управления | 23.07.2026
599560 | Выключатель-разъединитель NH45-32/3W, 3P, 32А, выносная рукоятка управления | 23.07.2026
599561 | Выключатель-разъединитель NH45-32/4, 4P, 32А, стандартная рукоятка управления | 23.07.2026
599562 | Выключатель-разъединитель NH45-32/4W, 4P, 32А, выносная рукоятка управления | 23.07.2026
599564 | Выключатель-разъединитель NH45-40/3, 3P, 40А, стандартная рукоятка управления | 23.07.2026
599563 | Выключатель-разъединитель NH45-40/3W, 3P, 40А, выносная рукоятка управления | 23.07.2026
599565 | Выключатель-разъединитель NH45-40/4, 4P, 40А, стандартная рукоятка управления | 23.07.2026
599566 | Выключатель-разъединитель NH45-40/4W, 4P, 40А, выносная рукоятка управления | 23.07.2026
599567 | Выключатель-разъединитель NH45-63/3, 3P, 63А, стандартная рукоятка управления | 23.07.2026
599568 | Выключатель-разъединитель NH45-63/3W, 3P, 63А, выносная рукоятка управления | 23.07.2026
599569 | Выключатель-разъединитель NH45-63/4, 4P, 63А, стандартная рукоятка управления | 23.07.2026
599570 | Выключатель-разъединитель NH45-63/4W, 4P, 63А, выносная рукоятка управления | 23.07.2026
599571 | Выключатель-разъединитель NH45-80/3, 3P, 80А, стандартная рукоятка управления | 23.07.2026
599572 | Выключатель-разъединитель NH45-80/3W, 3P, 80А, выносная рукоятка управления | 23.07.2026
599574 | Выключатель-разъединитель NH45-80/4, 4P, 80А, стандартная рукоятка управления | 23.07.2026
599573 | Выключатель-разъединитель NH45-80/4W, 4P, 80А, выносная рукоятка управления | 23.07.2026
599575 | Выключатель-разъединитель NH45-100/3, 3P, 100А, стандартная рукоятка управления | 23.07.2026
599576 | Выключатель-разъединитель NH45-100/3W, 3P, 100А, выносная рукоятка управления | 23.07.2026
599577 | Выключатель-разъединитель NH45-100/4, 4P, 100А, стандартная рукоятка управления | 23.07.2026
599578 | Выключатель-разъединитель NH45-100/4W, 4P, 100А, выносная рукоятка управления | 23.07.2026
599579 | Выключатель-разъединитель NH45-125/3, 3P, 125А, стандартная рукоятка управления | 23.07.2026
599580 | Выключатель-разъединитель NH45-125/3W, 3P, 125А, выносная рукоятка управления | 23.07.2026
599581 | Выключатель-разъединитель NH45-125/4, 4P, 125А, стандартная рукоятка управления | 23.07.2026
599582 | Выключатель-разъединитель NH45-125/4W, 4P, 125А, выносная рукоятка управления | 23.07.2026
204604 | Мех. блокировка MI-8 для NC1-80-95(4P) (R) | 01.07.2026
409968 | АВДТ NB310L 2P B6 300мА тип A 6кА, электромеханический (R) | 30.06.2026
409969 | АВДТ NB310L 2P B10 300мА тип A 6кА, электромеханический (R) | 30.06.2026
409970 | АВДТ NB310L 2P B13 300мА тип A 6кА, электромеханический (R) | 30.06.2026
409971 | АВДТ NB310L 2P B16 300мА тип A 6кА, электромеханический (R) | 30.06.2026
409972 | АВДТ NB310L 2P B20 300мА тип A 6кА, электромеханический (R) | 30.06.2026
409973 | АВДТ NB310L 2P B25 300мА тип A 6кА, электромеханический (R) | 30.06.2026
409974 | АВДТ NB310L 2P B32 300мА тип A 6кА, электромеханический (R) | 30.06.2026
409975 | АВДТ NB310L 2P C6 300мА тип A 6кА, электромеханический (R) | 30.06.2026
409976 | АВДТ NB310L 2P C10 300мА тип A 6кА, электромеханический (R) | 30.06.2026
409977 | АВДТ NB310L 2P C13 300мА тип A 6кА, электромеханический (R) | 30.06.2026
409978 | АВДТ NB310L 2P C16 300мА тип A 6кА, электромеханический (R) | 30.06.2026
409979 | АВДТ NB310L 2P C20 300мА тип A 6кА, электромеханический (R) | 30.06.2026
409980 | АВДТ NB310L 2P C25 300мА тип A 6кА, электромеханический (R) | 30.06.2026
409981 | АВДТ NB310L 2P C32 300мА тип A 6кА, электромеханический (R) | 30.06.2026
255661 | АВДТ NB310L 3P+N B10 300мА тип A 6кА, электромеханический (R) | 30.06.2026
255662 | АВДТ NB310L 3P+N B13 300мА тип A 6кА, электромеханический (R) | 30.06.2026
255663 | АВДТ NB310L 3P+N B16 300мА тип A 6кА, электромеханический (R) | 30.06.2026
255664 | АВДТ NB310L 3P+N B20 300мА тип A 6кА, электромеханический (R) | 30.06.2026
255665 | АВДТ NB310L 3P+N B25 300мА тип A 6кА, электромеханический (R) | 30.06.2026
255666 | АВДТ NB310L 3P+N B32 300мА тип A 6кА, электромеханический (R) | 30.06.2026
255667 | АВДТ NB310L 3P+N B40 300мА тип A 6кА, электромеханический (R) | 30.06.2026
255668 | АВДТ NB310L 3P+N C6 300мА тип A 6кА, электромеханический (R) | 30.06.2026
255669 | АВДТ NB310L 3P+N C10 300мА тип A 6кА, электромеханический (R) | 30.06.2026
255670 | АВДТ NB310L 3P+N C13 300мА тип A 6кА, электромеханический (R) | 30.06.2026
255671 | АВДТ NB310L 3P+N C16 300мА тип A 6кА, электромеханический (R) | 30.06.2026
255672 | АВДТ NB310L 3P+N C20 300мА тип A 6кА, электромеханический (R) | 30.06.2026
255673 | АВДТ NB310L 3P+N C25 300мА тип A 6кА, электромеханический (R) | 30.06.2026
255674 | АВДТ NB310L 3P+N C32 300мА тип A 6кА, электромеханический (R) | 30.06.2026
255675 | АВДТ NB310L 3P+N C40 300мА тип A 6кА, электромеханический (R) | 30.06.2026
255676 | АВДТ NB310L 3P+N B10 300мА тип AС 6кА, электромеханический (R) | 30.06.2026
255677 | АВДТ NB310L 3P+N B13 300мА тип AС 6кА, электромеханический (R) | 30.06.2026
255678 | АВДТ NB310L 3P+N B16 300мА тип AС 6кА, электромеханический (R) | 30.06.2026
255679 | АВДТ NB310L 3P+N B20 300мА тип AС 6кА, электромеханический (R) | 30.06.2026
255680 | АВДТ NB310L 3P+N B25 300мА тип AС 6кА, электромеханический (R) | 30.06.2026
255681 | АВДТ NB310L 3P+N B32 300мА тип AС 6кА, электромеханический (R) | 30.06.2026
255682 | АВДТ NB310L 3P+N B40 300мА тип AС 6кА, электромеханический (R) | 30.06.2026
255683 | АВДТ NB310L 3P+N C6 300мА тип AС 6кА, электромеханический (R) | 30.06.2026
255684 | АВДТ NB310L 3P+N C10 300мА тип AС 6кА, электромеханический (R) | 30.06.2026
255685 | АВДТ NB310L 3P+N C13 300мА тип AС 6кА, электромеханический (R) | 30.06.2026
255686 | АВДТ NB310L 3P+N C16 300мА тип AС 6кА, электромеханический (R) | 30.06.2026
255687 | АВДТ NB310L 3P+N C20 300мА тип AС 6кА, электромеханический (R) | 30.06.2026
255688 | АВДТ NB310L 3P+N C25 300мА тип AС 6кА, электромеханический (R) | 30.06.2026
255689 | АВДТ NB310L 3P+N C32 300мА тип AС 6кА, электромеханический (R) | 30.06.2026
255690 | АВДТ NB310L 3P+N C40 300мА тип AС 6кА, электромеханический (R) | 30.06.2026
578984 | Светодиодный элемент для NP8, AC/DC 24В, белый (R) | 23.06.2026
578980 | Светодиодный элемент для NP8, AC/DC 24В, зелёный (R) | 23.06.2026
578981 | Светодиодный элемент для NP8, AC/DC 24В, красный (R) | 23.06.2026
578982 | Светодиодный элемент для NP8, AC/DC 24В, желтый (R) | 23.06.2026
578983 | Светодиодный элемент для NP8, AC/DC 24В, синий (R) | 23.06.2026
475984 | Моторный привод MOD23-M8 AC220-240В/DC220В для NM8N-400HV/630HV | 19.06.2026
393306 | Выключатель-разъединитель NH40-1000/3С,3P ,1000А, 2НО+2НЗ | 18.06.2026
393307 | Выключатель-разъединитель NH40-1250/3С,3P ,1250А, 2НО+2НЗ | 18.06.2026
393308 | Выключатель-разъединитель NH40-1600/3С,3P ,1600А, 2НО+2НЗ | 18.06.2026
393309 | Выключатель-разъединитель NH40-2000/3С,3P ,2000А, 2НО+2НЗ | 18.06.2026
393310 | Выключатель-разъединитель NH40-2500/3С,3P ,2500А, 2НО+2НЗ | 18.06.2026
393311 | Выключатель-разъединитель NH40-3150/3С,3P ,3150А, 2НО+2НЗ | 18.06.2026
671813 | Катушка управления для NC2-800(630/4) AC220-240В 50/60Гц | 23.05.2026
146691 | Ограничитель перенапряжения SR8-A/RV48 (var) для контакторов NXC 06M-NXC12M AC/DC 24-48В (R) | 23.05.2026
782001 | ВДТ (УЗО) NL210 4P 40А 30мА 10кА тип B (R) | 19.05.2026
782002 | ВДТ (УЗО) NL210 4P 25А 30мА 10кА тип B (R) | 19.05.2026
782016 | ВДТ (УЗО) NL210 2P 63А 100мА 10кА тип B (R) | 19.05.2026
782013 | ВДТ (УЗО) NL210 2P 63А 30мА 10кА тип B (R) | 19.05.2026
782018 | ВДТ (УЗО) NL210 2P 40А 300мА 10кА тип B (R) | 19.05.2026
782014 | ВДТ (УЗО) NL210 2P 25А 100мА 10кА тип B (R) | 19.05.2026
782017 | ВДТ (УЗО) NL210 2P 25А 300мА 10кА тип B (R) | 19.05.2026
782005 | ВДТ (УЗО) NL210 4P 25А 100мА 10кА тип B (R) | 19.05.2026
782000 | ВДТ (УЗО) NL210 4P 63А 30мА 10кА тип B (R) | 19.05.2026
782019 | ВДТ (УЗО) NL210 2P 63А 300мА 10кА тип B (R) | 19.05.2026
782015 | ВДТ (УЗО) NL210 2P 40А 100мА 10кА тип B (R) | 19.05.2026
782006 | ВДТ (УЗО) NL210 4P 40А 100мА 10кА тип B (R) | 19.05.2026
782011 | ВДТ (УЗО) NL210 2P 25А 30мА 10кА тип B (R) | 19.05.2026
782007 | ВДТ (УЗО) NL210 4P 63А 100мА 10кА тип B (R) | 19.05.2026
782010 | ВДТ (УЗО) NL210 4P 63А 300мА 10кА тип B (R) | 19.05.2026
782012 | ВДТ (УЗО) NL210 2P 40А 30мА 10кА тип B (R) | 19.05.2026
782008 | ВДТ (УЗО) NL210 4P 25А 300мА 10кА тип B (R) | 19.05.2026
782009 | ВДТ (УЗО) NL210 4P 40А 300мА 10кА тип B (R) | 19.05.2026
519947 | АВДТ NXBL-40Y 1P+N B6 100мА тип A 4,5кА, электромеханический (R) | 15.05.2026
519948 | АВДТ NXBL-40Y 1P+N B10 100мА тип AC 4,5кА, электромеханический (R) | 15.05.2026
519949 | АВДТ NXBL-40Y 1P+N B13 100мА тип AC 4,5кА, электромеханический (R) | 15.05.2026
519950 | АВДТ NXBL-40Y 1P+N B16 100мА тип AC 4,5кА, электромеханический (R) | 15.05.2026
519951 | АВДТ NXBL-40Y 1P+N B20 100мА тип AC 4,5кА, электромеханический (R) | 15.05.2026
519952 | АВДТ NXBL-40Y 1P+N B25 100мА тип AC 4,5кА, электромеханический (R) | 15.05.2026
519953 | АВДТ NXBL-40Y 1P+N B32 100мА тип AC 4,5кА, электромеханический (R) | 15.05.2026
519954 | АВДТ NXBL-40Y 1P+N B40 100мА тип AC 4,5кА, электромеханический (R) | 15.05.2026
519955 | АВДТ NXBL-40Y 1P+N B6 100мА тип AC 4,5кА, электромеханический (R) | 15.05.2026
519860 | АВДТ NXBL-40Y 1P+N C10 30мА тип A 4,5кА, электромеханический (R) | 15.05.2026
519861 | АВДТ NXBL-40Y 1P+N C13 30мА тип A 4,5кА, электромеханический (R) | 15.05.2026
519862 | АВДТ NXBL-40Y 1P+N C16 30мА тип A 4,5кА, электромеханический (R) | 15.05.2026
519863 | АВДТ NXBL-40Y 1P+N C20 30мА тип A 4,5кА, электромеханический (R) | 15.05.2026
519864 | АВДТ NXBL-40Y 1P+N C25 30мА тип A 4,5кА, электромеханический (R) | 15.05.2026
519865 | АВДТ NXBL-40Y 1P+N C32 30мА тип A 4,5кА, электромеханический (R) | 15.05.2026
519866 | АВДТ NXBL-40Y 1P+N C40 30мА тип A 4,5кА, электромеханический (R) | 15.05.2026
519867 | АВДТ NXBL-40Y 1P+N C6 30мА тип A 4,5кА, электромеханический (R) | 15.05.2026
519868 | АВДТ NXBL-40Y 1P+N C10 30мА тип AC 4,5кА, электромеханический (R) | 15.05.2026
519869 | АВДТ NXBL-40Y 1P+N C13 30мА тип AC 4,5кА, электромеханический (R) | 15.05.2026
519870 | АВДТ NXBL-40Y 1P+N C16 30мА тип AC 4,5кА, электромеханический (R) | 15.05.2026
519871 | АВДТ NXBL-40Y 1P+N C20 30мА тип AC 4,5кА, электромеханический (R) | 15.05.2026
519872 | АВДТ NXBL-40Y 1P+N C25 30мА тип AC 4,5кА, электромеханический (R) | 15.05.2026
519873 | АВДТ NXBL-40Y 1P+N C32 30мА тип AC 4,5кА, электромеханический (R) | 15.05.2026
519874 | АВДТ NXBL-40Y 1P+N C40 30мА тип AC 4,5кА, электромеханический (R) | 15.05.2026
519875 | АВДТ NXBL-40Y 1P+N C6 30мА тип AC 4,5кА, электромеханический (R) | 15.05.2026
519876 | АВДТ NXBL-40Y 1P+N B10 30мА тип A 4,5кА, электромеханический (R) | 15.05.2026
519877 | АВДТ NXBL-40Y 1P+N B13 30мА тип A 4,5кА, электромеханический (R) | 15.05.2026
519878 | АВДТ NXBL-40Y 1P+N B16 30мА тип A 4,5кА, электромеханический (R) | 15.05.2026
519879 | АВДТ NXBL-40Y 1P+N B20 30мА тип A 4,5кА, электромеханический (R) | 15.05.2026
519880 | АВДТ NXBL-40Y 1P+N B25 30мА тип A 4,5кА, электромеханический (R) | 15.05.2026
519881 | АВДТ NXBL-40Y 1P+N B32 30мА тип A 4,5кА, электромеханический (R) | 15.05.2026
519882 | АВДТ NXBL-40Y 1P+N B40 30мА тип A 4,5кА, электромеханический (R) | 15.05.2026
519883 | АВДТ NXBL-40Y 1P+N B6 30мА тип A 4,5кА, электромеханический (R) | 15.05.2026
519884 | АВДТ NXBL-40Y 1P+N B10 30мА тип AC 4,5кА, электромеханический (R) | 15.05.2026
519885 | АВДТ NXBL-40Y 1P+N B13 30мА тип AC 4,5кА, электромеханический (R) | 15.05.2026
519886 | АВДТ NXBL-40Y 1P+N B16 30мА тип AC 4,5кА, электромеханический (R) | 15.05.2026
519887 | АВДТ NXBL-40Y 1P+N B20 30мА тип AC 4,5кА, электромеханический (R) | 15.05.2026
519888 | АВДТ NXBL-40Y 1P+N B25 30мА тип AC 4,5кА, электромеханический (R) | 15.05.2026
519889 | АВДТ NXBL-40Y 1P+N B32 30мА тип AC 4,5кА, электромеханический (R) | 15.05.2026
519890 | АВДТ NXBL-40Y 1P+N B40 30мА тип AC 4,5кА, электромеханический (R) | 15.05.2026
519891 | АВДТ NXBL-40Y 1P+N B6 30мА тип AC 4,5кА, электромеханический (R) | 15.05.2026
519892 | АВДТ NXBL-40Y 1P+N C10 300мА тип A 4,5кА, электромеханический (R) | 15.05.2026
519893 | АВДТ NXBL-40Y 1P+N C13 300мА тип A 4,5кА, электромеханический (R) | 15.05.2026
519894 | АВДТ NXBL-40Y 1P+N C16 300мА тип A 4,5кА, электромеханический (R) | 15.05.2026
519895 | АВДТ NXBL-40Y 1P+N C20 300мА тип A 4,5кА, электромеханический (R) | 15.05.2026
519896 | АВДТ NXBL-40Y 1P+N C25 300мА тип A 4,5кА, электромеханический (R) | 15.05.2026
519897 | АВДТ NXBL-40Y 1P+N C32 300мА тип A 4,5кА, электромеханический (R) | 15.05.2026
519898 | АВДТ NXBL-40Y 1P+N C40 300мА тип A 4,5кА, электромеханический (R) | 15.05.2026
519899 | АВДТ NXBL-40Y 1P+N C6 300мА тип A 4,5кА, электромеханический (R) | 15.05.2026
519900 | АВДТ NXBL-40Y 1P+N C10 300мА тип AC 4,5кА, электромеханический (R) | 15.05.2026
519901 | АВДТ NXBL-40Y 1P+N C13 300мА тип AC 4,5кА, электромеханический (R) | 15.05.2026
519902 | АВДТ NXBL-40Y 1P+N C16 300мА тип AC 4,5кА, электромеханический (R) | 15.05.2026
519903 | АВДТ NXBL-40Y 1P+N C20 300мА тип AC 4,5кА, электромеханический (R) | 15.05.2026
519904 | АВДТ NXBL-40Y 1P+N C25 300мА тип AC 4,5кА, электромеханический (R) | 15.05.2026
519905 | АВДТ NXBL-40Y 1P+N C32 300мА тип AC 4,5кА, электромеханический (R) | 15.05.2026
519906 | АВДТ NXBL-40Y 1P+N C40 300мА тип AC 4,5кА, электромеханический (R) | 15.05.2026
519907 | АВДТ NXBL-40Y 1P+N C6 300мА тип AC 4,5кА, электромеханический (R) | 15.05.2026
519908 | АВДТ NXBL-40Y 1P+N B10 300мА тип A 4,5кА, электромеханический (R) | 15.05.2026
519909 | АВДТ NXBL-40Y 1P+N B13 300мА тип A 4,5кА, электромеханический (R) | 15.05.2026
519910 | АВДТ NXBL-40Y 1P+N B16 300мА тип A 4,5кА, электромеханический (R) | 15.05.2026
519911 | АВДТ NXBL-40Y 1P+N B20 300мА тип A 4,5кА, электромеханический (R) | 15.05.2026
519912 | АВДТ NXBL-40Y 1P+N B25 300мА тип A 4,5кА, электромеханический (R) | 15.05.2026
519913 | АВДТ NXBL-40Y 1P+N B32 300мА тип A 4,5кА, электромеханический (R) | 15.05.2026
519914 | АВДТ NXBL-40Y 1P+N B40 300мА тип A 4,5кА, электромеханический (R) | 15.05.2026
519915 | АВДТ NXBL-40Y 1P+N B6 300мА тип A 4,5кА, электромеханический (R) | 15.05.2026
519916 | АВДТ NXBL-40Y 1P+N B10 300мА тип AC 4,5кА, электромеханический (R) | 15.05.2026
519917 | АВДТ NXBL-40Y 1P+N B13 300мА тип AC 4,5кА, электромеханический (R) | 15.05.2026
519918 | АВДТ NXBL-40Y 1P+N B16 300мА тип AC 4,5кА, электромеханический (R) | 15.05.2026
519919 | АВДТ NXBL-40Y 1P+N B20 300мА тип AC 4,5кА, электромеханический (R) | 15.05.2026
519920 | АВДТ NXBL-40Y 1P+N B25 300мА тип AC 4,5кА, электромеханический (R) | 15.05.2026
519921 | АВДТ NXBL-40Y 1P+N B32 300мА тип AC 4,5кА, электромеханический (R) | 15.05.2026
519922 | АВДТ NXBL-40Y 1P+N B40 300мА тип AC 4,5кА, электромеханический (R) | 15.05.2026
519923 | АВДТ NXBL-40Y 1P+N B6 300мА тип AC 4,5кА, электромеханический (R) | 15.05.2026
519924 | АВДТ NXBL-40Y 1P+N C10 100мА тип A 4,5кА, электромеханический (R) | 15.05.2026
519925 | АВДТ NXBL-40Y 1P+N C13 100мА тип A 4,5кА, электромеханический (R) | 15.05.2026
519926 | АВДТ NXBL-40Y 1P+N C16 100мА тип A 4,5кА, электромеханический (R) | 15.05.2026
519927 | АВДТ NXBL-40Y 1P+N C20 100мА тип A 4,5кА, электромеханический (R) | 15.05.2026
519928 | АВДТ NXBL-40Y 1P+N C25 100мА тип A 4,5кА, электромеханический (R) | 15.05.2026
519929 | АВДТ NXBL-40Y 1P+N C32 100мА тип A 4,5кА, электромеханический (R) | 15.05.2026
519930 | АВДТ NXBL-40Y 1P+N C40 100мА тип A 4,5кА, электромеханический (R) | 15.05.2026
519931 | АВДТ NXBL-40Y 1P+N C6 100мА тип A 4,5кА, электромеханический (R) | 15.05.2026
519932 | АВДТ NXBL-40Y 1P+N C10 100мА тип AC 4,5кА, электромеханический (R) | 15.05.2026
519933 | АВДТ NXBL-40Y 1P+N C13 100мА тип AC 4,5кА, электромеханический (R) | 15.05.2026
519934 | АВДТ NXBL-40Y 1P+N C16 100мА тип AC 4,5кА, электромеханический (R) | 15.05.2026
519935 | АВДТ NXBL-40Y 1P+N C20 100мА тип AC 4,5кА, электромеханический (R) | 15.05.2026
519936 | АВДТ NXBL-40Y 1P+N C25 100мА тип AC 4,5кА, электромеханический (R) | 15.05.2026
519937 | АВДТ NXBL-40Y 1P+N C32 100мА тип AC 4,5кА, электромеханический (R) | 15.05.2026
519938 | АВДТ NXBL-40Y 1P+N C40 100мА тип AC 4,5кА, электромеханический (R) | 15.05.2026
519939 | АВДТ NXBL-40Y 1P+N C6 100мА тип AC 4,5кА, электромеханический (R) | 15.05.2026
519940 | АВДТ NXBL-40Y 1P+N B10 100мА тип A 4,5кА, электромеханический (R) | 15.05.2026
519941 | АВДТ NXBL-40Y 1P+N B13 100мА тип A 4,5кА, электромеханический (R) | 15.05.2026
519942 | АВДТ NXBL-40Y 1P+N B16 100мА тип A 4,5кА, электромеханический (R) | 15.05.2026
519943 | АВДТ NXBL-40Y 1P+N B20 100мА тип A 4,5кА, электромеханический (R) | 15.05.2026
519944 | АВДТ NXBL-40Y 1P+N B25 100мА тип A 4,5кА, электромеханический (R) | 15.05.2026
519945 | АВДТ NXBL-40Y 1P+N B32 100мА тип A 4,5кА, электромеханический (R) | 15.05.2026
519946 | АВДТ NXBL-40Y 1P+N B40 100мА тип A 4,5кА, электромеханический (R) | 15.05.2026
667197 | Переключатель подсвет. NP8-20XD/313, 3 полож. фикс., красн., AC/DC 24В(LED), 2НО, IP65 (R) | 14.05.2026
667192 | Переключатель подсвет. NP8-20XD/213, 2 полож. фикс., красн., AC/DC 24В(LED), 2НО, IP65 (R) | 14.05.2026
667156 | Переключатель подсвет. NP8-11XD/314, 3 полож., фикс., красн., AC/DC 24В(LED), 1НО+1НЗ, IP65 (R) | 14.05.2026
667143 | Переключатель подсвет. NP8-11XD/213, 2 полож. фикс., зелен., AC/DC 24В(LED), 1НО+1НЗ, IP65 (R) | 14.05.2026
667238 | Кнопка упр. NP8-01BND/3 подсветка, самовозв, зеленый, AC/DC 24В(LED), 1НЗ, IP65 (R) | 14.05.2026
578649 | Кнопка упр. NP8-20BND/1 подсветка, самовозв, белый, AC/DC 24В(LED), 2НО, IP65 (R) | 14.05.2026
667244 | Кнопка упр. NP8-20BND/3 подсветка, самовозв, зеленый, AC/DC 24В(LED), 2НО, IP65 (R) | 14.05.2026
667245 | Кнопка упр. NP8-20BND/4 подсветка, самовозв, красный, AC/DC 24В(LED), 2НО, IP65 (R) | 14.05.2026
667335 | Кнопка упр. NP8-20BND/5 подсветка, самовозв, желтый, AC/DC 24В(LED), 2НО, IP65 (R) | 14.05.2026
578648 | Кнопка упр. NP8-20BND/6 подсветка, самовозв, синий, AC/DC 24В(LED), 2НО, IP65 (R) | 14.05.2026
667242 | Кнопка упр. NP8-02BND/3 подсветка, самовозв, зеленый, AC/DC 24В(LED), 2НЗ, IP65 (R) | 14.05.2026
667243 | Кнопка упр. NP8-02BND/4 подсветка, самовозв, красный, AC/DC 24В(LED), 2НЗ, IP65 (R) | 14.05.2026
667117 | Кнопка упр. NP8-11BND/1 подсветка, самовозв, белый, AC/DC 24В(LED), 1НО+1НЗ, IP65 (R) | 14.05.2026
667118 | Кнопка упр. NP8-11BND/3 подсветка, самовозв, зеленый, AC/DC 24В(LED), 1НО+1НЗ, IP65 (R) | 14.05.2026
667119 | Кнопка упр. NP8-11BND/4 подсветка, самовозв, красный, AC/DC 24В(LED), 1НО+1НЗ, IP65 (R) | 14.05.2026
667120 | Кнопка упр. NP8-11BND/5 подсветка, самовозв, желтый, AC/DC 24В(LED), 1НО+1НЗ, IP65 (R) | 14.05.2026
667121 | Кнопка упр. NP8-11BND/6 подсветка, самовозв, синий, AC/DC 24В(LED), 1НО+1НЗ, IP65 (R) | 14.05.2026
667300 | Кнопка упр. выступ., NP8-10GND/3 подсвет., самовозв., зелен., AC/DC 24В(LED), 1НО, IP65 (R) | 14.05.2026
667301 | Кнопка упр. выступ., NP8-10GND/4 подсвет., самовозв., красн., AC/DC 24В(LED), 1НО, IP65 (R) | 14.05.2026
667298 | Кнопка упр. выступ., NP8-01GND/3 подсвет., самовозв., зелен., AC/DC 24В(LED), 1НЗ, IP65 (R) | 14.05.2026
667299 | Кнопка упр. выступ., NP8-01GND/4 подсвет., самовозв., красн., AC/DC 24В(LED), 1НЗ, IP65 (R) | 14.05.2026
667306 | Кнопка упр. выступ., NP8-20GND/3 подсвет., самовозв., зелен., AC/DC 24В(LED), 2НО, IP65 (R) | 14.05.2026
667307 | Кнопка упр. выступ., NP8-20GND/4 подсвет., самовозв., красн., AC/DC 24В(LED), 2НО, IP65 (R) | 14.05.2026
667304 | Кнопка упр. выступ., NP8-02GND/3 подсвет., самовозв., зелен., AC/DC 24В(LED), 2НЗ, IP65 (R) | 14.05.2026
667305 | Кнопка упр. выступ., NP8-02GND/4 подсвет., самовозв., красн., AC/DC 24В(LED), 2НЗ, IP65 (R) | 14.05.2026
667302 | Кнопка упр. выступ., NP8-11GND/3 подсвет., самовозв., зелен., AC/DC 24В, 1НО+1НЗ, IP65 (R) | 14.05.2026
667303 | Кнопка упр. выступ., NP8-11GND/4 подсвет., самовозв., красн., AC/DC 24В, 1НО+1НЗ, IP65 (R) | 14.05.2026
667272 | Кнопка упр. "Грибок" Φ40мм NP8-10MD/13 подсвет., самовозв., зелен., AC/DC 24В, 1НО, IP65 (R) | 14.05.2026
667273 | Кнопка упр. "Грибок" Φ40мм NP8-10MD/14 подсвет., самовозв., красн., AC/DC 24В, 1НО, IP65 (R) | 14.05.2026
667270 | Кнопка упр. "Грибок" Φ40мм NP8-01MD/13 подсвет., самовозв., зелен., AC/DC 24В, 1НЗ, IP65 (R) | 14.05.2026
667271 | Кнопка упр. "Грибок" Φ40мм NP8-01MD/14 подсвет., самовозв., красн., AC/DC 24В, 1НЗ, IP65 (R) | 14.05.2026
667278 | Кнопка упр. "Грибок" Φ40мм NP8-20MD/13 подсвет., самовозв., зелен., AC/DC 24В, 2НО, IP65 (R) | 14.05.2026
667279 | Кнопка упр. "Грибок" Φ40мм NP8-20MD/14 подсвет., самовозв., красн., AC/DC 24В, 2НО, IP65 (R) | 14.05.2026
667276 | Кнопка упр. "Грибок" Φ40мм NP8-02MD/13 подсвет., самовозв., зелен., AC/DC 24В, 2НЗ, IP65 (R) | 14.05.2026
667277 | Кнопка упр. "Грибок" Φ40мм NP8-02MD/14 подсвет., самовозв., красн., AC/DC 24В, 2НЗ, IP65 (R) | 14.05.2026
667274 | Кнопка упр. "Грибок" Φ40мм NP8-11MD/13 подсвет., самовозв., зелен., AC/DC 24В, 1НО+1НЗ, IP65 (R) | 14.05.2026
667275 | Кнопка упр. "Грибок" Φ40мм NP8-11MD/14 подсвет., самовозв., красн., AC/DC 24В, 1НО+1НЗ, IP65 (R) | 14.05.2026
578667 | Переключатель подсвет. NP8-10XD/211, 2 полож. фикс., белый, AC/DC 24В(LED), 1НО+1НЗ, IP65 (R) | 14.05.2026
667188 | Переключатель подсвет. NP8-10XD/213, 2 полож. фикс., зелен., AC/DC 24В(LED), 1НО+1НЗ, IP65 (R) | 14.05.2026
667189 | Переключатель подсвет. NP8-10XD/214, 2 полож. фикс., красн., AC/DC 24В(LED), 1НО+1НЗ, IP65 (R) | 14.05.2026
578665 | Переключатель подсвет. NP8-10XD/215, 2 полож. фикс., желт., AC/DC 24В(LED), 1НО+1НЗ, IP65 (R) | 14.05.2026
578666 | Переключатель подсвет. NP8-10XD/216, 2 полож. фикс., синий, AC/DC 24В(LED), 1НО+1НЗ, IP65 (R) | 14.05.2026
667186 | Переключатель подсвет. NP8-01XD/213, 2 полож. фикс., зелен., AC/DC 24В(LED), 1НЗ, IP65 (R) | 14.05.2026
667187 | Переключатель подсвет. NP8-01XD/214, 2 полож. фикс., красн., AC/DC 24В(LED), 1НЗ, IP65 (R) | 14.05.2026
667193 | Переключатель подсвет. NP8-20XD/214, 2 полож. фикс., зелен., AC/DC 24В(LED), 2НО, IP65 (R) | 14.05.2026
667190 | Переключатель подсвет. NP8-02XD/214, 2 полож. фикс., зелен., AC/DC 24В(LED) 2НЗ, IP65 (R) | 14.05.2026
667191 | Переключатель подсвет. NP8-02XD/213, 2 полож. фикс., красн., AC/DC 24В(LED), 2НЗ, IP65 (R) | 14.05.2026
667142 | Переключатель подсвет. NP8-11XD/211, 2 полож. фикс., белый, AC/DC 24В(LED), 1НО+1НЗ, IP65 (R) | 14.05.2026
667144 | Переключатель подсвет. NP8-11XD/214, 2 полож. фикс., красн., AC/DC 24В(LED), 1НО+1НЗ, IP65 (R) | 14.05.2026
667145 | Переключатель подсвет. NP8-11XD/215, 2 полож. фикс., желт., AC/DC 24В(LED), 1НО+1НЗ, IP65 (R) | 14.05.2026
667146 | Переключатель подсвет. NP8-11XD/216, 2 полож. фикс., синий, AC/DC 24В(LED), 1НО+1НЗ, IP65 (R) | 14.05.2026
578798 | Переключатель подсвет. NP8-10XD/221, 2 полож. самовозв., белый, AC/DC 24В(LED), 1НО, IP65 (R) | 14.05.2026
578684 | Переключатель подсвет. NP8-10XD/223, 2 полож. самовозв., зелен., AC/DC 24В(LED), 1НО, IP65 (R) | 14.05.2026
578685 | Переключатель подсвет. NP8-10XD/224, 2 полож. самовозв., красн., AC/DC 24В(LED), 1НО, IP65 (R) | 14.05.2026
578799 | Переключатель подсвет. NP8-10XD/225, 2 полож. самовозв., желт., AC/DC 24В(LED), 1НО, IP65 (R) | 14.05.2026
578800 | Переключатель подсвет. NP8-10XD/226, 2 полож. самовозв., синий, AC/DC 24В(LED), 1НО, IP65 (R) | 14.05.2026
578791 | Переключатель подсвет. NP8-01XD/223, 2 полож. самовозв., белый, AC/DC 24В(LED), 1НЗ, IP65 (R) | 14.05.2026
578682 | Переключатель подсвет. NP8-01XD/223, 2 полож. самовозв., зелен., AC/DC 24В(LED), 1НЗ, IP65 (R) | 14.05.2026
578683 | Переключатель подсвет. NP8-01XD/224, 2 полож. самовозв., красн., AC/DC 24В(LED), 1НЗ, IP65 (R) | 14.05.2026
578795 | Переключатель подсвет. NP8-01XD/223, 2 полож. самовозв., желт., AC/DC 24В(LED), 1НЗ, IP65 (R) | 14.05.2026
578797 | Переключатель подсвет. NP8-01XD/223, 2 полож. самовозв., синий, AC/DC 24В(LED), 1НЗ, IP65 (R) | 14.05.2026
578822 | Переключатель подсвет. NP8-20XD/221, 2 полож. самовозв., белый, AC/DC 24В(LED),2НО, IP65 (R) | 14.05.2026
578690 | Переключатель подсвет. NP8-20XD/224, 2 полож. самовозв., зелен., AC/DC 24В(LED),2НО, IP65 (R) | 14.05.2026
578691 | Переключатель подсвет. NP8-20XD/223, 2 полож. самовозв., красн., AC/DC 24В(LED),2НО, IP65 (R) | 14.05.2026
578823 | Переключатель подсвет. NP8-20XD/226, 2 полож. самовозв., желт., AC/DC 24В(LED),2НО, IP65 (R) | 14.05.2026
578824 | Переключатель подсвет. NP8-20XD/225, 2 полож. самовозв., синий, AC/DC 24В(LED),2НО, IP65 (R) | 14.05.2026
578814 | Переключатель подсвет. NP8-02XD/221, 2 полож. самовозв., белый, AC/DC 24В(LED), 2НЗ, IP65 (R) | 14.05.2026
578688 | Переключатель подсвет. NP8-02XD/224, 2 полож. самовозв., зелен., AC/DC 24В(LED), 2НЗ, IP65 (R) | 14.05.2026
578689 | Переключатель подсвет. NP8-02XD/224, 2 полож. самовозв., красн., AC/DC 24В(LED), 2НЗ, IP65 (R) | 14.05.2026
578815 | Переключатель подсвет. NP8-02XD/226, 2 полож. самовозв., желт., AC/DC 24В(LED), 2НЗ, IP65 (R) | 14.05.2026
578816 | Переключатель подсвет. NP8-02XD/225, 2 полож. самовозв., синий, AC/DC 24В(LED), 2НЗ, IP65 (R) | 14.05.2026
578806 | Переключатель подсвет. NP8-11XD/221, 2 полож. самовозв. 90град, бел., AC/DC 24В, 1НО+1НЗ, IP65 (R) | 14.05.2026
578686 | Переключатель подсвет. NP8-11XD/223, 2 полож. самовозв. 90град, зел., AC/DC 24В, 1НО+1НЗ, IP65 (R) | 14.05.2026
578687 | Переключатель подсвет. NP8-11XD/224, 2 полож. самовозв. 90град, крас., AC/DC 24В, 1НО+1НЗ, IP65 (R) | 14.05.2026
578807 | Переключатель подсвет. NP8-11XD/225, 2 полож. самовозв. 90град, желт., AC/DC 24В, 1НО+1НЗ, IP65 (R) | 14.05.2026
578808 | Переключатель подсвет. NP8-11XD/226, 2 полож. самовозв. 90град, син., AC/DC 24В, 1НО+1НЗ, IP65 (R) | 14.05.2026
667194 | Переключатель подсвет. NP8-02XD/314, 3 полож. фикс., зелен., AC/DC 24В(LED), 2НЗ, IP65 (R) | 14.05.2026
667195 | Переключатель подсвет. NP8-02XD/313, 3 полож. фикс., красн., AC/DC 24В(LED), 2НЗ, IP65 (R) | 14.05.2026
667326 | Переключатель подсвет. NP8-20XD/311, 3 полож. фикс., белый, AC/DC 24В(LED), 2НО, IP65 (R) | 14.05.2026
667196 | Переключатель подсвет. NP8-20XD/314, 3 полож. фикс., зелен., AC/DC 24В(LED), 2НО, IP65 (R) | 14.05.2026
667327 | Переключатель подсвет. NP8-20XD/316, 3 полож. фикс., желт., AC/DC 24В(LED), 2НО, IP65 (R) | 14.05.2026
667328 | Переключатель подсвет. NP8-20XD/315, 3 полож. фикс., синий, AC/DC 24В(LED), 2НО, IP65 (R) | 14.05.2026
667154 | Переключатель подсвет. NP8-11XD/311, 3 полож., фикс., белый, AC/DC 24В(LED), 1НО+1НЗ, IP65 (R) | 14.05.2026
667155 | Переключатель подсвет. NP8-11XD/313, 3 полож., фикс., зелен., AC/DC 24В(LED), 1НО+1НЗ, IP65 (R) | 14.05.2026
667157 | Переключатель подсвет. NP8-11XD/315, 3 полож., фикс., желт., AC/DC 24В(LED), 1НО+1НЗ, IP65 (R) | 14.05.2026
667158 | Переключатель подсвет. NP8-11XD/316, 3 полож., фикс., синий, AC/DC 24В(LED), 1НО+1НЗ, IP65 (R) | 14.05.2026
572620 | Защитный кожух желтый для кнопок NP2 NP2-BZ43 | 14.05.2026
256360 | Защитный кожух с крышкой желтый для кнопок NP2 NP2-BZ42 | 14.05.2026
256359 | Защитный кожух с крышкой синий для кнопок NP2 NP2-BZ41 | 14.05.2026
572621 | Шильдик аварийной остановки NP2-BY7330 (для кожуха NP2-BZ) (EMERGENCY STOP) | 14.05.2026
470705 | Удлинители полюсов для NA8-1600 3P | 07.05.2026
420172 | Реверсивный рубильник с блоком АВР с приоритетом первого ввода NH40-1000/4SZ II, 4P ,1000А | 01.05.2026
420174 | Реверсивный рубильник с электроприводом NH40-16/3SZ, 3P , 16A | 01.05.2026
420083 | Реверсивный рубильник с электроприводом NH40-20/3SZ, 3P , 20A | 01.05.2026
420084 | Реверсивный рубильник с электроприводом NH40-25/3SZ, 3P , 25A | 01.05.2026
420085 | Реверсивный рубильник с электроприводом NH40-32/3SZ, 3P , 32A | 01.05.2026
420086 | Реверсивный рубильник с электроприводом NH40-40/3SZ, 3P , 40A | 01.05.2026
420087 | Реверсивный рубильник с электроприводом NH40-63/3SZ, 3P , 63A | 01.05.2026
420088 | Реверсивный рубильник с электроприводом NH40-80/3SZ, 3P , 80A | 01.05.2026
420175 | Реверсивный рубильник с электроприводом NH40-16/4SZ, 4P , 16A | 01.05.2026
420095 | Реверсивный рубильник с электроприводом NH40-20/4SZ, 4P , 20A | 01.05.2026
420096 | Реверсивный рубильник с электроприводом NH40-25/4SZ, 4P , 25A | 01.05.2026
420097 | Реверсивный рубильник с электроприводом NH40-32/4SZ, 4P , 32A | 01.05.2026
420098 | Реверсивный рубильник с электроприводом NH40-40/4SZ, 4P , 40A | 01.05.2026
420099 | Реверсивный рубильник с электроприводом NH40-63/4SZ, 4P , 63A | 01.05.2026
420100 | Реверсивный рубильник с электроприводом NH40-80/4SZ, 4P , 80A | 01.05.2026
420224 | Реверсивный рубильник с блоком АВР с приоритетом первого ввода для дизель-генер, NH40-100/3SZ III | 01.05.2026
420225 | Реверсивный рубильник с блоком АВР с приоритетом первого ввода для дизель-генер, NH40-1000/3SZ III | 01.05.2026
420283 | Реверсивный рубильник с блоком АВР с приоритетом первого ввода для дизель-генер, NH40-100/4SZIII | 01.05.2026
420173 | Реверсивный рубильник с блоком АВР с приоритетом первого ввода для дизель-генер, NH40-1000/4SZIII | 01.05.2026
АВМ20СВ-101100-М-W/Cu | Блок для замены автоматических выключателей типа АВМ - АВМ20СВ-NA1-2000-2000-М-W/Cu | 17.04.2026
510246 | Контактор для компенсации реактивной мощности NXCC-17032, 90кВАр, 3НО+2НЗ, 440В | 03.04.2026
506892 | Контактор для компенсации реактивной мощности NXCC-2512, 12,5кВАр, 1НО+2НЗ, 110В | 03.04.2026
506894 | Контактор для компенсации реактивной мощности NXCC-2512, 12,5кВАр, 1НО+2НЗ, 220В | 03.04.2026
506895 | Контактор для компенсации реактивной мощности NXCC-2512, 12,5кВАр, 1НО+2НЗ, 380В | 03.04.2026
510247 | Контактор для компенсации реактивной мощности NXCC-2512, 12,5кВАр, 1НО+2НЗ, 440В | 03.04.2026
506897 | Контактор для компенсации реактивной мощности NXCC-2521, 12,5кВАр, 2НО+1НЗ, 110В | 03.04.2026
506900 | Контактор для компенсации реактивной мощности NXCC-2521, 12,5кВАр, 2НО+1НЗ, 380В | 03.04.2026
510248 | Контактор для компенсации реактивной мощности NXCC-2521, 12,5кВАр, 2НО+1НЗ, 440В | 03.04.2026
506902 | Контактор для компенсации реактивной мощности NXCC-3212, 20кВАр, 1НО+2НЗ, 110В | 03.04.2026
506904 | Контактор для компенсации реактивной мощности NXCC-3212, 20кВАр, 1НО+2НЗ, 220В | 03.04.2026
506905 | Контактор для компенсации реактивной мощности NXCC-3212, 20кВАр, 1НО+2НЗ, 380В | 03.04.2026
510249 | Контактор для компенсации реактивной мощности NXCC-3212, 20кВАр, 1НО+2НЗ, 440В | 03.04.2026
506907 | Контактор для компенсации реактивной мощности NXCC-3221, 20кВАр, 2НО+1НЗ, 110В | 03.04.2026
506909 | Контактор для компенсации реактивной мощности NXCC-3221, 20кВАр, 2НО+1НЗ, 220В | 03.04.2026
506910 | Контактор для компенсации реактивной мощности NXCC-3221, 20кВАр, 2НО+1НЗ, 380В | 03.04.2026
510250 | Контактор для компенсации реактивной мощности NXCC-3221, 20кВАр, 2НО+1НЗ, 440В | 03.04.2026
506912 | Контактор для компенсации реактивной мощности NXCC-4312, 25,9кВАр, 1НО+2НЗ, 110В | 03.04.2026
506914 | Контактор для компенсации реактивной мощности NXCC-4312, 25,9кВАр, 1НО+2НЗ, 220В | 03.04.2026
506915 | Контактор для компенсации реактивной мощности NXCC-4312, 25,9кВАр, 1НО+2НЗ, 380В | 03.04.2026
510251 | Контактор для компенсации реактивной мощности NXCC-4312, 25,9кВАр, 1НО+2НЗ, 440В | 03.04.2026
506917 | Контактор для компенсации реактивной мощности NXCC-4321, 25,9кВАр, 2НО+1НЗ, 110В | 03.04.2026
506919 | Контактор для компенсации реактивной мощности NXCC-4321, 25,9кВАр, 2НО+1НЗ, 220В | 03.04.2026
506920 | Контактор для компенсации реактивной мощности NXCC-4321, 25,9кВАр, 2НО+1НЗ, 380В | 03.04.2026
510252 | Контактор для компенсации реактивной мощности NXCC-4321, 25,9кВАр, 2НО+1НЗ, 440В | 03.04.2026
506922 | Контактор для компенсации реактивной мощности NXCC-6312, 34,5кВАр, 1НО+2НЗ, 110В | 03.04.2026
506924 | Контактор для компенсации реактивной мощности NXCC-6312, 34,5кВАр, 1НО+2НЗ, 220В | 03.04.2026
506925 | Контактор для компенсации реактивной мощности NXCC-6312, 34,5кВАр, 1НО+2НЗ, 380В | 03.04.2026
510253 | Контактор для компенсации реактивной мощности NXCC-6312, 34,5кВАр, 1НО+2НЗ, 440В | 03.04.2026
506927 | Контактор для компенсации реактивной мощности NXCC-6321, 34,5кВАр, 2НО+1НЗ, 110В | 03.04.2026
506929 | Контактор для компенсации реактивной мощности NXCC-6321, 34,5кВАр, 2НО+1НЗ, 220В | 03.04.2026
506930 | Контактор для компенсации реактивной мощности NXCC-6321, 34,5кВАр, 2НО+1НЗ, 380В | 03.04.2026
510254 | Контактор для компенсации реактивной мощности NXCC-6321, 34,5кВАр, 2НО+1НЗ, 440В | 03.04.2026
506932 | Контактор для компенсации реактивной мощности NXCC-9512, 60,4кВАр, 1НО+2НЗ, 110В | 03.04.2026
506934 | Контактор для компенсации реактивной мощности NXCC-9512, 60,4кВАр, 1НО+2НЗ, 220В | 03.04.2026
506935 | Контактор для компенсации реактивной мощности NXCC-9512, 60,4кВАр, 1НО+2НЗ, 380В | 03.04.2026
510255 | Контактор для компенсации реактивной мощности NXCC-9512, 60,4кВАр, 1НО+2НЗ, 440В | 03.04.2026
506937 | Контактор для компенсации реактивной мощности NXCC-9521, 60,4кВАр, 2НО+1НЗ, 110В | 03.04.2026
506939 | Контактор для компенсации реактивной мощности NXCC-9521, 60,4кВАр, 2НО+1НЗ, 220В | 03.04.2026
506940 | Контактор для компенсации реактивной мощности NXCC-9521, 60,4кВАр, 2НО+1НЗ, 380В | 03.04.2026
510256 | Контактор для компенсации реактивной мощности NXCC-9521, 60,4кВАр, 2НО+1НЗ, 440В | 03.04.2026
506899 | Контактор для компенсации реактивной мощности NXCC-2521, 12,5кВАр, 2НО+1НЗ, 220В | 03.04.2026
617860 | Коммуникационный модуль COMA22-M8 RS485, DC24В 3м для NM8N (тип С) | 03.04.2026
617859 | Коммуникационный модуль COMA22-M8 RS485, DC24В 1.5м для NM8N (тип С) | 03.04.2026
617858 | Коммуникационный модуль COMA22-M8 RS485, DC24В 0.5м для NM8N (тип С) | 03.04.2026
617857 | Коммуникационный модуль COMA22-M8 RS485, AC230В 3м для NM8N (тип С) | 03.04.2026
617856 | Коммуникационный модуль COMA22-M8 RS485, AC230В 1.5м для NM8N (тип С) | 03.04.2026
617855 | Коммуникационный модуль COMA22-M8 RS485, AC230В 0.5м для NM8N (тип С) | 03.04.2026
506862 | Контактор для компенсации реактивной мощности NXCC-11512, 69,1кВАр, 1НО+2НЗ, 110В | 03.04.2026
506864 | Контактор для компенсации реактивной мощности NXCC-11512, 69,1кВАр, 1НО+2НЗ, 220В | 03.04.2026
506865 | Контактор для компенсации реактивной мощности NXCC-11512, 69,1кВАр, 1НО+2НЗ, 380В | 03.04.2026
510241 | Контактор для компенсации реактивной мощности NXCC-11512, 69,1кВАр, 1НО+2НЗ, 440В | 03.04.2026
506867 | Контактор для компенсации реактивной мощности NXCC-11521, 69,1кВАр, 2НО+1НЗ, 110В | 03.04.2026
506869 | Контактор для компенсации реактивной мощности NXCC-11521, 69,1кВАр, 2НО+1НЗ, 220В | 03.04.2026
506870 | Контактор для компенсации реактивной мощности NXCC-11521, 69,1кВАр, 2НО+1НЗ, 380В | 03.04.2026
510242 | Контактор для компенсации реактивной мощности NXCC-11521, 69,1кВАр, 2НО+1НЗ, 440В | 03.04.2026
506872 | Контактор для компенсации реактивной мощности NXCC-15023, 80кВАр, 2НО+3НЗ, 110В | 03.04.2026
506874 | Контактор для компенсации реактивной мощности NXCC-15023, 80кВАр, 2НО+3НЗ, 220В | 03.04.2026
506875 | Контактор для компенсации реактивной мощности NXCC-15023, 80кВАр, 2НО+3НЗ, 380В | 03.04.2026
510243 | Контактор для компенсации реактивной мощности NXCC-15023, 80кВАр, 2НО+3НЗ, 440В | 03.04.2026
506877 | Контактор для компенсации реактивной мощности NXCC-15032, 80кВАр, 3НО+2НЗ, 110В | 03.04.2026
506879 | Контактор для компенсации реактивной мощности NXCC-15032, 80кВАр, 3НО+2НЗ, 220В | 03.04.2026
506880 | Контактор для компенсации реактивной мощности NXCC-15032, 80кВАр, 3НО+2НЗ, 380В | 03.04.2026
510244 | Контактор для компенсации реактивной мощности NXCC-15032, 80кВАр, 3НО+2НЗ, 440В | 03.04.2026
506882 | Контактор для компенсации реактивной мощности NXCC-17023, 90кВАр, 2НО+3НЗ, 110В | 03.04.2026
506884 | Контактор для компенсации реактивной мощности NXCC-17023, 90кВАр, 2НО+3НЗ, 220В | 03.04.2026
506885 | Контактор для компенсации реактивной мощности NXCC-17023, 90кВАр, 2НО+3НЗ, 380В | 03.04.2026
510245 | Контактор для компенсации реактивной мощности NXCC-17023, 90кВАр, 2НО+3НЗ, 440В | 03.04.2026
506887 | Контактор для компенсации реактивной мощности NXCC-17032, 90кВАр, 3НО+2НЗ, 110В | 03.04.2026
506889 | Контактор для компенсации реактивной мощности NXCC-17032, 90кВАр, 3НО+2НЗ, 220В | 03.04.2026
506890 | Контактор для компенсации реактивной мощности NXCC-17032, 90кВАр, 3НО+2НЗ, 380В | 03.04.2026
599646 | Авт. выкл. защиты двигателя NS2-25G 0.1-0.16А (R) | 02.04.2026
599647 | Авт. выкл. защиты двигателя NS2-25G 0.16-0.25А (R) | 02.04.2026
599648 | Авт. выкл. защиты двигателя NS2-25G 0.25-0.4А (R) | 02.04.2026
599649 | Авт. выкл. защиты двигателя NS2-25G 0.4-0.63А (R) | 02.04.2026
599650 | Авт. выкл. защиты двигателя NS2-25G 0.63-1А (R) | 02.04.2026
599651 | Авт. выкл. защиты двигателя NS2-25G 1-1.6А (R) | 02.04.2026
599652 | Авт. выкл. защиты двигателя NS2-25G 1.6-2.5А (R) | 02.04.2026
599657 | Авт. выкл. защиты двигателя NS2-25G 13-18А (R) | 02.04.2026
599658 | Авт. выкл. защиты двигателя NS2-25G 17-23А (R) | 02.04.2026
599653 | Авт. выкл. защиты двигателя NS2-25G 2.5-4А (R) | 02.04.2026
599659 | Авт. выкл. защиты двигателя NS2-25G 20-25А (R) | 02.04.2026
599654 | Авт. выкл. защиты двигателя NS2-25G 4-6.3А (R) | 02.04.2026
599655 | Авт. выкл. защиты двигателя NS2-25G 6-10А (R) | 02.04.2026
599656 | Авт. выкл. защиты двигателя NS2-25G 9-14А (R) | 02.04.2026
599685 | Авт. выкл. защиты двигателя NS2-32G 24-32А (R) | 02.04.2026
599660 | Авт. выкл. защиты двигателя NS2-80BG 16А-25А (R) | 02.04.2026
599661 | Авт. выкл. защиты двигателя NS2-80BG 25А-40А (R) | 02.04.2026
599662 | Авт. выкл. защиты двигателя NS2-80BG 40А-63А (R) | 02.04.2026
599663 | Авт. выкл. защиты двигателя NS2-80BG 56А-80А (R) | 02.04.2026
599692 | Расцепитель независимый NS2-SHG110 для NS2-25G, NS2-32G(R) | 02.04.2026
599693 | Расцепитель независимый NS2-SHG220 для NS2-25G, NS2-32G(R) | 02.04.2026
599694 | Расцепитель независимый NS2-SHG380 для NS2-25G, NS2-32G(R) | 02.04.2026
599703 | Аварийно-всп.контакты (боковые) NS2-FAG0101 для NS2-25G, NS2-32G (R) | 02.04.2026
599702 | Аварийно-всп.контакты (боковые) NS2-FAG0110 для NS2-25G, NS2-32G (R) | 02.04.2026
599700 | Аварийно-всп.контакты (боковые) NS2-FAG1001 для NS2-25G, NS2-32G (R) | 02.04.2026
599701 | Аварийновсп.контакты (боковые) NS2-FAG1010 для NS2-25G, NS2-32G (R) | 02.04.2026
599695 | Расцепитель миним. напряжения NS2-UVG110 для NS2-25G, NS2-32G, NS2-80BG (R) | 02.04.2026
599696 | Расцепитель миним. напряжения NS2-UVG220 для NS2-25G, NS2-32G, NS2-80BG (R) | 02.04.2026
599697 | Расцепитель миним. напряжения NS2-UGV380 для NS2-25G, NS2-32G, NS2-80BG (R) | 02.04.2026
599699 | Доп.контакты (фронтальные) для NS2-AEG11 NS2-25G, NS2-32G (R) | 02.04.2026
599698 | Доп.контакты (фронтальные) для NS2-AEG20 NS2-25G, NS2-32G (R) | 02.04.2026
599686 | Доп.контакты (боковые) NS2-AUG11 для NS2-25G, NS2-32G (R) | 02.04.2026
599689 | Доп.контакты (боковые) NS2-AUG11 для NS2-80BG (длинный шток) (R) | 02.04.2026
599687 | Доп.контакты (боковые) NS2-AUG20 для NS2-25G, NS2-32G (R) | 02.04.2026
599690 | Доп.контакты (боковые) NS2-AUG20 для NS2-80BG (длинный шток) (R) | 02.04.2026
525401 | Интерфейсное реле NJX6/1Z 6A DC12В 1ПК (R) | 31.03.2026
525402 | Интерфейсное реле NJX6/1Z 6A DC24В 1ПК (R) | 31.03.2026
525403 | Интерфейсное реле NJX6/1Z 6A DC48В 1ПК (R) | 31.03.2026
525404 | Интерфейсное реле NJX6/1Z 6A DC60В 1ПК (R) | 31.03.2026
525397 | Интерфейсное реле NJX6/1Z 10A DC12В 1ПК (R) | 31.03.2026
525398 | Интерфейсное реле NJX6/1Z 10A DC24В 1ПК (R) | 31.03.2026
525399 | Интерфейсное реле NJX6/1Z 10A DC48В 1ПК (R) | 31.03.2026
525400 | Интерфейсное реле NJX6/1Z 10A DC60В 1ПК (R) | 31.03.2026
525373 | Розетка для реле NJX6-24-L AC/DC24В зажим винтовой (R) | 31.03.2026
525375 | Розетка для реле NJX6-60-L AC/DC60В зажим винтовой (R) | 31.03.2026
525369 | Розетка для реле NJX6-110-L AC/DC110В зажим винтовой (R) | 31.03.2026
525371 | Розетка для реле NJX6-220-L AC/DC220В зажим винтовой (R) | 31.03.2026
525374 | Розетка для реле NJX6-24-T AC/DC24В зажим пружинный (R) | 31.03.2026
525376 | Розетка для реле NJX6-60-T AC/DC60В зажим пружинный (R) | 31.03.2026
525370 | Розетка для реле NJX6-110-T AC/DC110В зажим пружинный (R) | 31.03.2026
525372 | Розетка для реле NJX6-220-T AC/DC220В зажим пружинный (R) | 31.03.2026
525377 | Интерфейсное реле в сборе NJX6-CTL 10A AC/DC110В винт. (R) | 31.03.2026
525380 | Интерфейсное реле в сборе NJX6-CTL 10A AC/DC24В винт. (R) | 31.03.2026
525384 | Интерфейсное реле в сборе NJX6-CTL 6A AC/DC220В винт. (R) | 31.03.2026
525379 | Интерфейсное реле в сборе NJX6-CTL 10A AC/DC220В винт. (R) | 31.03.2026
525382 | Интерфейсное реле в сборе NJX6-CTL 6A AC/DC110В винт. (R) | 31.03.2026
525387 | Интерфейсное реле в сборе NJX6-CTT 10A AC/DC110В пруж. (R) | 31.03.2026
525390 | Интерфейсное реле в сборе NJX6-CTT 10A AC/DC24В пруж. (R) | 31.03.2026
525392 | Интерфейсное реле в сборе NJX6-CTT 6A AC/DC110В пруж. (R) | 31.03.2026
525395 | Интерфейсное реле в сборе NJX6-CTT 6A AC/DC24В пруж. (R) | 31.03.2026
525391 | Интерфейсное реле в сборе NJX6-CTT 10A AC/DC48В пруж. (R) | 31.03.2026
525388 | Интерфейсное реле в сборе NJX6-CTT 10A AC/DC12В пруж. (R) | 31.03.2026
525393 | Интерфейсное реле в сборе NJX6-CTT 6A AC/DC12В пруж. (R) | 31.03.2026
525378 | Интерфейсное реле в сборе NJX6-CTL 10A AC/DC12В винт. (R) | 31.03.2026
525383 | Интерфейсное реле в сборе NJX6-CTL 6A AC/DC12В винт. (R) | 31.03.2026
525386 | Интерфейсное реле в сборе NJX6-CTL 6A AC/DC48В винт. (R) | 31.03.2026
525389 | Интерфейсное реле в сборе NJX6-CTT 10A AC/DC220В пруж. (R) | 31.03.2026
525394 | Интерфейсное реле в сборе NJX6-CTT 6A AC/DC220В пруж. (R) | 31.03.2026
525396 | Интерфейсное реле в сборе NJX6-CTT 6A AC/DC48В пруж. (R) | 31.03.2026
525381 | Интерфейсное реле в сборе NJX6-CTL 10A AC/DC48В винт. (R) | 31.03.2026
525385 | Интерфейсное реле в сборе NJX6-CTL 6A AC/DC24В винт. (R) | 31.03.2026
599770 | Пластиковый разделитель для NJX6 | 31.03.2026
599766 | Маркировка для NJX6 | 31.03.2026
599769 | Перемычка на 20 полюсов черная для NJX6 | 31.03.2026
599768 | Перемычка на 20 полюсов синяя для NJX6 | 31.03.2026
599767 | Перемычка на 20 полюсов красная для NJX6 | 31.03.2026
396890 | Розетка реле NTC12-1Z для NJX12 1ПК (R) | 31.03.2026
396891 | Розетка реле NTC12-2Z для NJX12 2ПК (R) | 31.03.2026
526066 | Миниатюрное реле NJX12/1Z 12А AC6В 1ПК (R) | 31.03.2026
526067 | Миниатюрное реле NJX12/1Z 12А AC12В 1ПК (R) | 31.03.2026
526068 | Миниатюрное реле NJX12/1Z 12А AC24В 1ПК (R) | 31.03.2026
526069 | Миниатюрное реле NJX12/1Z 12А AC48В 1ПК (R) | 31.03.2026
526070 | Миниатюрное реле NJX12/1Z 12А AC115В 1ПК (R) | 31.03.2026
526072 | Миниатюрное реле NJX12/1Z 12А AC230В 1ПК (R) | 31.03.2026
526074 | Миниатюрное реле NJX12/1Z 12А DC6В 1ПК (R) | 31.03.2026
526075 | Миниатюрное реле NJX12/1Z 12А DC9В 1ПК (R) | 31.03.2026
526076 | Миниатюрное реле NJX12/1Z 12А DC12В 1ПК (R) | 31.03.2026
526077 | Миниатюрное реле NJX12/1Z 12А DC24В 1ПК (R) | 31.03.2026
526078 | Миниатюрное реле NJX12/1Z 12А DC36В 1ПК (R) | 31.03.2026
526079 | Миниатюрное реле NJX12/1Z 12А DC48В 1ПК (R) | 31.03.2026
526080 | Миниатюрное реле NJX12/1Z 12А DC110В 1ПК (R) | 31.03.2026
526081 | Миниатюрное реле NJX12/2Z 8А AC6В 2ПК (R) | 31.03.2026
526082 | Миниатюрное реле NJX12/2Z 8А AC12В 2ПК (R) | 31.03.2026
526083 | Миниатюрное реле NJX12/2Z 8А AC24В 2ПК (R) | 31.03.2026
526084 | Миниатюрное реле NJX12/2Z 8А AC48В 2ПК (R) | 31.03.2026
526085 | Миниатюрное реле NJX12/2Z 8А AC115В 2ПК (R) | 31.03.2026
526087 | Миниатюрное реле NJX12/2Z 8А AC230В 2ПК (R) | 31.03.2026
526089 | Миниатюрное реле NJX12/2Z 8А DC6В 2ПК (R) | 31.03.2026
526090 | Миниатюрное реле NJX12/2Z 8А DC9В 2ПК (R) | 31.03.2026
526091 | Миниатюрное реле NJX12/2Z 8А DC12В 2ПК (R) | 31.03.2026
526092 | Миниатюрное реле NJX12/2Z 8А DC24В 2ПК (R) | 31.03.2026
526093 | Миниатюрное реле NJX12/2Z 8А DC36В 2ПК (R) | 31.03.2026
526094 | Миниатюрное реле NJX12/2Z 8А DC48В 2ПК (R) | 31.03.2026
526095 | Миниатюрное реле NJX12/2Z 8А DC110В 2ПК (R) | 31.03.2026
526096 | Миниатюрное реле NJX12/1Z(D) 12А AC6В с индик. 1ПК (R) | 31.03.2026
526097 | Миниатюрное реле NJX12/1Z(D) 12А AC12В с индик. 1ПК (R) | 31.03.2026
526098 | Миниатюрное реле NJX12/1Z(D) 12А AC24В с индик. 1ПК (R) | 31.03.2026
526099 | Миниатюрное реле NJX12/1Z(D) 12А AC48В с индик. 1ПК (R) | 31.03.2026
526100 | Миниатюрное реле NJX12/1Z(D) 12А AC115В с индик. 1ПК (R) | 31.03.2026
526102 | Миниатюрное реле NJX12/1Z(D) 12А AC230В с индик. 1ПК (R) | 31.03.2026
526104 | Миниатюрное реле NJX12/1Z(D) 12А DC6В с индик. 1ПК (R) | 31.03.2026
526105 | Миниатюрное реле NJX12/1Z(D) 12А DC9В с индик. 1ПК (R) | 31.03.2026
526106 | Миниатюрное реле NJX12/1Z(D) 12А DC12В с индик. 1ПК (R) | 31.03.2026
526107 | Миниатюрное реле NJX12/1Z(D) 12А DC24В с индик. 1ПК (R) | 31.03.2026
526108 | Миниатюрное реле NJX12/1Z(D) 12А DC36В с индик. 1ПК (R) | 31.03.2026
526109 | Миниатюрное реле NJX12/1Z(D) 12А DC48В с индик. 1ПК (R) | 31.03.2026
526110 | Миниатюрное реле NJX12/1Z(D) 12А DC110В с индик. 1ПК (R) | 31.03.2026
526111 | Миниатюрное реле NJX12/2Z(D) 8А AC6В с индик. 2ПК (R) | 31.03.2026
526112 | Миниатюрное реле NJX12/2Z(D) 8А AC12В с индик. 2ПК (R) | 31.03.2026
526113 | Миниатюрное реле NJX12/2Z(D) 8А AC24В с индик. 2ПК (R) | 31.03.2026
526114 | Миниатюрное реле NJX12/2Z(D) 8А AC48В с индик. 2ПК (R) | 31.03.2026
526115 | Миниатюрное реле NJX12/2Z(D) 8А AC115В с индик. 2ПК (R) | 31.03.2026
526117 | Миниатюрное реле NJX12/2Z(D) 8А AC230В с индик. 2ПК (R) | 31.03.2026
526119 | Миниатюрное реле NJX12/2Z(D) 8А DC6В с индик. 2ПК (R) | 31.03.2026
526120 | Миниатюрное реле NJX12/2Z(D) 8А DC9В с индик. 2ПК (R) | 31.03.2026
526121 | Миниатюрное реле NJX12/2Z(D) 8А DC12В с индик. 2ПК (R) | 31.03.2026
526122 | Миниатюрное реле NJX12/2Z(D) 8А DC24В с индик. 2ПК (R) | 31.03.2026
526123 | Миниатюрное реле NJX12/2Z(D) 8А DC36В с индик. 2ПК (R) | 31.03.2026
526124 | Миниатюрное реле NJX12/2Z(D) 8А DC48В с индик. 2ПК (R) | 31.03.2026
526125 | Миниатюрное реле NJX12/2Z(D) 8А DC110В с индик. 2ПК (R) | 31.03.2026
526126 | Миниатюрное реле NJX12/1Z(BS) 12А AC6В с тест. 1ПК (R) | 31.03.2026
526127 | Миниатюрное реле NJX12/1Z(BS) 12А AC12В с тест. 1ПК (R) | 31.03.2026
526128 | Миниатюрное реле NJX12/1Z(BS) 12А AC24В с тест. 1ПК (R) | 31.03.2026
526129 | Миниатюрное реле NJX12/1Z(BS) 12А AC48В с тест. 1ПК (R) | 31.03.2026
526130 | Миниатюрное реле NJX12/1Z(BS) 12А AC115В с тест. 1ПК (R) | 31.03.2026
526132 | Миниатюрное реле NJX12/1Z(BS) 12А AC230В с тест. 1ПК (R) | 31.03.2026
526134 | Миниатюрное реле NJX12/1Z(BS) 12А DC6В с тест. 1ПК (R) | 31.03.2026
526135 | Миниатюрное реле NJX12/1Z(BS) 12А DC9В с тест. 1ПК (R) | 31.03.2026
526136 | Миниатюрное реле NJX12/1Z(BS) 12А DC12В с тест. 1ПК (R) | 31.03.2026
526137 | Миниатюрное реле NJX12/1Z(BS) 12А DC24В с тест. 1ПК (R) | 31.03.2026
526138 | Миниатюрное реле NJX12/1Z(BS) 12А DC36В с тест. 1ПК (R) | 31.03.2026
526139 | Миниатюрное реле NJX12/1Z(BS) 12А DC48В с тест. 1ПК (R) | 31.03.2026
526140 | Миниатюрное реле NJX12/1Z(BS) 12А DC110В с тест. 1ПК (R) | 31.03.2026
526141 | Миниатюрное реле NJX12/2Z(BS) 8А AC6В с тест. 2ПК (R) | 31.03.2026
526142 | Миниатюрное реле NJX12/2Z(BS) 8А AC12В с тест. 2ПК (R) | 31.03.2026
526143 | Миниатюрное реле NJX12/2Z(BS) 8А AC24В с тест. 2ПК (R) | 31.03.2026
526144 | Миниатюрное реле NJX12/2Z(BS) 8А AC48В с тест. 2ПК (R) | 31.03.2026
526145 | Миниатюрное реле NJX12/2Z(BS) 8А AC115В с тест. 2ПК (R) | 31.03.2026
526147 | Миниатюрное реле NJX12/2Z(BS) 8А AC230В с тест. 2ПК (R) | 31.03.2026
526149 | Миниатюрное реле NJX12/2Z(BS) 8А DC6В с тест. 2ПК (R) | 31.03.2026
526150 | Миниатюрное реле NJX12/2Z(BS) 8А DC9В с тест. 2ПК (R) | 31.03.2026
526151 | Миниатюрное реле NJX12/2Z(BS) 8А DC12В с тест. 2ПК (R) | 31.03.2026
526152 | Миниатюрное реле NJX12/2Z(BS) 8А DC24В с тест. 2ПК (R) | 31.03.2026
526153 | Миниатюрное реле NJX12/2Z(BS) 8А DC36В с тест. 2ПК (R) | 31.03.2026
526154 | Миниатюрное реле NJX12/2Z(BS) 8А DC48В с тест. 2ПК (R) | 31.03.2026
526155 | Миниатюрное реле NJX12/2Z(BS) 8А DC110В с тест. 2ПК (R) | 31.03.2026
526156 | Миниатюрное реле NJX12/1Z(D)(BS) 12А AC6В с тест. и индик. 1ПК (R) | 31.03.2026
526157 | Миниатюрное реле NJX12/1Z(D)(BS) 12А AC12В с тест. и индик. 1ПК (R) | 31.03.2026
526158 | Миниатюрное реле NJX12/1Z(D)(BS) 12А AC24В с тест. и индик. 1ПК (R) | 31.03.2026
526159 | Миниатюрное реле NJX12/1Z(D)(BS) 12А AC48В с тест. и индик. 1ПК (R) | 31.03.2026
526160 | Миниатюрное реле NJX12/1Z(D)(BS) 12А AC115В с тест. и индик. 1ПК (R) | 31.03.2026
526162 | Миниатюрное реле NJX12/1Z(D)(BS) 12А AC230В с тест. и индик. 1ПК (R) | 31.03.2026
526164 | Миниатюрное реле NJX12/1Z(D)(BS) 12А DC6В с тест. и индик. 1ПК (R) | 31.03.2026
526165 | Миниатюрное реле NJX12/1Z(D)(BS) 12А DC9В с тест. и индик. 1ПК (R) | 31.03.2026
526166 | Миниатюрное реле NJX12/1Z(D)(BS) 12А DC12В с тест. и индик. 1ПК (R) | 31.03.2026
526167 | Миниатюрное реле NJX12/1Z(D)(BS) 12А DC24В с тест. и индик. 1ПК (R) | 31.03.2026
526168 | Миниатюрное реле NJX12/1Z(D)(BS) 12А DC36В с тест. и индик. 1ПК (R) | 31.03.2026
526169 | Миниатюрное реле NJX12/1Z(D)(BS) 12А DC48В с тест. и индик. 1ПК (R) | 31.03.2026
526170 | Миниатюрное реле NJX12/1Z(D)(BS) 12А DC110В с тест. и индик. 1ПК (R) | 31.03.2026
526171 | Миниатюрное реле NJX12/2Z(D)(BS) 8А AC6В с тест. и индик. 2ПК (R) | 31.03.2026
526172 | Миниатюрное реле NJX12/2Z(D)(BS) 8А AC12В с тест. и индик. 2ПК (R) | 31.03.2026
526173 | Миниатюрное реле NJX12/2Z(D)(BS) 8А AC24В с тест. и индик. 2ПК (R) | 31.03.2026
526174 | Миниатюрное реле NJX12/2Z(D)(BS) 8А AC48В с тест. и индик. 2ПК (R) | 31.03.2026
526175 | Миниатюрное реле NJX12/2Z(D)(BS) 8А AC115В с тест. и индик. 2ПК (R) | 31.03.2026
526177 | Миниатюрное реле NJX12/2Z(D)(BS) 8А AC230В с тест. и индик. 2ПК (R) | 31.03.2026
526179 | Миниатюрное реле NJX12/2Z(D)(BS) 8А DC6В с тест. и индик. 2ПК (R) | 31.03.2026
526180 | Миниатюрное реле NJX12/2Z(D)(BS) 8А DC9В с тест. и индик. 2ПК (R) | 31.03.2026
526181 | Миниатюрное реле NJX12/2Z(D)(BS) 8А DC12В с тест. и индик. 2ПК (R) | 31.03.2026
526182 | Миниатюрное реле NJX12/2Z(D)(BS) 8А DC24В с тест. и индик. 2ПК (R) | 31.03.2026
526183 | Миниатюрное реле NJX12/2Z(D)(BS) 8А DC36В с тест. и индик. 2ПК (R) | 31.03.2026
526184 | Миниатюрное реле NJX12/2Z(D)(BS) 8А DC48В с тест. и индик. 2ПК (R) | 31.03.2026
526185 | Миниатюрное реле NJX12/2Z(D)(BS) 8А DC110В с тест. и индик. 2ПК (R) | 31.03.2026
956573 | Контактор NXC-09M01/Z/N реверс. 3P 9А DC24B 1НЗ (R) | 31.03.2026
956585 | Контактор NXC-09M/4/Z/N реверс. 4P(4НО) 9А DC24B (R) | 31.03.2026
956561 | Контактор NXC-09M10/Z/N реверс. 3P 9А DC24B 1НО (R) | 31.03.2026
221007 | Контактор NC1-0908 9А 2НО+2НЗ 440В 50Гц (R) | 31.03.2026
836604 | Контактор NXC-12M/4 4P(4НО) 12A AC220B (50/60Гц) (R) | 31.03.2026
836605 | Контактор NXC-12M/4 4P(4НО) 12A AC110B (50/60Гц) (R) | 31.03.2026
925691 | Контактор NXC-22 3P 22A AC48B (50/60Гц) 1НО+1НЗ (R) | 31.03.2026
836913 | Контактор NXC-22 3P 22A AC380B (50/Гц) 1НО+1НЗ (R) | 31.03.2026
925683 | Контактор NXC-22 3P 22A AC380B (50/60Гц) 1НО+1НЗ (R) | 31.03.2026
925679 | Контактор NXC-22 3P 22A AC36B (50/60Гц) 1НО+1НЗ (R) | 31.03.2026
925675 | Контактор NXC-22 3P 22A AC24B (50/60Гц) 1НО+1НЗ (R) | 31.03.2026
836912 | Контактор NXC-22 3P 22A AC220B (50Гц) 1НО+1НЗ (R) | 31.03.2026
925671 | Контактор NXC-22 3P 22A AC220B (50/60Гц) 1НО+1НЗ (R) | 31.03.2026
925667 | Контактор NXC-22 3P 22A AC127B (50/60Гц) 1НО+1НЗ (R) | 31.03.2026
925663 | Контактор NXC-22 3P 22A AC110B (50/60Гц) 1НО+1НЗ (R) | 31.03.2026
258671 | Реле времени NTE8-60Y (выдержка времени звезда/треугольник) 6-60с, 2 НО, AC380В (R) | 31.03.2026
587383 | Реле времени NTE8-60Y (выдержка времени звезда/треугольник) 6-60с, 2 НО, AC110-240В (R) | 31.03.2026
258691 | Реле времени NTE8-1200Y (выдержка времени звезда/треугольник) 2-20мин, 2 НО, AC380В (R) | 31.03.2026
587393 | Реле времени NTE8-1200Y (выдержка времени звезда/треугольник) 2-20мин, 2 НО, AC110-240В (R) | 31.03.2026
258663 | Реле времени NTE8-10Y (выдержка времени звезда/треугольник) 1-10с, 2 НО, AC380В (R) | 31.03.2026
587379 | Реле времени NTE8-10Y (выдержка времени звезда/треугольник) 1-10с, 2 НО, AC110-240В (R) | 31.03.2026
258675 | Реле времени NTE8-120Y (выдержка времени звезда/треугольник) 0.2-2мин, 2 НО, AC380В (R) | 31.03.2026
587385 | Реле времени NTE8-120Y (выдержка времени звезда/треугольник) 0.2-2мин, 2 НО, AC110-240В (R) | 31.03.2026
258594 | Реле времени NTE8-480J (задержка времени выключения) 48-480с, 1 переключающий контакт, AC380В (R) | 31.03.2026
258592 | Реле времени NTE8-480J (задержка времени выключения) 48-480с, 1 переключающий контакт, AC230В (R) | 31.03.2026
587351 | Реле времени NTE8-480J (задержка времени выключения) 48-480с, 1 переключающий контакт, AC/DC24В (R) | 31.03.2026
258552 | Реле времени NTE8-10J (задержка времени выключения) 1-10с, 1 переключающий контакт, AC380В (R) | 31.03.2026
258550 | Реле времени NTE8-10J (задержка времени выключения) 1-10с, 1 переключающий контакт, AC230В (R) | 31.03.2026
587333 | Реле времени NTE8-10J (задержка времени выключения) 1-10с, 1 переключающий контакт, AC/DC24 (R) | 31.03.2026
258573 | Реле времени NTE8-120J (задержка времени выключения) 12-120с, 1 переключающий контакт, AC380В (R) | 31.03.2026
258571 | Реле времени NTE8-120J (задержка времени выключения) 12-120с, 1 переключающий контакт, AC230В (R) | 31.03.2026
587342 | Реле времени NTE8-120J (задержка времени выключения) 12-120с, 1 переключающий контакт, AC/DC24В (R) | 31.03.2026
587303 | Реле времени NTE8-480B (задержка времени включения) 48-480с, 1 переключающий контакт, AC/DC24В (R) | 31.03.2026
587285 | Реле времени NTE8-10B (задержка времени включения) 1-10с, 1 переключающий контакт, AC/DC24В (R) | 31.03.2026
587294 | Реле времени NTE8-120B (задержка времени включения) 12-120с, 1 переключающий контакт, AC/DC24В (R) | 31.03.2026
258370 | Реле времени NTE8-480А (задержка времени выключения) 48-480с, 1НО, AC380В (R) | 31.03.2026
258368 | Реле времени NTE8-480А (задержка времени выключения) 48-480с, 1НО, AC230В (R) | 31.03.2026
587255 | Реле времени NTE8-480А (задержка времени выключения) 48-480с, 1НО, AC/D24В (R) | 31.03.2026
587237 | Реле времени NTE8-10А (задержка времени выключения) 1-10с, 1НО, AC/D24В (R) | 31.03.2026
587246 | Реле времени NTE8-120А (задержка времени выключения) 12-120с, 1НО, AC/D24В (R) | 31.03.2026
697037 | Реле контроля фаз NJYB3-18 (защита нагрузки) AC380В (R) | 31.03.2026
292491 | Реле контроля фаз NJYB3-11 (1/2/3 фазная сеть ) AC240В (R) | 31.03.2026
697036 | Реле термисторное NJYB3-17P (PTC) AC380В (R) | 31.03.2026
258654 | Реле времени NTE8-1200С (лестничное реле времени) 0.5-20мин, 1НО, AC230В (R) | 31.03.2026
508571 | Реле контроля напряжения и тока NJVA1-100 3P+N 100А, нагрузка снизу | 20.03.2026
508572 | Реле контроля напряжения и тока NJVA1-100 3P+N 100А, нагрузка сверху | 20.03.2026
508568 | Реле контроля напряжения и тока NJVA1-63 1P+N 63А, нагрузка сверху | 20.03.2026
508570 | Реле контроля напряжения и тока NJVA1-63 3P+N 63А, нагрузка сверху | 20.03.2026
508567 | Реле контроля напряжения и тока NJVA1-63 1P+N 63А, нагрузка снизу | 20.03.2026
508569 | Реле контроля напряжения и тока NJVA1-63 3P+N 63А, нагрузка снизу | 20.03.2026
605997 | Предохранитель-выключатель-разъединитель NHRT40-160/3 (RUS) с пофазным отключением | 25.02.2026
606007 | Предохранитель-выключатель-разъединитель NHRT40-160/3L (RUS) с трехфазным отключением | 25.02.2026
605998 | Предохранитель-выключатель-разъединитель NHRT40-250/3 (RUS) с пофазным отключением | 25.02.2026
606006 | Предохранитель-выключатель-разъединитель NHRT40-250/3L (RUS) с трехфазным отключением | 25.02.2026
606008 | Предохранитель-выключатель-разъединитель NHRT40-400/3 (RUS) с пофазным отключением | 25.02.2026
605995 | Предохранитель-выключатель-разъединитель NHRT40-400/3L (RUS) с трехфазным отключением | 25.02.2026
605996 | Предохранитель-выключатель-разъединитель NHRT40-630/3 (RUS) с пофазным отключением | 25.02.2026
605999 | Предохранитель-выключатель-разъединитель NHRT40-630/3L (RUS) с трехфазным отключением | 25.02.2026
АВМ10СВ-101267-М-W/Cu | Блок для замены автоматических выключателей типа АВМ - АВМ10СВ-NA1-1000-1000-М-W/Cu | 04.02.2026
АВМ4СВ-269426-M-W/Cu | Блок для замены автоматических выключателей типа АВМ - АВМ4СВ-NM8N-630-630-M-W/Cu | 04.02.2026
АВМ4СВ-269426-H-W/Cu | Блок для замены автоматических выключателей типа АВМ - АВМ4СВ-NM8N-630-630-H-W/Cu | 04.02.2026
АВМ4СВ-268962-M-W/Cu | Блок для замены автоматических выключателей типа АВМ - АВМ4СВ-NM8N-400-400-M-W/Cu | 04.02.2026
АВМ4СВ-268959-M-W/Cu | Блок для замены автоматических выключателей типа АВМ - АВМ4СВ-NM8N-400-250-M-W/Cu | 04.02.2026
Э06В-101267-М | Блок для замены автоматических выключателей типа Электрон Э06В - Э06В-NA1-1000-1000-М | 04.02.2026
Э16В-101098-М | Блок для замены автоматических выключателей типа Электрон Э16В - Э16В-NA1-2000-1600-М | 04.02.2026
Э25В-101333-М | Блок для замены автоматических выключателей типа Электрон Э25В - Э25В-NA1-3200-2500-М | 04.02.2026
Э40В-101102-(АА-ВВ-СС) | Блок для замены автоматических выключателей типа Электрон Э40В - Э40В-NA1-4000-4000-М-(АА-ВВ-СС) | 04.02.2026
Э40В-101102-М-(АВС-СВА) | Блок для замены автоматических выключателей типа Электрон Э40В - Э40В-NA1-4000-4000-М-(АВС-СВА) | 04.02.2026
E6H-5000-262910-W/CU+ | Блок для замены автоматических выключателей типа SACE Emax E6H - E6H-5000-NA8-6300-LSIG-W/CU+ | 04.02.2026
АВМ10СВ-101790-М-W/Cu | Блок для замены автоматических выключателей типа АВМ - АВМ10СВ-NA1-1000-800-М-W/Cu | 04.02.2026
АВМ10СВ-269438-M-W/Cu | Блок для замены автоматических выключателей типа АВМ - АВМ10СВ-NM8N-630-630-M-W/Cu | 04.02.2026
АВМ20СВ-101098-М-W/Cu | Блок для замены автоматических выключателей типа АВМ - АВМ20СВ-NA1-2000-1600-М-W/Cu | 04.02.2026
АВМ4СВ-268962-H-W/Cu | Блок для замены автоматических выключателей типа АВМ - АВМ4СВ-NM8N-400-400-H-W/Cu | 04.02.2026
АВМ4СВ-268959-H-W/Cu | Блок для замены автоматических выключателей типа АВМ - АВМ4СВ-NM8N-400-250-H-W/Cu | 04.02.2026
Э16В-101094-М | Блок для замены автоматических выключателей типа Электрон Э16В - Э16В-NA1-2000-1000-М | 04.02.2026
ATS-304537 | АВР в сборе c контроллером NZQ7C | 04.02.2026
618149 | Ручной поворотный привод ERH-M4 для NXM(S)-630(400) (R ) (300мм) | 27.01.2026
203323 | АВДТ NB1L 1P+N B40 300мА тип AC 6кА, электромеханический (R) | 23.01.2026
203503 | АВДТ NB1L 1P+N C2 300мА тип AC 6кА, электромеханический (R) | 23.01.2026
203504 | АВДТ NB1L 1P+N C4 300мА тип AC 6кА, электромеханический (R) | 23.01.2026
203324 | АВДТ NB1L 1P+N C6 300мА тип AC 6кА, электромеханический (R) | 23.01.2026
203325 | АВДТ NB1L 1P+N C10 300мА тип AC 6кА, электромеханический (R) | 23.01.2026
203326 | АВДТ NB1L 1P+N C13 300мА тип AC 6кА, электромеханический (R) | 23.01.2026
203327 | АВДТ NB1L 1P+N C16 300мА тип AC 6кА, электромеханический (R) | 23.01.2026
203328 | АВДТ NB1L 1P+N C20 300мА тип AC 6кА, электромеханический (R) | 23.01.2026
203329 | АВДТ NB1L 1P+N C25 300мА тип AC 6кА, электромеханический (R) | 23.01.2026
203330 | АВДТ NB1L 1P+N C32 300мА тип AC 6кА, электромеханический (R) | 23.01.2026
203331 | АВДТ NB1L 1P+N C40 300мА тип AC 6кА, электромеханический (R) | 23.01.2026
203493 | АВДТ NB1L 1P+N B2 30мА тип AC 6кА, электромеханический (R) | 23.01.2026
203494 | АВДТ NB1L 1P+N B4 30мА тип AC 6кА, электромеханический (R) | 23.01.2026
203284 | АВДТ NB1L 1P+N B6 30мА тип AC 6кА, электромеханический (R) | 23.01.2026
203285 | АВДТ NB1L 1P+N B10 30мА тип AC 6кА, электромеханический (R) | 23.01.2026
203286 | АВДТ NB1L 1P+N B13 30мА тип AC 6кА, электромеханический (R) | 23.01.2026
203287 | АВДТ NB1L 1P+N B16 30мА тип AC 6кА, электромеханический (R) | 23.01.2026
203288 | АВДТ NB1L 1P+N B20 30мА тип AC 6кА, электромеханический (R) | 23.01.2026
203289 | АВДТ NB1L 1P+N B25 30мА тип AC 6кА, электромеханический (R) | 23.01.2026
203290 | АВДТ NB1L 1P+N B32 30мА тип AC 6кА, электромеханический (R) | 23.01.2026
203291 | АВДТ NB1L 1P+N B40 30мА тип AC 6кА, электромеханический (R) | 23.01.2026
203495 | АВДТ NB1L 1P+N C2 30мА тип AC 6кА, электромеханический (R) | 23.01.2026
203496 | АВДТ NB1L 1P+N C4 30мА тип AC 6кА, электромеханический (R) | 23.01.2026
203292 | АВДТ NB1L 1P+N C6 30мА тип AC 6кА, электромеханический (R) | 23.01.2026
203293 | АВДТ NB1L 1P+N C10 30мА тип AC 6кА, электромеханический (R) | 23.01.2026
203294 | АВДТ NB1L 1P+N C13 30мА тип AC 6кА, электромеханический (R) | 23.01.2026
203295 | АВДТ NB1L 1P+N C16 30мА тип AC 6кА, электромеханический (R) | 23.01.2026
203296 | АВДТ NB1L 1P+N C20 30мА тип AC 6кА, электромеханический (R) | 23.01.2026
203297 | АВДТ NB1L 1P+N C25 30мА тип AC 6кА, электромеханический (R) | 23.01.2026
203298 | АВДТ NB1L 1P+N C32 30мА тип AC 6кА, электромеханический (R) | 23.01.2026
203299 | АВДТ NB1L 1P+N C40 30мА тип AC 6кА, электромеханический (R) | 23.01.2026
203064 | АВДТ NB1L 1P+N B6 100мА тип A 10кА, электромеханический (R) | 23.01.2026
203065 | АВДТ NB1L 1P+N B10 100мА тип A 10кА, электромеханический (R) | 23.01.2026
203066 | АВДТ NB1L 1P+N B13 100мА тип A 10кА, электромеханический (R) | 23.01.2026
203067 | АВДТ NB1L 1P+N B16 100мА тип A 10кА, электромеханический (R) | 23.01.2026
203068 | АВДТ NB1L 1P+N B20 100мА тип A 10кА, электромеханический (R) | 23.01.2026
203069 | АВДТ NB1L 1P+N B25 100мА тип A 10кА, электромеханический (R) | 23.01.2026
203070 | АВДТ NB1L 1P+N B32 100мА тип A 10кА, электромеханический (R) | 23.01.2026
203071 | АВДТ NB1L 1P+N B40 100мА тип A 10кА, электромеханический (R) | 23.01.2026
203072 | АВДТ NB1L 1P+N C6 100мА тип A 10кА, электромеханический (R) | 23.01.2026
203073 | АВДТ NB1L 1P+N C10 100мА тип A 10кА, электромеханический (R) | 23.01.2026
203074 | АВДТ NB1L 1P+N C13 100мА тип A 10кА, электромеханический (R) | 23.01.2026
203075 | АВДТ NB1L 1P+N C16 100мА тип A 10кА, электромеханический (R) | 23.01.2026
203076 | АВДТ NB1L 1P+N C20 100мА тип A 10кА, электромеханический (R) | 23.01.2026
203077 | АВДТ NB1L 1P+N C25 100мА тип A 10кА, электромеханический (R) | 23.01.2026
203078 | АВДТ NB1L 1P+N C32 100мА тип A 10кА, электромеханический (R) | 23.01.2026
203079 | АВДТ NB1L 1P+N C40 100мА тип A 10кА, электромеханический (R) | 23.01.2026
203080 | АВДТ NB1L 1P+N B6 300мА тип A 10кА, электромеханический (R) | 23.01.2026
203081 | АВДТ NB1L 1P+N B10 300мА тип A 10кА, электромеханический (R) | 23.01.2026
203082 | АВДТ NB1L 1P+N B13 300мА тип A 10кА, электромеханический (R) | 23.01.2026
203083 | АВДТ NB1L 1P+N B16 300мА тип A 10кА, электромеханический (R) | 23.01.2026
203084 | АВДТ NB1L 1P+N B20 300мА тип A 10кА, электромеханический (R) | 23.01.2026
203085 | АВДТ NB1L 1P+N B25 300мА тип A 10кА, электромеханический (R) | 23.01.2026
203086 | АВДТ NB1L 1P+N B32 300мА тип A 10кА, электромеханический (R) | 23.01.2026
203087 | АВДТ NB1L 1P+N B40 300мА тип A 10кА, электромеханический (R) | 23.01.2026
203088 | АВДТ NB1L 1P+N C6 300мА тип A 10кА, электромеханический (R) | 23.01.2026
203089 | АВДТ NB1L 1P+N C10 300мА тип A 10кА, электромеханический (R) | 23.01.2026
203090 | АВДТ NB1L 1P+N C13 300мА тип A 10кА, электромеханический (R) | 23.01.2026
203091 | АВДТ NB1L 1P+N C16 300мА тип A 10кА, электромеханический (R) | 23.01.2026
203092 | АВДТ NB1L 1P+N C20 300мА тип A 10кА, электромеханический (R) | 23.01.2026
203093 | АВДТ NB1L 1P+N C25 300мА тип A 10кА, электромеханический (R) | 23.01.2026
203094 | АВДТ NB1L 1P+N C32 300мА тип A 10кА, электромеханический (R) | 23.01.2026
203095 | АВДТ NB1L 1P+N C40 300мА тип A 10кА, электромеханический (R) | 23.01.2026
203048 | АВДТ NB1L 1P+N B6 30мА тип A 10кА, электромеханический (R) | 23.01.2026
203049 | АВДТ NB1L 1P+N B10 30мА тип A 10кА, электромеханический (R) | 23.01.2026
203050 | АВДТ NB1L 1P+N B13 30мА тип A 10кА, электромеханический (R) | 23.01.2026
203051 | АВДТ NB1L 1P+N B16 30мА тип A 10кА, электромеханический (R) | 23.01.2026
203052 | АВДТ NB1L 1P+N B20 30мА тип A 10кА, электромеханический (R) | 23.01.2026
203053 | АВДТ NB1L 1P+N B25 30мА тип A 10кА, электромеханический (R) | 23.01.2026
203056 | АВДТ NB1L 1P+N C6 30мА тип A 10кА, электромеханический (R) | 23.01.2026
203057 | АВДТ NB1L 1P+N C10 30мА тип A 10кА, электромеханический (R) | 23.01.2026
203058 | АВДТ NB1L 1P+N C13 30мА тип A 10кА, электромеханический (R) | 23.01.2026
203059 | АВДТ NB1L 1P+N C16 30мА тип A 10кА, электромеханический (R) | 23.01.2026
203060 | АВДТ NB1L 1P+N C20 30мА тип A 10кА, электромеханический (R) | 23.01.2026
203061 | АВДТ NB1L 1P+N C25 30мА тип A 10кА, электромеханический (R) | 23.01.2026
203063 | АВДТ NB1L 1P+N C40 30мА тип A 10кА, электромеханический (R) | 23.01.2026
203112 | АВДТ NB1L 1P+N B6 100мА тип AC 10кА, электромеханический (R) | 23.01.2026
203114 | АВДТ NB1L 1P+N B13 100мА тип AC 10кА, электромеханический (R) | 23.01.2026
203116 | АВДТ NB1L 1P+N B20 100мА тип AC 10кА, электромеханический (R) | 23.01.2026
203117 | АВДТ NB1L 1P+N B25 100мА тип AC 10кА, электромеханический (R) | 23.01.2026
203118 | АВДТ NB1L 1P+N B32 100мА тип AC 10кА, электромеханический (R) | 23.01.2026
203119 | АВДТ NB1L 1P+N B40 100мА тип AC 10кА, электромеханический (R) | 23.01.2026
203120 | АВДТ NB1L 1P+N C6 100мА тип AC 10кА, электромеханический (R) | 23.01.2026
203121 | АВДТ NB1L 1P+N C10 100мА тип AC 10кА, электромеханический (R) | 23.01.2026
203122 | АВДТ NB1L 1P+N C13 100мА тип AC 10кА, электромеханический (R) | 23.01.2026
203123 | АВДТ NB1L 1P+N C16 100мА тип AC 10кА, электромеханический (R) | 23.01.2026
203124 | АВДТ NB1L 1P+N C20 100мА тип AC 10кА, электромеханический (R) | 23.01.2026
203128 | АВДТ NB1L 1P+N B6 300мА тип AC 10кА, электромеханический (R) | 23.01.2026
203129 | АВДТ NB1L 1P+N B10 300мА тип AC 10кА, электромеханический (R) | 23.01.2026
203130 | АВДТ NB1L 1P+N B13 300мА тип AC 10кА, электромеханический (R) | 23.01.2026
203132 | АВДТ NB1L 1P+N B20 300мА тип AC 10кА, электромеханический (R) | 23.01.2026
203136 | АВДТ NB1L 1P+N C6 300мА тип AC 10кА, электромеханический (R) | 23.01.2026
203137 | АВДТ NB1L 1P+N C10 300мА тип AC 10кА, электромеханический (R) | 23.01.2026
203138 | АВДТ NB1L 1P+N C13 300мА тип AC 10кА, электромеханический (R) | 23.01.2026
203139 | АВДТ NB1L 1P+N C16 300мА тип AC 10кА, электромеханический (R) | 23.01.2026
203140 | АВДТ NB1L 1P+N C20 300мА тип AC 10кА, электромеханический (R) | 23.01.2026
203098 | АВДТ NB1L 1P+N B13 30мА тип AC 10кА, электромеханический (R) | 23.01.2026
203106 | АВДТ NB1L 1P+N C13 30мА тип AC 10кА, электромеханический (R) | 23.01.2026
205016 | АВДТ NB1L 2P B6 100мА тип A 10кА, электромеханический (R) | 23.01.2026
205017 | АВДТ NB1L 2P B10 100мА тип A 10кА, электромеханический (R) | 23.01.2026
205018 | АВДТ NB1L 2P B13 100мА тип A 10кА, электромеханический (R) | 23.01.2026
205019 | АВДТ NB1L 2P B16 100мА тип A 10кА, электромеханический (R) | 23.01.2026
205020 | АВДТ NB1L 2P B20 100мА тип A 10кА, электромеханический (R) | 23.01.2026
205021 | АВДТ NB1L 2P B25 100мА тип A 10кА, электромеханический (R) | 23.01.2026
205022 | АВДТ NB1L 2P B32 100мА тип A 10кА, электромеханический (R) | 23.01.2026
205023 | АВДТ NB1L 2P B40 100мА тип A 10кА, электромеханический (R) | 23.01.2026
205024 | АВДТ NB1L 2P C6 100мА тип A 10кА, электромеханический (R) | 23.01.2026
205025 | АВДТ NB1L 2P C10 100мА тип A 10кА, электромеханический (R) | 23.01.2026
205026 | АВДТ NB1L 2P C13 100мА тип A 10кА, электромеханический (R) | 23.01.2026
205027 | АВДТ NB1L 2P C16 100мА тип A 10кА, электромеханический (R) | 23.01.2026
205028 | АВДТ NB1L 2P C20 100мА тип A 10кА, электромеханический (R) | 23.01.2026
205032 | АВДТ NB1L 2P B6 300мА тип A 10кА, электромеханический (R) | 23.01.2026
205033 | АВДТ NB1L 2P B10 300мА тип A 10кА, электромеханический (R) | 23.01.2026
205034 | АВДТ NB1L 2P B13 300мА тип A 10кА, электромеханический (R) | 23.01.2026
205035 | АВДТ NB1L 2P B16 300мА тип A 10кА, электромеханический (R) | 23.01.2026
205036 | АВДТ NB1L 2P B20 300мА тип A 10кА, электромеханический (R) | 23.01.2026
205037 | АВДТ NB1L 2P B25 300мА тип A 10кА, электромеханический (R) | 23.01.2026
205038 | АВДТ NB1L 2P B32 300мА тип A 10кА, электромеханический (R) | 23.01.2026
205039 | АВДТ NB1L 2P B40 300мА тип A 10кА, электромеханический (R) | 23.01.2026
205040 | АВДТ NB1L 2P C6 300мА тип A 10кА, электромеханический (R) | 23.01.2026
205041 | АВДТ NB1L 2P C10 300мА тип A 10кА, электромеханический (R) | 23.01.2026
205042 | АВДТ NB1L 2P C13 300мА тип A 10кА, электромеханический (R) | 23.01.2026
205043 | АВДТ NB1L 2P C16 300мА тип A 10кА, электромеханический (R) | 23.01.2026
205044 | АВДТ NB1L 2P C20 300мА тип A 10кА, электромеханический (R) | 23.01.2026
205000 | АВДТ NB1L 2P B6 30мА тип A 10кА, электромеханический (R) | 23.01.2026
205001 | АВДТ NB1L 2P B10 30мА тип A 10кА, электромеханический (R) | 23.01.2026
205002 | АВДТ NB1L 2P B13 30мА тип A 10кА, электромеханический (R) | 23.01.2026
205003 | АВДТ NB1L 2P B16 30мА тип A 10кА, электромеханический (R) | 23.01.2026
205004 | АВДТ NB1L 2P B20 30мА тип A 10кА, электромеханический (R) | 23.01.2026
205005 | АВДТ NB1L 2P B25 30мА тип A 10кА, электромеханический (R) | 23.01.2026
205006 | АВДТ NB1L 2P B32 30мА тип A 10кА, электромеханический (R) | 23.01.2026
205007 | АВДТ NB1L 2P B40 30мА тип A 10кА, электромеханический (R) | 23.01.2026
205010 | АВДТ NB1L 2P C13 30мА тип A 10кА, электромеханический (R) | 23.01.2026
205048 | АВДТ NB1L 2P B6 100мА тип AC 10кА, электромеханический (R) | 23.01.2026
205049 | АВДТ NB1L 2P B10 100мА тип AC 10кА, электромеханический (R) | 23.01.2026
205050 | АВДТ NB1L 2P B13 100мА тип AC 10кА, электромеханический (R) | 23.01.2026
205051 | АВДТ NB1L 2P B16 100мА тип AC 10кА, электромеханический (R) | 23.01.2026
205052 | АВДТ NB1L 2P B20 100мА тип AC 10кА, электромеханический (R) | 23.01.2026
205053 | АВДТ NB1L 2P B25 100мА тип AC 10кА, электромеханический (R) | 23.01.2026
205054 | АВДТ NB1L 2P B32 100мА тип AC 10кА, электромеханический (R) | 23.01.2026
205055 | АВДТ NB1L 2P B40 100мА тип AC 10кА, электромеханический (R) | 23.01.2026
205056 | АВДТ NB1L 2P C6 100мА тип AC 10кА, электромеханический (R) | 23.01.2026
205057 | АВДТ NB1L 2P C10 100мА тип AC 10кА, электромеханический (R) | 23.01.2026
205058 | АВДТ NB1L 2P C13 100мА тип AC 10кА, электромеханический (R) | 23.01.2026
205059 | АВДТ NB1L 2P C16 100мА тип AC 10кА, электромеханический (R) | 23.01.2026
205060 | АВДТ NB1L 2P C20 100мА тип AC 10кА, электромеханический (R) | 23.01.2026
205064 | АВДТ NB1L 2P B6 300мА тип AC 10кА, электромеханический (R) | 23.01.2026
205065 | АВДТ NB1L 2P B10 300мА тип AC 10кА, электромеханический (R) | 23.01.2026
205066 | АВДТ NB1L 2P B13 300мА тип AC 10кА, электромеханический (R) | 23.01.2026
205067 | АВДТ NB1L 2P B16 300мА тип AC 10кА, электромеханический (R) | 23.01.2026
205068 | АВДТ NB1L 2P B20 300мА тип AC 10кА, электромеханический (R) | 23.01.2026
205069 | АВДТ NB1L 2P B25 300мА тип AC 10кА, электромеханический (R) | 23.01.2026
205070 | АВДТ NB1L 2P B32 300мА тип AC 10кА, электромеханический (R) | 23.01.2026
205071 | АВДТ NB1L 2P B40 300мА тип AC 10кА, электромеханический (R) | 23.01.2026
205072 | АВДТ NB1L 2P C6 300мА тип AC 10кА, электромеханический (R) | 23.01.2026
205073 | АВДТ NB1L 2P C10 300мА тип AC 10кА, электромеханический (R) | 23.01.2026
205074 | АВДТ NB1L 2P C13 300мА тип AC 10кА, электромеханический (R) | 23.01.2026
205075 | АВДТ NB1L 2P C16 300мА тип AC 10кА, электромеханический (R) | 23.01.2026
205076 | АВДТ NB1L 2P C20 300мА тип AC 10кА, электромеханический (R) | 23.01.2026
205082 | АВДТ NB1L 2P B13 30мА тип AC 10кА, электромеханический (R) | 23.01.2026
205087 | АВДТ NB1L 2P B40 30мА тип AC 10кА, электромеханический (R) | 23.01.2026
205090 | АВДТ NB1L 2P C13 30мА тип AC 10кА, электромеханический (R) | 23.01.2026
203485 | АВДТ NB1L 1P+N B2 100мА тип A 6кА, электромеханический (R) | 23.01.2026
203486 | АВДТ NB1L 1P+N B4 100мА тип A 6кА, электромеханический (R) | 23.01.2026
203252 | АВДТ NB1L 1P+N B6 100мА тип A 6кА, электромеханический (R) | 23.01.2026
203253 | АВДТ NB1L 1P+N B10 100мА тип A 6кА, электромеханический (R) | 23.01.2026
203254 | АВДТ NB1L 1P+N B13 100мА тип A 6кА, электромеханический (R) | 23.01.2026
203255 | АВДТ NB1L 1P+N B16 100мА тип A 6кА, электромеханический (R) | 23.01.2026
203256 | АВДТ NB1L 1P+N B20 100мА тип A 6кА, электромеханический (R) | 23.01.2026
203257 | АВДТ NB1L 1P+N B25 100мА тип A 6кА, электромеханический (R) | 23.01.2026
203258 | АВДТ NB1L 1P+N B32 100мА тип A 6кА, электромеханический (R) | 23.01.2026
203259 | АВДТ NB1L 1P+N B40 100мА тип A 6кА, электромеханический (R) | 23.01.2026
203487 | АВДТ NB1L 1P+N C2 100мА тип A 6кА, электромеханический (R) | 23.01.2026
203488 | АВДТ NB1L 1P+N C4 100мА тип A 6кА, электромеханический (R) | 23.01.2026
203260 | АВДТ NB1L 1P+N C6 100мА тип A 6кА, электромеханический (R) | 23.01.2026
203261 | АВДТ NB1L 1P+N C10 100мА тип A 6кА, электромеханический (R) | 23.01.2026
203262 | АВДТ NB1L 1P+N C13 100мА тип A 6кА, электромеханический (R) | 23.01.2026
203263 | АВДТ NB1L 1P+N C16 100мА тип A 6кА, электромеханический (R) | 23.01.2026
203264 | АВДТ NB1L 1P+N C20 100мА тип A 6кА, электромеханический (R) | 23.01.2026
203265 | АВДТ NB1L 1P+N C25 100мА тип A 6кА, электромеханический (R) | 23.01.2026
203266 | АВДТ NB1L 1P+N C32 100мА тип A 6кА, электромеханический (R) | 23.01.2026
203267 | АВДТ NB1L 1P+N C40 100мА тип A 6кА, электромеханический (R) | 23.01.2026
203489 | АВДТ NB1L 1P+N B2 300мА тип A 6кА, электромеханический (R) | 23.01.2026
203490 | АВДТ NB1L 1P+N B4 300мА тип A 6кА, электромеханический (R) | 23.01.2026
203268 | АВДТ NB1L 1P+N B6 300мА тип A 6кА, электромеханический (R) | 23.01.2026
203269 | АВДТ NB1L 1P+N B10 300мА тип A 6кА, электромеханический (R) | 23.01.2026
203270 | АВДТ NB1L 1P+N B13 300мА тип A 6кА, электромеханический (R) | 23.01.2026
203271 | АВДТ NB1L 1P+N B16 300мА тип A 6кА, электромеханический (R) | 23.01.2026
203272 | АВДТ NB1L 1P+N B20 300мА тип A 6кА, электромеханический (R) | 23.01.2026
203273 | АВДТ NB1L 1P+N B25 300мА тип A 6кА, электромеханический (R) | 23.01.2026
203274 | АВДТ NB1L 1P+N B32 300мА тип A 6кА, электромеханический (R) | 23.01.2026
203275 | АВДТ NB1L 1P+N B40 300мА тип A 6кА, электромеханический (R) | 23.01.2026
203491 | АВДТ NB1L 1P+N C2 300мА тип A 6кА, электромеханический (R) | 23.01.2026
203492 | АВДТ NB1L 1P+N C4 300мА тип A 6кА, электромеханический (R) | 23.01.2026
203276 | АВДТ NB1L 1P+N C6 300мА тип A 6кА, электромеханический (R) | 23.01.2026
203277 | АВДТ NB1L 1P+N C10 300мА тип A 6кА, электромеханический (R) | 23.01.2026
203278 | АВДТ NB1L 1P+N C13 300мА тип A 6кА, электромеханический (R) | 23.01.2026
203279 | АВДТ NB1L 1P+N C16 300мА тип A 6кА, электромеханический (R) | 23.01.2026
203280 | АВДТ NB1L 1P+N C20 300мА тип A 6кА, электромеханический (R) | 23.01.2026
203281 | АВДТ NB1L 1P+N C25 300мА тип A 6кА, электромеханический (R) | 23.01.2026
203282 | АВДТ NB1L 1P+N C32 300мА тип A 6кА, электромеханический (R) | 23.01.2026
203283 | АВДТ NB1L 1P+N C40 300мА тип A 6кА, электромеханический (R) | 23.01.2026
203481 | АВДТ NB1L 1P+N B2 30мА тип A 6кА, электромеханический (R) | 23.01.2026
203482 | АВДТ NB1L 1P+N B4 30мА тип A 6кА, электромеханический (R) | 23.01.2026
203236 | АВДТ NB1L 1P+N B6 30мА тип A 6кА, электромеханический (R) | 23.01.2026
203237 | АВДТ NB1L 1P+N B10 30мА тип A 6кА, электромеханический (R) | 23.01.2026
203238 | АВДТ NB1L 1P+N B13 30мА тип A 6кА, электромеханический (R) | 23.01.2026
203239 | АВДТ NB1L 1P+N B16 30мА тип A 6кА, электромеханический (R) | 23.01.2026
203240 | АВДТ NB1L 1P+N B20 30мА тип A 6кА, электромеханический (R) | 23.01.2026
203241 | АВДТ NB1L 1P+N B25 30мА тип A 6кА, электромеханический (R) | 23.01.2026
203242 | АВДТ NB1L 1P+N B32 30мА тип A 6кА, электромеханический (R) | 23.01.2026
203243 | АВДТ NB1L 1P+N B40 30мА тип A 6кА, электромеханический (R) | 23.01.2026
203483 | АВДТ NB1L 1P+N C2 30мА тип A 6кА, электромеханический (R) | 23.01.2026
203484 | АВДТ NB1L 1P+N C4 30мА тип A 6кА, электромеханический (R) | 23.01.2026
203244 | АВДТ NB1L 1P+N C6 30мА тип A 6кА, электромеханический (R) | 23.01.2026
203245 | АВДТ NB1L 1P+N C10 30мА тип A 6кА, электромеханический (R) | 23.01.2026
203246 | АВДТ NB1L 1P+N C13 30мА тип A 6кА, электромеханический (R) | 23.01.2026
203247 | АВДТ NB1L 1P+N C16 30мА тип A 6кА, электромеханический (R) | 23.01.2026
203248 | АВДТ NB1L 1P+N C20 30мА тип A 6кА, электромеханический (R) | 23.01.2026
203249 | АВДТ NB1L 1P+N C25 30мА тип A 6кА, электромеханический (R) | 23.01.2026
203250 | АВДТ NB1L 1P+N C32 30мА тип A 6кА, электромеханический (R) | 23.01.2026
203251 | АВДТ NB1L 1P+N C40 30мА тип A 6кА, электромеханический (R) | 23.01.2026
203497 | АВДТ NB1L 1P+N B2 100мА тип AC 6кА, электромеханический (R) | 23.01.2026
203498 | АВДТ NB1L 1P+N B4 100мА тип AC 6кА, электромеханический (R) | 23.01.2026
203300 | АВДТ NB1L 1P+N B6 100мА тип AC 6кА, электромеханический (R) | 23.01.2026
203301 | АВДТ NB1L 1P+N B10 100мА тип AC 6кА, электромеханический (R) | 23.01.2026
203302 | АВДТ NB1L 1P+N B13 100мА тип AC 6кА, электромеханический (R) | 23.01.2026
203303 | АВДТ NB1L 1P+N B16 100мА тип AC 6кА, электромеханический (R) | 23.01.2026
203304 | АВДТ NB1L 1P+N B20 100мА тип AC 6кА, электромеханический (R) | 23.01.2026
203305 | АВДТ NB1L 1P+N B25 100мА тип AC 6кА, электромеханический (R) | 23.01.2026
203306 | АВДТ NB1L 1P+N B32 100мА тип AC 6кА, электромеханический (R) | 23.01.2026
203307 | АВДТ NB1L 1P+N B40 100мА тип AC 6кА, электромеханический (R) | 23.01.2026
203499 | АВДТ NB1L 1P+N C2 100мА тип AC 6кА, электромеханический (R) | 23.01.2026
203500 | АВДТ NB1L 1P+N C4 100мА тип AC 6кА, электромеханический (R) | 23.01.2026
203308 | АВДТ NB1L 1P+N C6 100мА тип AC 6кА, электромеханический (R) | 23.01.2026
203309 | АВДТ NB1L 1P+N C10 100мА тип AC 6кА, электромеханический (R) | 23.01.2026
203310 | АВДТ NB1L 1P+N C13 100мА тип AC 6кА, электромеханический (R) | 23.01.2026
203311 | АВДТ NB1L 1P+N C16 100мА тип AC 6кА, электромеханический (R) | 23.01.2026
203312 | АВДТ NB1L 1P+N C20 100мА тип AC 6кА, электромеханический (R) | 23.01.2026
203313 | АВДТ NB1L 1P+N C25 100мА тип AC 6кА, электромеханический (R) | 23.01.2026
203314 | АВДТ NB1L 1P+N C32 100мА тип AC 6кА, электромеханический (R) | 23.01.2026
203315 | АВДТ NB1L 1P+N C40 100мА тип AC 6кА, электромеханический (R) | 23.01.2026
203501 | АВДТ NB1L 1P+N B2 300мА тип AC 6кА, электромеханический (R) | 23.01.2026
203502 | АВДТ NB1L 1P+N B4 300мА тип AC 6кА, электромеханический (R) | 23.01.2026
203316 | АВДТ NB1L 1P+N B6 300мА тип AC 6кА, электромеханический (R) | 23.01.2026
203317 | АВДТ NB1L 1P+N B10 300мА тип AC 6кА, электромеханический (R) | 23.01.2026
203318 | АВДТ NB1L 1P+N B13 300мА тип AC 6кА, электромеханический (R) | 23.01.2026
203319 | АВДТ NB1L 1P+N B16 300мА тип AC 6кА, электромеханический (R) | 23.01.2026
203320 | АВДТ NB1L 1P+N B20 300мА тип AC 6кА, электромеханический (R) | 23.01.2026
203321 | АВДТ NB1L 1P+N B25 300мА тип AC 6кА, электромеханический (R) | 23.01.2026
203322 | АВДТ NB1L 1P+N B32 300мА тип AC 6кА, электромеханический (R) | 23.01.2026
285233 | Промежуточное реле JZX-22F/2Z(B) 2 конт. с инд. LED и защитой от перенапр. 5А 36В DC(R) | 22.01.2026
333134 | Промежуточное реле JZX-22F/4Z(B) 4 конт. с инд. LED и защитой от перенапр. 3А 100/110В DC(R) | 22.01.2026
285232 | Промежуточное реле JZX-22F/2Z(B) 2 конт. с инд. LED и защитой от перенапр. 5А 24В DC(R) | 22.01.2026
285241 | Промежуточное реле JZX-22F/3Z(B) 3 конт. с инд. LED и защитой от перенапр. 5А 24В DC(R) | 22.01.2026
285242 | Промежуточное реле JZX-22F/3Z(B) 3 конт. с инд. LED и защитой от перенапр. 5А 36В DC(R) | 22.01.2026
333130 | Промежуточное реле JZX-22F/2Z(B) 2 конт. с инд. LED и защитой от перенапр. 5А 100/110В DC(R) | 22.01.2026
285244 | Промежуточное реле JZX-22F/3Z(B) 3 конт. с инд. LED и защитой от перенапр. 5А 100/110В DC(R) | 22.01.2026
285251 | Промежуточное реле JZX-22F/4Z(B) 4 конт. с инд. LED и защитой от перенапр. 3А 36В DC(R) | 22.01.2026
539691 | АВДТ NXBLE-63YH 3P C63 30мА тип AC 6кА, электронный (R) | 21.01.2026
539730 | АВДТ NXBLE-63YH 3P D6 100мА тип AC 6кА, электронный (R) | 21.01.2026
539695 | АВДТ NXBLE-63YH 3P D10 100мА тип AC 6кА, электронный (R) | 21.01.2026
539700 | АВДТ NXBLE-63YH 3P D16 100мА тип AC 6кА, электронный (R) | 21.01.2026
539705 | АВДТ NXBLE-63YH 3P D20 100мА тип AC 6кА, электронный (R) | 21.01.2026
539710 | АВДТ NXBLE-63YH 3P D25 100мА тип AC 6кА, электронный (R) | 21.01.2026
539715 | АВДТ NXBLE-63YH 3P D32 100мА тип AC 6кА, электронный (R) | 21.01.2026
539720 | АВДТ NXBLE-63YH 3P D40 100мА тип AC 6кА, электронный (R) | 21.01.2026
539725 | АВДТ NXBLE-63YH 3P D50 100мА тип AC 6кА, электронный (R) | 21.01.2026
539735 | АВДТ NXBLE-63YH 3P D63 100мА тип AC 6кА, электронный (R) | 21.01.2026
539731 | АВДТ NXBLE-63YH 3P D6 300мА тип AC 6кА, электронный (R) | 21.01.2026
539696 | АВДТ NXBLE-63YH 3P D10 300мА тип AC 6кА, электронный (R) | 21.01.2026
539701 | АВДТ NXBLE-63YH 3P D16 300мА тип AC 6кА, электронный (R) | 21.01.2026
539706 | АВДТ NXBLE-63YH 3P D20 300мА тип AC 6кА, электронный (R) | 21.01.2026
539711 | АВДТ NXBLE-63YH 3P D25 300мА тип AC 6кА, электронный (R) | 21.01.2026
539716 | АВДТ NXBLE-63YH 3P D32 300мА тип AC 6кА, электронный (R) | 21.01.2026
539721 | АВДТ NXBLE-63YH 3P D40 300мА тип AC 6кА, электронный (R) | 21.01.2026
539726 | АВДТ NXBLE-63YH 3P D50 300мА тип AC 6кА, электронный (R) | 21.01.2026
539736 | АВДТ NXBLE-63YH 3P D63 300мА тип AC 6кА, электронный (R) | 21.01.2026
539732 | АВДТ NXBLE-63YH 3P D6 30мА тип AC 6кА, электронный (R) | 21.01.2026
539697 | АВДТ NXBLE-63YH 3P D10 30мА тип AC 6кА, электронный (R) | 21.01.2026
539702 | АВДТ NXBLE-63YH 3P D16 30мА тип AC 6кА, электронный (R) | 21.01.2026
539707 | АВДТ NXBLE-63YH 3P D20 30мА тип AC 6кА, электронный (R) | 21.01.2026
539712 | АВДТ NXBLE-63YH 3P D25 30мА тип AC 6кА, электронный (R) | 21.01.2026
539717 | АВДТ NXBLE-63YH 3P D32 30мА тип AC 6кА, электронный (R) | 21.01.2026
539722 | АВДТ NXBLE-63YH 3P D40 30мА тип AC 6кА, электронный (R) | 21.01.2026
539727 | АВДТ NXBLE-63YH 3P D50 30мА тип AC 6кА, электронный (R) | 21.01.2026
539737 | АВДТ NXBLE-63YH 3P D63 30мА тип AC 6кА, электронный (R) | 21.01.2026
539782 | АВДТ NXBLE-63YH 3P+N C6 100мА тип AC 6кА, электронный (R) | 21.01.2026
539740 | АВДТ NXBLE-63YH 3P+N C10 100мА тип AC 6кА, электронный (R) | 21.01.2026
539746 | АВДТ NXBLE-63YH 3P+N C16 100мА тип AC 6кА, электронный (R) | 21.01.2026
539752 | АВДТ NXBLE-63YH 3P+N C20 100мА тип AC 6кА, электронный (R) | 21.01.2026
539758 | АВДТ NXBLE-63YH 3P+N C25 100мА тип AC 6кА, электронный (R) | 21.01.2026
539764 | АВДТ NXBLE-63YH 3P+N C32 100мА тип AC 6кА, электронный (R) | 21.01.2026
539770 | АВДТ NXBLE-63YH 3P+N C40 100мА тип AC 6кА, электронный (R) | 21.01.2026
539776 | АВДТ NXBLE-63YH 3P+N C50 100мА тип AC 6кА, электронный (R) | 21.01.2026
539788 | АВДТ NXBLE-63YH 3P+N C63 100мА тип AC 6кА, электронный (R) | 21.01.2026
539783 | АВДТ NXBLE-63YH 3P+N C6 300мА тип AC 6кА, электронный (R) | 21.01.2026
539741 | АВДТ NXBLE-63YH 3P+N C10 300мА тип AC 6кА, электронный (R) | 21.01.2026
539747 | АВДТ NXBLE-63YH 3P+N C16 300мА тип AC 6кА, электронный (R) | 21.01.2026
539753 | АВДТ NXBLE-63YH 3P+N C20 300мА тип AC 6кА, электронный (R) | 21.01.2026
539759 | АВДТ NXBLE-63YH 3P+N C25 300мА тип AC 6кА, электронный (R) | 21.01.2026
539765 | АВДТ NXBLE-63YH 3P+N C32 300мА тип AC 6кА, электронный (R) | 21.01.2026
539771 | АВДТ NXBLE-63YH 3P+N C40 300мА тип AC 6кА, электронный (R) | 21.01.2026
539777 | АВДТ NXBLE-63YH 3P+N C50 300мА тип AC 6кА, электронный (R) | 21.01.2026
539789 | АВДТ NXBLE-63YH 3P+N C63 300мА тип AC 6кА, электронный (R) | 21.01.2026
539784 | АВДТ NXBLE-63YH 3P+N C6 30мА тип AC 6кА, электронный (R) | 21.01.2026
539742 | АВДТ NXBLE-63YH 3P+N C10 30мА тип AC 6кА, электронный (R) | 21.01.2026
539748 | АВДТ NXBLE-63YH 3P+N C16 30мА тип AC 6кА, электронный (R) | 21.01.2026
539754 | АВДТ NXBLE-63YH 3P+N C20 30мА тип AC 6кА, электронный (R) | 21.01.2026
539760 | АВДТ NXBLE-63YH 3P+N C25 30мА тип AC 6кА, электронный (R) | 21.01.2026
539766 | АВДТ NXBLE-63YH 3P+N C32 30мА тип AC 6кА, электронный (R) | 21.01.2026
539772 | АВДТ NXBLE-63YH 3P+N C40 30мА тип AC 6кА, электронный (R) | 21.01.2026
539778 | АВДТ NXBLE-63YH 3P+N C50 30мА тип AC 6кА, электронный (R) | 21.01.2026
539790 | АВДТ NXBLE-63YH 3P+N C63 30мА тип AC 6кА, электронный (R) | 21.01.2026
539829 | АВДТ NXBLE-63YH 3P+N D6 100мА тип AC 6кА, электронный (R) | 21.01.2026
539794 | АВДТ NXBLE-63YH 3P+N D10 100мА тип AC 6кА, электронный (R) | 21.01.2026
539799 | АВДТ NXBLE-63YH 3P+N D16 100мА тип AC 6кА, электронный (R) | 21.01.2026
539804 | АВДТ NXBLE-63YH 3P+N D20 100мА тип AC 6кА, электронный (R) | 21.01.2026
539809 | АВДТ NXBLE-63YH 3P+N D25 100мА тип AC 6кА, электронный (R) | 21.01.2026
539814 | АВДТ NXBLE-63YH 3P+N D32 100мА тип AC 6кА, электронный (R) | 21.01.2026
539819 | АВДТ NXBLE-63YH 3P+N D40 100мА тип AC 6кА, электронный (R) | 21.01.2026
539824 | АВДТ NXBLE-63YH 3P+N D50 100мА тип AC 6кА, электронный (R) | 21.01.2026
539834 | АВДТ NXBLE-63YH 3P+N D63 100мА тип AC 6кА, электронный (R) | 21.01.2026
539830 | АВДТ NXBLE-63YH 3P+N D6 300мА тип AC 6кА, электронный (R) | 21.01.2026
539795 | АВДТ NXBLE-63YH 3P+N D10 300мА тип AC 6кА, электронный (R) | 21.01.2026
539800 | АВДТ NXBLE-63YH 3P+N D16 300мА тип AC 6кА, электронный (R) | 21.01.2026
539805 | АВДТ NXBLE-63YH 3P+N D20 300мА тип AC 6кА, электронный (R) | 21.01.2026
539810 | АВДТ NXBLE-63YH 3P+N D25 300мА тип AC 6кА, электронный (R) | 21.01.2026
539815 | АВДТ NXBLE-63YH 3P+N D32 300мА тип AC 6кА, электронный (R) | 21.01.2026
539820 | АВДТ NXBLE-63YH 3P+N D40 300мА тип AC 6кА, электронный (R) | 21.01.2026
539825 | АВДТ NXBLE-63YH 3P+N D50 300мА тип AC 6кА, электронный (R) | 21.01.2026
539835 | АВДТ NXBLE-63YH 3P+N D63 300мА тип AC 6кА, электронный (R) | 21.01.2026
539831 | АВДТ NXBLE-63YH 3P+N D6 30мА тип AC 6кА, электронный (R) | 21.01.2026
539796 | АВДТ NXBLE-63YH 3P+N D10 30мА тип AC 6кА, электронный (R) | 21.01.2026
539801 | АВДТ NXBLE-63YH 3P+N D16 30мА тип AC 6кА, электронный (R) | 21.01.2026
539806 | АВДТ NXBLE-63YH 3P+N D20 30мА тип AC 6кА, электронный (R) | 21.01.2026
539811 | АВДТ NXBLE-63YH 3P+N D25 30мА тип AC 6кА, электронный (R) | 21.01.2026
539816 | АВДТ NXBLE-63YH 3P+N D32 30мА тип AC 6кА, электронный (R) | 21.01.2026
539821 | АВДТ NXBLE-63YH 3P+N D40 30мА тип AC 6кА, электронный (R) | 21.01.2026
539826 | АВДТ NXBLE-63YH 3P+N D50 30мА тип AC 6кА, электронный (R) | 21.01.2026
539836 | АВДТ NXBLE-63YH 3P+N D63 30мА тип AC 6кА, электронный (R) | 21.01.2026
539881 | АВДТ NXBLE-63YH 4P C6 100мА тип AC 6кА, электронный (R) | 21.01.2026
539839 | АВДТ NXBLE-63YH 4P C10 100мА тип AC 6кА, электронный (R) | 21.01.2026
539845 | АВДТ NXBLE-63YH 4P C16 100мА тип AC 6кА, электронный (R) | 21.01.2026
539851 | АВДТ NXBLE-63YH 4P C20 100мА тип AC 6кА, электронный (R) | 21.01.2026
539857 | АВДТ NXBLE-63YH 4P C25 100мА тип AC 6кА, электронный (R) | 21.01.2026
539863 | АВДТ NXBLE-63YH 4P C32 100мА тип AC 6кА, электронный (R) | 21.01.2026
539869 | АВДТ NXBLE-63YH 4P C40 100мА тип AC 6кА, электронный (R) | 21.01.2026
539875 | АВДТ NXBLE-63YH 4P C50 100мА тип AC 6кА, электронный (R) | 21.01.2026
539887 | АВДТ NXBLE-63YH 4P C63 100мА тип AC 6кА, электронный (R) | 21.01.2026
539882 | АВДТ NXBLE-63YH 4P C6 300мА тип AC 6кА, электронный (R) | 21.01.2026
539840 | АВДТ NXBLE-63YH 4P C10 300мА тип AC 6кА, электронный (R) | 21.01.2026
539846 | АВДТ NXBLE-63YH 4P C16 300мА тип AC 6кА, электронный (R) | 21.01.2026
539852 | АВДТ NXBLE-63YH 4P C20 300мА тип AC 6кА, электронный (R) | 21.01.2026
539858 | АВДТ NXBLE-63YH 4P C25 300мА тип AC 6кА, электронный (R) | 21.01.2026
539864 | АВДТ NXBLE-63YH 4P C32 300мА тип AC 6кА, электронный (R) | 21.01.2026
539870 | АВДТ NXBLE-63YH 4P C40 300мА тип AC 6кА, электронный (R) | 21.01.2026
539876 | АВДТ NXBLE-63YH 4P C50 300мА тип AC 6кА, электронный (R) | 21.01.2026
539888 | АВДТ NXBLE-63YH 4P C63 300мА тип AC 6кА, электронный (R) | 21.01.2026
539883 | АВДТ NXBLE-63YH 4P C6 30мА тип AC 6кА, электронный (R) | 21.01.2026
539841 | АВДТ NXBLE-63YH 4P C10 30мА тип AC 6кА, электронный (R) | 21.01.2026
539847 | АВДТ NXBLE-63YH 4P C16 30мА тип AC 6кА, электронный (R) | 21.01.2026
539853 | АВДТ NXBLE-63YH 4P C20 30мА тип AC 6кА, электронный (R) | 21.01.2026
539859 | АВДТ NXBLE-63YH 4P C25 30мА тип AC 6кА, электронный (R) | 21.01.2026
539865 | АВДТ NXBLE-63YH 4P C32 30мА тип AC 6кА, электронный (R) | 21.01.2026
539871 | АВДТ NXBLE-63YH 4P C40 30мА тип AC 6кА, электронный (R) | 21.01.2026
539877 | АВДТ NXBLE-63YH 4P C50 30мА тип AC 6кА, электронный (R) | 21.01.2026
539889 | АВДТ NXBLE-63YH 4P C63 30мА тип AC 6кА, электронный (R) | 21.01.2026
539928 | АВДТ NXBLE-63YH 4P D6 100мА тип AC 6кА, электронный (R) | 21.01.2026
539893 | АВДТ NXBLE-63YH 4P D10 100мА тип AC 6кА, электронный (R) | 21.01.2026
539898 | АВДТ NXBLE-63YH 4P D16 100мА тип AC 6кА, электронный (R) | 21.01.2026
539903 | АВДТ NXBLE-63YH 4P D20 100мА тип AC 6кА, электронный (R) | 21.01.2026
539908 | АВДТ NXBLE-63YH 4P D25 100мА тип AC 6кА, электронный (R) | 21.01.2026
539913 | АВДТ NXBLE-63YH 4P D32 100мА тип AC 6кА, электронный (R) | 21.01.2026
539918 | АВДТ NXBLE-63YH 4P D40 100мА тип AC 6кА, электронный (R) | 21.01.2026
539923 | АВДТ NXBLE-63YH 4P D50 100мА тип AC 6кА, электронный (R) | 21.01.2026
539933 | АВДТ NXBLE-63YH 4P D63 100мА тип AC 6кА, электронный (R) | 21.01.2026
539929 | АВДТ NXBLE-63YH 4P D6 300мА тип AC 6кА, электронный (R) | 21.01.2026
539894 | АВДТ NXBLE-63YH 4P D10 300мА тип AC 6кА, электронный (R) | 21.01.2026
539899 | АВДТ NXBLE-63YH 4P D16 300мА тип AC 6кА, электронный (R) | 21.01.2026
539904 | АВДТ NXBLE-63YH 4P D20 300мА тип AC 6кА, электронный (R) | 21.01.2026
539909 | АВДТ NXBLE-63YH 4P D25 300мА тип AC 6кА, электронный (R) | 21.01.2026
539914 | АВДТ NXBLE-63YH 4P D32 300мА тип AC 6кА, электронный (R) | 21.01.2026
539919 | АВДТ NXBLE-63YH 4P D40 300мА тип AC 6кА, электронный (R) | 21.01.2026
539924 | АВДТ NXBLE-63YH 4P D50 300мА тип AC 6кА, электронный (R) | 21.01.2026
539934 | АВДТ NXBLE-63YH 4P D63 300мА тип AC 6кА, электронный (R) | 21.01.2026
539930 | АВДТ NXBLE-63YH 4P D6 30мА тип AC 6кА, электронный (R) | 21.01.2026
539895 | АВДТ NXBLE-63YH 4P D10 30мА тип AC 6кА, электронный (R) | 21.01.2026
539900 | АВДТ NXBLE-63YH 4P D16 30мА тип AC 6кА, электронный (R) | 21.01.2026
539905 | АВДТ NXBLE-63YH 4P D20 30мА тип AC 6кА, электронный (R) | 21.01.2026
539910 | АВДТ NXBLE-63YH 4P D25 30мА тип AC 6кА, электронный (R) | 21.01.2026
539915 | АВДТ NXBLE-63YH 4P D32 30мА тип AC 6кА, электронный (R) | 21.01.2026
539920 | АВДТ NXBLE-63YH 4P D40 30мА тип AC 6кА, электронный (R) | 21.01.2026
539925 | АВДТ NXBLE-63YH 4P D50 30мА тип AC 6кА, электронный (R) | 21.01.2026
539935 | АВДТ NXBLE-63YH 4P D63 30мА тип AC 6кА, электронный (R) | 21.01.2026
515292 | АВДТ NXBLE-63YH 1P+N C32 300мА тип AC 6кА, электронный (R) | 21.01.2026
515299 | АВДТ NXBLE-63YH 1P+N C40 300мА тип AC 6кА, электронный (R) | 21.01.2026
515306 | АВДТ NXBLE-63YH 1P+N C50 300мА тип AC 6кА, электронный (R) | 21.01.2026
515320 | АВДТ NXBLE-63YH 1P+N C63 300мА тип AC 6кА, электронный (R) | 21.01.2026
515314 | АВДТ NXBLE-63YH 1P+N C6 30мА тип AC 6кА, электронный (R) | 21.01.2026
515265 | АВДТ NXBLE-63YH 1P+N C10 30мА тип AC 6кА, электронный (R) | 21.01.2026
515272 | АВДТ NXBLE-63YH 1P+N C16 30мА тип AC 6кА, электронный (R) | 21.01.2026
515279 | АВДТ NXBLE-63YH 1P+N C20 30мА тип AC 6кА, электронный (R) | 21.01.2026
515286 | АВДТ NXBLE-63YH 1P+N C25 30мА тип AC 6кА, электронный (R) | 21.01.2026
515293 | АВДТ NXBLE-63YH 1P+N C32 30мА тип AC 6кА, электронный (R) | 21.01.2026
515300 | АВДТ NXBLE-63YH 1P+N C40 30мА тип AC 6кА, электронный (R) | 21.01.2026
515307 | АВДТ NXBLE-63YH 1P+N C50 30мА тип AC 6кА, электронный (R) | 21.01.2026
515321 | АВДТ NXBLE-63YH 1P+N C63 30мА тип AC 6кА, электронный (R) | 21.01.2026
515360 | АВДТ NXBLE-63YH 1P+N D6 100мА тип AC 6кА, электронный (R) | 21.01.2026
515325 | АВДТ NXBLE-63YH 1P+N D10 100мА тип AC 6кА, электронный (R) | 21.01.2026
515330 | АВДТ NXBLE-63YH 1P+N D16 100мА тип AC 6кА, электронный (R) | 21.01.2026
515335 | АВДТ NXBLE-63YH 1P+N D20 100мА тип AC 6кА, электронный (R) | 21.01.2026
515340 | АВДТ NXBLE-63YH 1P+N D25 100мА тип AC 6кА, электронный (R) | 21.01.2026
515345 | АВДТ NXBLE-63YH 1P+N D32 100мА тип AC 6кА, электронный (R) | 21.01.2026
515350 | АВДТ NXBLE-63YH 1P+N D40 100мА тип AC 6кА, электронный (R) | 21.01.2026
515355 | АВДТ NXBLE-63YH 1P+N D50 100мА тип AC 6кА, электронный (R) | 21.01.2026
515365 | АВДТ NXBLE-63YH 1P+N D63 100мА тип AC 6кА, электронный (R) | 21.01.2026
515361 | АВДТ NXBLE-63YH 1P+N D6 300мА тип AC 6кА, электронный (R) | 21.01.2026
515326 | АВДТ NXBLE-63YH 1P+N D10 300мА тип AC 6кА, электронный (R) | 21.01.2026
515331 | АВДТ NXBLE-63YH 1P+N D16 300мА тип AC 6кА, электронный (R) | 21.01.2026
515336 | АВДТ NXBLE-63YH 1P+N D20 300мА тип AC 6кА, электронный (R) | 21.01.2026
515341 | АВДТ NXBLE-63YH 1P+N D25 300мА тип AC 6кА, электронный (R) | 21.01.2026
515346 | АВДТ NXBLE-63YH 1P+N D32 300мА тип AC 6кА, электронный (R) | 21.01.2026
515351 | АВДТ NXBLE-63YH 1P+N D40 300мА тип AC 6кА, электронный (R) | 21.01.2026
515356 | АВДТ NXBLE-63YH 1P+N D50 300мА тип AC 6кА, электронный (R) | 21.01.2026
515366 | АВДТ NXBLE-63YH 1P+N D63 300мА тип AC 6кА, электронный (R) | 21.01.2026
515362 | АВДТ NXBLE-63YH 1P+N D6 30мА тип AC 6кА, электронный (R) | 21.01.2026
515327 | АВДТ NXBLE-63YH 1P+N D10 30мА тип AC 6кА, электронный (R) | 21.01.2026
515332 | АВДТ NXBLE-63YH 1P+N D16 30мА тип AC 6кА, электронный (R) | 21.01.2026
515337 | АВДТ NXBLE-63YH 1P+N D20 30мА тип AC 6кА, электронный (R) | 21.01.2026
515342 | АВДТ NXBLE-63YH 1P+N D25 30мА тип AC 6кА, электронный (R) | 21.01.2026
515347 | АВДТ NXBLE-63YH 1P+N D32 30мА тип AC 6кА, электронный (R) | 21.01.2026
515352 | АВДТ NXBLE-63YH 1P+N D40 30мА тип AC 6кА, электронный (R) | 21.01.2026
515357 | АВДТ NXBLE-63YH 1P+N D50 30мА тип AC 6кА, электронный (R) | 21.01.2026
515367 | АВДТ NXBLE-63YH 1P+N D63 30мА тип AC 6кА, электронный (R) | 21.01.2026
515419 | АВДТ NXBLE-63YH 2P C6 100мА тип AC 6кА, электронный (R) | 21.01.2026
515370 | АВДТ NXBLE-63YH 2P C10 100мА тип AC 6кА, электронный (R) | 21.01.2026
515377 | АВДТ NXBLE-63YH 2P C16 100мА тип AC 6кА, электронный (R) | 21.01.2026
515384 | АВДТ NXBLE-63YH 2P C20 100мА тип AC 6кА, электронный (R) | 21.01.2026
515391 | АВДТ NXBLE-63YH 2P C25 100мА тип AC 6кА, электронный (R) | 21.01.2026
515398 | АВДТ NXBLE-63YH 2P C32 100мА тип AC 6кА, электронный (R) | 21.01.2026
515405 | АВДТ NXBLE-63YH 2P C40 100мА тип AC 6кА, электронный (R) | 21.01.2026
515412 | АВДТ NXBLE-63YH 2P C50 100мА тип AC 6кА, электронный (R) | 21.01.2026
515426 | АВДТ NXBLE-63YH 2P C63 100мА тип AC 6кА, электронный (R) | 21.01.2026
515420 | АВДТ NXBLE-63YH 2P C6 10мА тип AC 6кА, электронный (R) | 21.01.2026
515371 | АВДТ NXBLE-63YH 2P C10 10мА тип AC 6кА, электронный (R) | 21.01.2026
515378 | АВДТ NXBLE-63YH 2P C16 10мА тип AC 6кА, электронный (R) | 21.01.2026
515385 | АВДТ NXBLE-63YH 2P C20 10мА тип AC 6кА, электронный (R) | 21.01.2026
515392 | АВДТ NXBLE-63YH 2P C25 10мА тип AC 6кА, электронный (R) | 21.01.2026
515399 | АВДТ NXBLE-63YH 2P C32 10мА тип AC 6кА, электронный (R) | 21.01.2026
515406 | АВДТ NXBLE-63YH 2P C40 10мА тип AC 6кА, электронный (R) | 21.01.2026
515413 | АВДТ NXBLE-63YH 2P C50 10мА тип AC 6кА, электронный (R) | 21.01.2026
515427 | АВДТ NXBLE-63YH 2P C63 10мА тип AC 6кА, электронный (R) | 21.01.2026
515421 | АВДТ NXBLE-63YH 2P C6 300мА тип AC 6кА, электронный (R) | 21.01.2026
515372 | АВДТ NXBLE-63YH 2P C10 300мА тип AC 6кА, электронный (R) | 21.01.2026
515379 | АВДТ NXBLE-63YH 2P C16 300мА тип AC 6кА, электронный (R) | 21.01.2026
515386 | АВДТ NXBLE-63YH 2P C20 300мА тип AC 6кА, электронный (R) | 21.01.2026
515393 | АВДТ NXBLE-63YH 2P C25 300мА тип AC 6кА, электронный (R) | 21.01.2026
515400 | АВДТ NXBLE-63YH 2P C32 300мА тип AC 6кА, электронный (R) | 21.01.2026
515407 | АВДТ NXBLE-63YH 2P C40 300мА тип AC 6кА, электронный (R) | 21.01.2026
515414 | АВДТ NXBLE-63YH 2P C50 300мА тип AC 6кА, электронный (R) | 21.01.2026
515428 | АВДТ NXBLE-63YH 2P C63 300мА тип AC 6кА, электронный (R) | 21.01.2026
515422 | АВДТ NXBLE-63YH 2P C6 30мА тип AC 6кА, электронный (R) | 21.01.2026
515373 | АВДТ NXBLE-63YH 2P C10 30мА тип AC 6кА, электронный (R) | 21.01.2026
515380 | АВДТ NXBLE-63YH 2P C16 30мА тип AC 6кА, электронный (R) | 21.01.2026
515387 | АВДТ NXBLE-63YH 2P C20 30мА тип AC 6кА, электронный (R) | 21.01.2026
515394 | АВДТ NXBLE-63YH 2P C25 30мА тип AC 6кА, электронный (R) | 21.01.2026
515401 | АВДТ NXBLE-63YH 2P C32 30мА тип AC 6кА, электронный (R) | 21.01.2026
515408 | АВДТ NXBLE-63YH 2P C40 30мА тип AC 6кА, электронный (R) | 21.01.2026
515415 | АВДТ NXBLE-63YH 2P C50 30мА тип AC 6кА, электронный (R) | 21.01.2026
515429 | АВДТ NXBLE-63YH 2P C63 30мА тип AC 6кА, электронный (R) | 21.01.2026
515468 | АВДТ NXBLE-63YH 2P D6 100мА тип AC 6кА, электронный (R) | 21.01.2026
515433 | АВДТ NXBLE-63YH 2P D10 100мА тип AC 6кА, электронный (R) | 21.01.2026
515438 | АВДТ NXBLE-63YH 2P D16 100мА тип AC 6кА, электронный (R) | 21.01.2026
515443 | АВДТ NXBLE-63YH 2P D20 100мА тип AC 6кА, электронный (R) | 21.01.2026
515448 | АВДТ NXBLE-63YH 2P D25 100мА тип AC 6кА, электронный (R) | 21.01.2026
515453 | АВДТ NXBLE-63YH 2P D32 100мА тип AC 6кА, электронный (R) | 21.01.2026
515458 | АВДТ NXBLE-63YH 2P D40 100мА тип AC 6кА, электронный (R) | 21.01.2026
515463 | АВДТ NXBLE-63YH 2P D50 100мА тип AC 6кА, электронный (R) | 21.01.2026
515473 | АВДТ NXBLE-63YH 2P D63 100мА тип AC 6кА, электронный (R) | 21.01.2026
515469 | АВДТ NXBLE-63YH 2P D6 300мА тип AC 6кА, электронный (R) | 21.01.2026
515434 | АВДТ NXBLE-63YH 2P D10 300мА тип AC 6кА, электронный (R) | 21.01.2026
515439 | АВДТ NXBLE-63YH 2P D16 300мА тип AC 6кА, электронный (R) | 21.01.2026
515444 | АВДТ NXBLE-63YH 2P D20 300мА тип AC 6кА, электронный (R) | 21.01.2026
515449 | АВДТ NXBLE-63YH 2P D25 300мА тип AC 6кА, электронный (R) | 21.01.2026
515454 | АВДТ NXBLE-63YH 2P D32 300мА тип AC 6кА, электронный (R) | 21.01.2026
515459 | АВДТ NXBLE-63YH 2P D40 300мА тип AC 6кА, электронный (R) | 21.01.2026
515464 | АВДТ NXBLE-63YH 2P D50 300мА тип AC 6кА, электронный (R) | 21.01.2026
515474 | АВДТ NXBLE-63YH 2P D63 300мА тип AC 6кА, электронный (R) | 21.01.2026
515470 | АВДТ NXBLE-63YH 2P D6 30мА тип AC 6кА, электронный (R) | 21.01.2026
515435 | АВДТ NXBLE-63YH 2P D10 30мА тип AC 6кА, электронный (R) | 21.01.2026
515440 | АВДТ NXBLE-63YH 2P D16 30мА тип AC 6кА, электронный (R) | 21.01.2026
515445 | АВДТ NXBLE-63YH 2P D20 30мА тип AC 6кА, электронный (R) | 21.01.2026
515450 | АВДТ NXBLE-63YH 2P D25 30мА тип AC 6кА, электронный (R) | 21.01.2026
515455 | АВДТ NXBLE-63YH 2P D32 30мА тип AC 6кА, электронный (R) | 21.01.2026
515460 | АВДТ NXBLE-63YH 2P D40 30мА тип AC 6кА, электронный (R) | 21.01.2026
515465 | АВДТ NXBLE-63YH 2P D50 30мА тип AC 6кА, электронный (R) | 21.01.2026
515475 | АВДТ NXBLE-63YH 2P D63 30мА тип AC 6кА, электронный (R) | 21.01.2026
539683 | АВДТ NXBLE-63YH 3P C6 100мА тип AC 6кА, электронный (R) | 21.01.2026
539641 | АВДТ NXBLE-63YH 3P C10 100мА тип AC 6кА, электронный (R) | 21.01.2026
539647 | АВДТ NXBLE-63YH 3P C16 100мА тип AC 6кА, электронный (R) | 21.01.2026
539653 | АВДТ NXBLE-63YH 3P C20 100мА тип AC 6кА, электронный (R) | 21.01.2026
539659 | АВДТ NXBLE-63YH 3P C25 100мА тип AC 6кА, электронный (R) | 21.01.2026
539665 | АВДТ NXBLE-63YH 3P C32 100мА тип AC 6кА, электронный (R) | 21.01.2026
539671 | АВДТ NXBLE-63YH 3P C40 100мА тип AC 6кА, электронный (R) | 21.01.2026
539677 | АВДТ NXBLE-63YH 3P C50 100мА тип AC 6кА, электронный (R) | 21.01.2026
539689 | АВДТ NXBLE-63YH 3P C63 100мА тип AC 6кА, электронный (R) | 21.01.2026
539684 | АВДТ NXBLE-63YH 3P C6 300мА тип AC 6кА, электронный (R) | 21.01.2026
539642 | АВДТ NXBLE-63YH 3P C10 300мА тип AC 6кА, электронный (R) | 21.01.2026
539648 | АВДТ NXBLE-63YH 3P C16 300мА тип AC 6кА, электронный (R) | 21.01.2026
539654 | АВДТ NXBLE-63YH 3P C20 300мА тип AC 6кА, электронный (R) | 21.01.2026
539660 | АВДТ NXBLE-63YH 3P C25 300мА тип AC 6кА, электронный (R) | 21.01.2026
539666 | АВДТ NXBLE-63YH 3P C32 300мА тип AC 6кА, электронный (R) | 21.01.2026
539672 | АВДТ NXBLE-63YH 3P C40 300мА тип AC 6кА, электронный (R) | 21.01.2026
539678 | АВДТ NXBLE-63YH 3P C50 300мА тип AC 6кА, электронный (R) | 21.01.2026
539690 | АВДТ NXBLE-63YH 3P C63 300мА тип AC 6кА, электронный (R) | 21.01.2026
539685 | АВДТ NXBLE-63YH 3P C6 30мА тип AC 6кА, электронный (R) | 21.01.2026
539643 | АВДТ NXBLE-63YH 3P C10 30мА тип AC 6кА, электронный (R) | 21.01.2026
539649 | АВДТ NXBLE-63YH 3P C16 30мА тип AC 6кА, электронный (R) | 21.01.2026
539655 | АВДТ NXBLE-63YH 3P C20 30мА тип AC 6кА, электронный (R) | 21.01.2026
539661 | АВДТ NXBLE-63YH 3P C25 30мА тип AC 6кА, электронный (R) | 21.01.2026
539667 | АВДТ NXBLE-63YH 3P C32 30мА тип AC 6кА, электронный (R) | 21.01.2026
539673 | АВДТ NXBLE-63YH 3P C40 30мА тип AC 6кА, электронный (R) | 21.01.2026
539679 | АВДТ NXBLE-63YH 3P C50 30мА тип AC 6кА, электронный (R) | 21.01.2026
515315 | АВДТ NXBLE-63YH 1P+N C6 30мА тип A 6кА, электронный (R) | 21.01.2026
515266 | АВДТ NXBLE-63YH 1P+N C10 30мА тип A 6кА, электронный (R) | 21.01.2026
515273 | АВДТ NXBLE-63YH 1P+N C16 30мА тип A 6кА, электронный (R) | 21.01.2026
515280 | АВДТ NXBLE-63YH 1P+N C20 30мА тип A 6кА, электронный (R) | 21.01.2026
515287 | АВДТ NXBLE-63YH 1P+N C25 30мА тип A 6кА, электронный (R) | 21.01.2026
515294 | АВДТ NXBLE-63YH 1P+N C32 30мА тип A 6кА, электронный (R) | 21.01.2026
515301 | АВДТ NXBLE-63YH 1P+N C40 30мА тип A 6кА, электронный (R) | 21.01.2026
515308 | АВДТ NXBLE-63YH 1P+N C50 30мА тип A 6кА, электронный (R) | 21.01.2026
515322 | АВДТ NXBLE-63YH 1P+N C63 30мА тип A 6кА, электронный (R) | 21.01.2026
515423 | АВДТ NXBLE-63YH 2P C6 30мА тип A 6кА, электронный (R) | 21.01.2026
515374 | АВДТ NXBLE-63YH 2P C10 30мА тип A 6кА, электронный (R) | 21.01.2026
515381 | АВДТ NXBLE-63YH 2P C16 30мА тип A 6кА, электронный (R) | 21.01.2026
515388 | АВДТ NXBLE-63YH 2P C20 30мА тип A 6кА, электронный (R) | 21.01.2026
515395 | АВДТ NXBLE-63YH 2P C25 30мА тип A 6кА, электронный (R) | 21.01.2026
515402 | АВДТ NXBLE-63YH 2P C32 30мА тип A 6кА, электронный (R) | 21.01.2026
515409 | АВДТ NXBLE-63YH 2P C40 30мА тип A 6кА, электронный (R) | 21.01.2026
515416 | АВДТ NXBLE-63YH 2P C50 30мА тип A 6кА, электронный (R) | 21.01.2026
515430 | АВДТ NXBLE-63YH 2P C63 30мА тип A 6кА, электронный (R) | 21.01.2026
539952 | АВДТ NXBLE-63YH 3P C6 100мА тип A 6кА, электронный (R) | 21.01.2026
539938 | АВДТ NXBLE-63YH 3P C10 100мА тип A 6кА, электронный (R) | 21.01.2026
539940 | АВДТ NXBLE-63YH 3P C16 100мА тип A 6кА, электронный (R) | 21.01.2026
539942 | АВДТ NXBLE-63YH 3P C20 100мА тип A 6кА, электронный (R) | 21.01.2026
539944 | АВДТ NXBLE-63YH 3P C25 100мА тип A 6кА, электронный (R) | 21.01.2026
539946 | АВДТ NXBLE-63YH 3P C32 100мА тип A 6кА, электронный (R) | 21.01.2026
539948 | АВДТ NXBLE-63YH 3P C40 100мА тип A 6кА, электронный (R) | 21.01.2026
539950 | АВДТ NXBLE-63YH 3P C50 100мА тип A 6кА, электронный (R) | 21.01.2026
539954 | АВДТ NXBLE-63YH 3P C63 100мА тип A 6кА, электронный (R) | 21.01.2026
539953 | АВДТ NXBLE-63YH 3P C6 300мА тип A 6кА, электронный (R) | 21.01.2026
539939 | АВДТ NXBLE-63YH 3P C10 300мА тип A 6кА, электронный (R) | 21.01.2026
539941 | АВДТ NXBLE-63YH 3P C16 300мА тип A 6кА, электронный (R) | 21.01.2026
539943 | АВДТ NXBLE-63YH 3P C20 300мА тип A 6кА, электронный (R) | 21.01.2026
539945 | АВДТ NXBLE-63YH 3P C25 300мА тип A 6кА, электронный (R) | 21.01.2026
539947 | АВДТ NXBLE-63YH 3P C32 300мА тип A 6кА, электронный (R) | 21.01.2026
539949 | АВДТ NXBLE-63YH 3P C40 300мА тип A 6кА, электронный (R) | 21.01.2026
539951 | АВДТ NXBLE-63YH 3P C50 300мА тип A 6кА, электронный (R) | 21.01.2026
539955 | АВДТ NXBLE-63YH 3P C63 300мА тип A 6кА, электронный (R) | 21.01.2026
539686 | АВДТ NXBLE-63YH 3P C6 30мА тип A 6кА, электронный (R) | 21.01.2026
539644 | АВДТ NXBLE-63YH 3P C10 30мА тип A 6кА, электронный (R) | 21.01.2026
539650 | АВДТ NXBLE-63YH 3P C16 30мА тип A 6кА, электронный (R) | 21.01.2026
539656 | АВДТ NXBLE-63YH 3P C20 30мА тип A 6кА, электронный (R) | 21.01.2026
539662 | АВДТ NXBLE-63YH 3P C25 30мА тип A 6кА, электронный (R) | 21.01.2026
539668 | АВДТ NXBLE-63YH 3P C32 30мА тип A 6кА, электронный (R) | 21.01.2026
539674 | АВДТ NXBLE-63YH 3P C40 30мА тип A 6кА, электронный (R) | 21.01.2026
539680 | АВДТ NXBLE-63YH 3P C50 30мА тип A 6кА, электронный (R) | 21.01.2026
539692 | АВДТ NXBLE-63YH 3P C63 30мА тип A 6кА, электронный (R) | 21.01.2026
539977 | АВДТ NXBLE-63YH 3P D6 100мА тип A 6кА, электронный (R) | 21.01.2026
539956 | АВДТ NXBLE-63YH 3P D10 100мА тип A 6кА, электронный (R) | 21.01.2026
539959 | АВДТ NXBLE-63YH 3P D16 100мА тип A 6кА, электронный (R) | 21.01.2026
539962 | АВДТ NXBLE-63YH 3P D20 100мА тип A 6кА, электронный (R) | 21.01.2026
539965 | АВДТ NXBLE-63YH 3P D25 100мА тип A 6кА, электронный (R) | 21.01.2026
539968 | АВДТ NXBLE-63YH 3P D32 100мА тип A 6кА, электронный (R) | 21.01.2026
539971 | АВДТ NXBLE-63YH 3P D40 100мА тип A 6кА, электронный (R) | 21.01.2026
539974 | АВДТ NXBLE-63YH 3P D50 100мА тип A 6кА, электронный (R) | 21.01.2026
539980 | АВДТ NXBLE-63YH 3P D63 100мА тип A 6кА, электронный (R) | 21.01.2026
539978 | АВДТ NXBLE-63YH 3P D6 300мА тип A 6кА, электронный (R) | 21.01.2026
539957 | АВДТ NXBLE-63YH 3P D10 300мА тип A 6кА, электронный (R) | 21.01.2026
539960 | АВДТ NXBLE-63YH 3P D16 300мА тип A 6кА, электронный (R) | 21.01.2026
539963 | АВДТ NXBLE-63YH 3P D20 300мА тип A 6кА, электронный (R) | 21.01.2026
539966 | АВДТ NXBLE-63YH 3P D25 300мА тип A 6кА, электронный (R) | 21.01.2026
539969 | АВДТ NXBLE-63YH 3P D32 300мА тип A 6кА, электронный (R) | 21.01.2026
539972 | АВДТ NXBLE-63YH 3P D40 300мА тип A 6кА, электронный (R) | 21.01.2026
539975 | АВДТ NXBLE-63YH 3P D50 300мА тип A 6кА, электронный (R) | 21.01.2026
539981 | АВДТ NXBLE-63YH 3P D63 300мА тип A 6кА, электронный (R) | 21.01.2026
539979 | АВДТ NXBLE-63YH 3P D6 30мА тип A 6кА, электронный (R) | 21.01.2026
539958 | АВДТ NXBLE-63YH 3P D10 30мА тип A 6кА, электронный (R) | 21.01.2026
539961 | АВДТ NXBLE-63YH 3P D16 30мА тип A 6кА, электронный (R) | 21.01.2026
539964 | АВДТ NXBLE-63YH 3P D20 30мА тип A 6кА, электронный (R) | 21.01.2026
539967 | АВДТ NXBLE-63YH 3P D25 30мА тип A 6кА, электронный (R) | 21.01.2026
539970 | АВДТ NXBLE-63YH 3P D32 30мА тип A 6кА, электронный (R) | 21.01.2026
539973 | АВДТ NXBLE-63YH 3P D40 30мА тип A 6кА, электронный (R) | 21.01.2026
539976 | АВДТ NXBLE-63YH 3P D50 30мА тип A 6кА, электронный (R) | 21.01.2026
539982 | АВДТ NXBLE-63YH 3P D63 30мА тип A 6кА, электронный (R) | 21.01.2026
539997 | АВДТ NXBLE-63YH 3P+N C6 100мА тип A 6кА, электронный (R) | 21.01.2026
539983 | АВДТ NXBLE-63YH 3P+N C10 100мА тип A 6кА, электронный (R) | 21.01.2026
539985 | АВДТ NXBLE-63YH 3P+N C16 100мА тип A 6кА, электронный (R) | 21.01.2026
539987 | АВДТ NXBLE-63YH 3P+N C20 100мА тип A 6кА, электронный (R) | 21.01.2026
539989 | АВДТ NXBLE-63YH 3P+N C25 100мА тип A 6кА, электронный (R) | 21.01.2026
539991 | АВДТ NXBLE-63YH 3P+N C32 100мА тип A 6кА, электронный (R) | 21.01.2026
539993 | АВДТ NXBLE-63YH 3P+N C40 100мА тип A 6кА, электронный (R) | 21.01.2026
539995 | АВДТ NXBLE-63YH 3P+N C50 100мА тип A 6кА, электронный (R) | 21.01.2026
539999 | АВДТ NXBLE-63YH 3P+N C63 100мА тип A 6кА, электронный (R) | 21.01.2026
539998 | АВДТ NXBLE-63YH 3P+N C6 300мА тип A 6кА, электронный (R) | 21.01.2026
539984 | АВДТ NXBLE-63YH 3P+N C10 300мА тип A 6кА, электронный (R) | 21.01.2026
539986 | АВДТ NXBLE-63YH 3P+N C16 300мА тип A 6кА, электронный (R) | 21.01.2026
539988 | АВДТ NXBLE-63YH 3P+N C20 300мА тип A 6кА, электронный (R) | 21.01.2026
539990 | АВДТ NXBLE-63YH 3P+N C25 300мА тип A 6кА, электронный (R) | 21.01.2026
539992 | АВДТ NXBLE-63YH 3P+N C32 300мА тип A 6кА, электронный (R) | 21.01.2026
539994 | АВДТ NXBLE-63YH 3P+N C40 300мА тип A 6кА, электронный (R) | 21.01.2026
539996 | АВДТ NXBLE-63YH 3P+N C50 300мА тип A 6кА, электронный (R) | 21.01.2026
540080 | АВДТ NXBLE-63YH 3P+N C63 300мА тип A 6кА, электронный (R) | 21.01.2026
539785 | АВДТ NXBLE-63YH 3P+N C6 30мА тип A 6кА, электронный (R) | 21.01.2026
539743 | АВДТ NXBLE-63YH 3P+N C10 30мА тип A 6кА, электронный (R) | 21.01.2026
539749 | АВДТ NXBLE-63YH 3P+N C16 30мА тип A 6кА, электронный (R) | 21.01.2026
539755 | АВДТ NXBLE-63YH 3P+N C20 30мА тип A 6кА, электронный (R) | 21.01.2026
539761 | АВДТ NXBLE-63YH 3P+N C25 30мА тип A 6кА, электронный (R) | 21.01.2026
539767 | АВДТ NXBLE-63YH 3P+N C32 30мА тип A 6кА, электронный (R) | 21.01.2026
539773 | АВДТ NXBLE-63YH 3P+N C40 30мА тип A 6кА, электронный (R) | 21.01.2026
539779 | АВДТ NXBLE-63YH 3P+N C50 30мА тип A 6кА, электронный (R) | 21.01.2026
539791 | АВДТ NXBLE-63YH 3P+N C63 30мА тип A 6кА, электронный (R) | 21.01.2026
540102 | АВДТ NXBLE-63YH 3P+N D6 100мА тип A 6кА, электронный (R) | 21.01.2026
540081 | АВДТ NXBLE-63YH 3P+N D10 100мА тип A 6кА, электронный (R) | 21.01.2026
540084 | АВДТ NXBLE-63YH 3P+N D16 100мА тип A 6кА, электронный (R) | 21.01.2026
540087 | АВДТ NXBLE-63YH 3P+N D20 100мА тип A 6кА, электронный (R) | 21.01.2026
540090 | АВДТ NXBLE-63YH 3P+N D25 100мА тип A 6кА, электронный (R) | 21.01.2026
540093 | АВДТ NXBLE-63YH 3P+N D32 100мА тип A 6кА, электронный (R) | 21.01.2026
540096 | АВДТ NXBLE-63YH 3P+N D40 100мА тип A 6кА, электронный (R) | 21.01.2026
540099 | АВДТ NXBLE-63YH 3P+N D50 100мА тип A 6кА, электронный (R) | 21.01.2026
540105 | АВДТ NXBLE-63YH 3P+N D63 100мА тип A 6кА, электронный (R) | 21.01.2026
540103 | АВДТ NXBLE-63YH 3P+N D6 300мА тип A 6кА, электронный (R) | 21.01.2026
540082 | АВДТ NXBLE-63YH 3P+N D10 300мА тип A 6кА, электронный (R) | 21.01.2026
540085 | АВДТ NXBLE-63YH 3P+N D16 300мА тип A 6кА, электронный (R) | 21.01.2026
540088 | АВДТ NXBLE-63YH 3P+N D20 300мА тип A 6кА, электронный (R) | 21.01.2026
540091 | АВДТ NXBLE-63YH 3P+N D25 300мА тип A 6кА, электронный (R) | 21.01.2026
540094 | АВДТ NXBLE-63YH 3P+N D32 300мА тип A 6кА, электронный (R) | 21.01.2026
540097 | АВДТ NXBLE-63YH 3P+N D40 300мА тип A 6кА, электронный (R) | 21.01.2026
540100 | АВДТ NXBLE-63YH 3P+N D50 300мА тип A 6кА, электронный (R) | 21.01.2026
540106 | АВДТ NXBLE-63YH 3P+N D63 300мА тип A 6кА, электронный (R) | 21.01.2026
540104 | АВДТ NXBLE-63YH 3P+N D6 30мА тип A 6кА, электронный (R) | 21.01.2026
540083 | АВДТ NXBLE-63YH 3P+N D10 30мА тип A 6кА, электронный (R) | 21.01.2026
540086 | АВДТ NXBLE-63YH 3P+N D16 30мА тип A 6кА, электронный (R) | 21.01.2026
540089 | АВДТ NXBLE-63YH 3P+N D20 30мА тип A 6кА, электронный (R) | 21.01.2026
540092 | АВДТ NXBLE-63YH 3P+N D25 30мА тип A 6кА, электронный (R) | 21.01.2026
540095 | АВДТ NXBLE-63YH 3P+N D32 30мА тип A 6кА, электронный (R) | 21.01.2026
540098 | АВДТ NXBLE-63YH 3P+N D40 30мА тип A 6кА, электронный (R) | 21.01.2026
540101 | АВДТ NXBLE-63YH 3P+N D50 30мА тип A 6кА, электронный (R) | 21.01.2026
540107 | АВДТ NXBLE-63YH 3P+N D63 30мА тип A 6кА, электронный (R) | 21.01.2026
540122 | АВДТ NXBLE-63YH 4P C6 100мА тип A 6кА, электронный (R) | 21.01.2026
540108 | АВДТ NXBLE-63YH 4P C10 100мА тип A 6кА, электронный (R) | 21.01.2026
540110 | АВДТ NXBLE-63YH 4P C16 100мА тип A 6кА, электронный (R) | 21.01.2026
540112 | АВДТ NXBLE-63YH 4P C20 100мА тип A 6кА, электронный (R) | 21.01.2026
540114 | АВДТ NXBLE-63YH 4P C25 100мА тип A 6кА, электронный (R) | 21.01.2026
540116 | АВДТ NXBLE-63YH 4P C32 100мА тип A 6кА, электронный (R) | 21.01.2026
540118 | АВДТ NXBLE-63YH 4P C40 100мА тип A 6кА, электронный (R) | 21.01.2026
540120 | АВДТ NXBLE-63YH 4P C50 100мА тип A 6кА, электронный (R) | 21.01.2026
540124 | АВДТ NXBLE-63YH 4P C63 100мА тип A 6кА, электронный (R) | 21.01.2026
540123 | АВДТ NXBLE-63YH 4P C6 300мА тип A 6кА, электронный (R) | 21.01.2026
540109 | АВДТ NXBLE-63YH 4P C10 300мА тип A 6кА, электронный (R) | 21.01.2026
540111 | АВДТ NXBLE-63YH 4P C16 300мА тип A 6кА, электронный (R) | 21.01.2026
540113 | АВДТ NXBLE-63YH 4P C20 300мА тип A 6кА, электронный (R) | 21.01.2026
540115 | АВДТ NXBLE-63YH 4P C25 300мА тип A 6кА, электронный (R) | 21.01.2026
540117 | АВДТ NXBLE-63YH 4P C32 300мА тип A 6кА, электронный (R) | 21.01.2026
540119 | АВДТ NXBLE-63YH 4P C40 300мА тип A 6кА, электронный (R) | 21.01.2026
540121 | АВДТ NXBLE-63YH 4P C50 300мА тип A 6кА, электронный (R) | 21.01.2026
540125 | АВДТ NXBLE-63YH 4P C63 300мА тип A 6кА, электронный (R) | 21.01.2026
539884 | АВДТ NXBLE-63YH 4P C6 30мА тип A 6кА, электронный (R) | 21.01.2026
539842 | АВДТ NXBLE-63YH 4P C10 30мА тип A 6кА, электронный (R) | 21.01.2026
539848 | АВДТ NXBLE-63YH 4P C16 30мА тип A 6кА, электронный (R) | 21.01.2026
539854 | АВДТ NXBLE-63YH 4P C20 30мА тип A 6кА, электронный (R) | 21.01.2026
539860 | АВДТ NXBLE-63YH 4P C25 30мА тип A 6кА, электронный (R) | 21.01.2026
539866 | АВДТ NXBLE-63YH 4P C32 30мА тип A 6кА, электронный (R) | 21.01.2026
539872 | АВДТ NXBLE-63YH 4P C40 30мА тип A 6кА, электронный (R) | 21.01.2026
539878 | АВДТ NXBLE-63YH 4P C50 30мА тип A 6кА, электронный (R) | 21.01.2026
539890 | АВДТ NXBLE-63YH 4P C63 30мА тип A 6кА, электронный (R) | 21.01.2026
540147 | АВДТ NXBLE-63YH 4P D6 100мА тип A 6кА, электронный (R) | 21.01.2026
540126 | АВДТ NXBLE-63YH 4P D10 100мА тип A 6кА, электронный (R) | 21.01.2026
540129 | АВДТ NXBLE-63YH 4P D16 100мА тип A 6кА, электронный (R) | 21.01.2026
540132 | АВДТ NXBLE-63YH 4P D20 100мА тип A 6кА, электронный (R) | 21.01.2026
540135 | АВДТ NXBLE-63YH 4P D25 100мА тип A 6кА, электронный (R) | 21.01.2026
540138 | АВДТ NXBLE-63YH 4P D32 100мА тип A 6кА, электронный (R) | 21.01.2026
540141 | АВДТ NXBLE-63YH 4P D40 100мА тип A 6кА, электронный (R) | 21.01.2026
540144 | АВДТ NXBLE-63YH 4P D50 100мА тип A 6кА, электронный (R) | 21.01.2026
540150 | АВДТ NXBLE-63YH 4P D63 100мА тип A 6кА, электронный (R) | 21.01.2026
540148 | АВДТ NXBLE-63YH 4P D6 300мА тип A 6кА, электронный (R) | 21.01.2026
540127 | АВДТ NXBLE-63YH 4P D10 300мА тип A 6кА, электронный (R) | 21.01.2026
540130 | АВДТ NXBLE-63YH 4P D16 300мА тип A 6кА, электронный (R) | 21.01.2026
540133 | АВДТ NXBLE-63YH 4P D20 300мА тип A 6кА, электронный (R) | 21.01.2026
540136 | АВДТ NXBLE-63YH 4P D25 300мА тип A 6кА, электронный (R) | 21.01.2026
540139 | АВДТ NXBLE-63YH 4P D32 300мА тип A 6кА, электронный (R) | 21.01.2026
540142 | АВДТ NXBLE-63YH 4P D40 300мА тип A 6кА, электронный (R) | 21.01.2026
540145 | АВДТ NXBLE-63YH 4P D50 300мА тип A 6кА, электронный (R) | 21.01.2026
540151 | АВДТ NXBLE-63YH 4P D63 300мА тип A 6кА, электронный (R) | 21.01.2026
540149 | АВДТ NXBLE-63YH 4P D6 30мА тип A 6кА, электронный (R) | 21.01.2026
540128 | АВДТ NXBLE-63YH 4P D10 30мА тип A 6кА, электронный (R) | 21.01.2026
540131 | АВДТ NXBLE-63YH 4P D16 30мА тип A 6кА, электронный (R) | 21.01.2026
540134 | АВДТ NXBLE-63YH 4P D20 30мА тип A 6кА, электронный (R) | 21.01.2026
540137 | АВДТ NXBLE-63YH 4P D25 30мА тип A 6кА, электронный (R) | 21.01.2026
540140 | АВДТ NXBLE-63YH 4P D32 30мА тип A 6кА, электронный (R) | 21.01.2026
540143 | АВДТ NXBLE-63YH 4P D40 30мА тип A 6кА, электронный (R) | 21.01.2026
540146 | АВДТ NXBLE-63YH 4P D50 30мА тип A 6кА, электронный (R) | 21.01.2026
540152 | АВДТ NXBLE-63YH 4P D63 30мА тип A 6кА, электронный (R) | 21.01.2026
515311 | АВДТ NXBLE-63YH 1P+N C6 100мА тип AC 6кА, электронный (R) | 21.01.2026
515262 | АВДТ NXBLE-63YH 1P+N C10 100мА тип AC 6кА, электронный (R) | 21.01.2026
515269 | АВДТ NXBLE-63YH 1P+N C16 100мА тип AC 6кА, электронный (R) | 21.01.2026
515276 | АВДТ NXBLE-63YH 1P+N C20 100мА тип AC 6кА, электронный (R) | 21.01.2026
515283 | АВДТ NXBLE-63YH 1P+N C25 100мА тип AC 6кА, электронный (R) | 21.01.2026
515290 | АВДТ NXBLE-63YH 1P+N C32 100мА тип AC 6кА, электронный (R) | 21.01.2026
515297 | АВДТ NXBLE-63YH 1P+N C40 100мА тип AC 6кА, электронный (R) | 21.01.2026
515304 | АВДТ NXBLE-63YH 1P+N C50 100мА тип AC 6кА, электронный (R) | 21.01.2026
515318 | АВДТ NXBLE-63YH 1P+N C63 100мА тип AC 6кА, электронный (R) | 21.01.2026
515312 | АВДТ NXBLE-63YH 1P+N C6 10мА тип AC 6кА, электронный (R) | 21.01.2026
515263 | АВДТ NXBLE-63YH 1P+N C10 10мА тип AC 6кА, электронный (R) | 21.01.2026
515270 | АВДТ NXBLE-63YH 1P+N C16 10мА тип AC 6кА, электронный (R) | 21.01.2026
515277 | АВДТ NXBLE-63YH 1P+N C20 10мА тип AC 6кА, электронный (R) | 21.01.2026
515284 | АВДТ NXBLE-63YH 1P+N C25 10мА тип AC 6кА, электронный (R) | 21.01.2026
515291 | АВДТ NXBLE-63YH 1P+N C32 10мА тип AC 6кА, электронный (R) | 21.01.2026
515298 | АВДТ NXBLE-63YH 1P+N C40 10мА тип AC 6кА, электронный (R) | 21.01.2026
515305 | АВДТ NXBLE-63YH 1P+N C50 10мА тип AC 6кА, электронный (R) | 21.01.2026
515319 | АВДТ NXBLE-63YH 1P+N C63 10мА тип AC 6кА, электронный (R) | 21.01.2026
515313 | АВДТ NXBLE-63YH 1P+N C6 300мА тип AC 6кА, электронный (R) | 21.01.2026
515264 | АВДТ NXBLE-63YH 1P+N C10 300мА тип AC 6кА, электронный (R) | 21.01.2026
515271 | АВДТ NXBLE-63YH 1P+N C16 300мА тип AC 6кА, электронный (R) | 21.01.2026
515278 | АВДТ NXBLE-63YH 1P+N C20 300мА тип AC 6кА, электронный (R) | 21.01.2026
515285 | АВДТ NXBLE-63YH 1P+N C25 300мА тип AC 6кА, электронный (R) | 21.01.2026
102936 | Межфазные перегородки для NA1-2000-6300 (1шт) | 24.12.2025
516335 | Трехфазный конденсатор BZMJ 0.45-40-3 АС450В, 40 кВАр | 20.12.2025
516333 | Трехфазный конденсатор BZMJ 0.45-50-3 АС450В, 50 кВАр（CHINT） | 20.12.2025
265410 | Колпачок полупрозрачный защитный IP65 для кнопок NP2-BA(EA) | 18.12.2025
683967 | Колпачок полупрозрачный защитный IP65 для кнопок NP2-BL(EL)832 | 18.12.2025
683966 | Колпачок полупрозрачный защитный IP65 для кнопок NP2-BL(EL)842 | 18.12.2025
576705 | Колпачок полупрозрачный защитный IP65 для кнопок NP2-BW832 | 18.12.2025
576704 | Колпачок полупрозрачный защитный IP65 для кнопок NP2-BW842 | 18.12.2025
225580 | Контактор NC1-8008Z 80А DC24В (CHINT) | 17.12.2025
255888 | Трехфазный конденсатор NWC6-0.4-40-3, АС400В, 40кВАр | 17.12.2025
255889 | Трехфазный конденсатор NWC6-0.45-40-3, АС450В, 40кВАр | 17.12.2025
236059 | Контактор NC2-330 330А 230В/АС3 (R) | 09.12.2025
811018 | Шина соединительная типа PIN 1P+N , 63А, шаг 36мм, L=1000мм (R)(CHINT) | 20.11.2025
811019 | Шина соединительная типа PIN 1P+N , 63А, шаг 45мм, L=1000мм (R)(CHINT) | 20.11.2025
811992 | Заглушка для шины 4P, 100А (R) | 20.11.2025
811993 | Заглушка для шины 3P, 100А (R) | 20.11.2025
811994 | Заглушка для шины 2P, 100А (R) | 20.11.2025
811995 | Заглушка для шины 1P, 100А (R) | 20.11.2025
811996 | Заглушка для шины 4P, 63А (R) | 20.11.2025
811997 | Заглушка для шины 3P, 63А (R) | 20.11.2025
811998 | Заглушка для шины 2P, 63А (R) | 20.11.2025
811999 | Заглушка для шины 1P, 63А (R) | 20.11.2025
390532 | Шина соединительная типа PIN 1P, 100А, 12 модулей (R) | 20.11.2025
390533 | Шина соединительная типа FORK 1P, 100А, 12 модулей (R) | 20.11.2025
390535 | Шина соединительная типа PIN 3P, 100А, 12 модулей (R) | 20.11.2025
390536 | Шина соединительная типа FORK 3P, 100А, 12 модулей (R) | 20.11.2025
391933 | Блокировка механическая LMI-B1 для NB1 | 20.11.2025
391935 | Блокировка механическая LMI-12 для NXB-125 | 20.11.2025
391932 | Блокировка механическая LMI-XB для NXB-63 | 20.11.2025
394666 | Шина соединительная типа PIN 1P, 63А, 12 модулей (R) | 20.11.2025
394667 | Шина соединительная типа PIN 2P, 63А, 12 модулей (R) | 20.11.2025
394668 | Шина соединительная типа PIN 3P, 63А, 12 модулей (R) | 20.11.2025
394669 | Шина соединительная типа PIN 4P, 63А, 12 модулей (R) | 20.11.2025
394680 | Шина соединительная типа PIN 1P+N, 63А, шаг 36мм, 12 модулей (R) | 20.11.2025
394681 | Шина соединительная типа PIN 1P+N, 63А, шаг 45мм, 12 модулей (R) | 20.11.2025
394672 | Шина соединительная типа FORK 1P, 63А, 12 модулей (R) | 20.11.2025
394673 | Шина соединительная типа FORK 2P, 63А, 12 модулей (R) | 20.11.2025
394674 | Шина соединительная типа FORK 3P, 63А, 12 модулей (R) | 20.11.2025
394675 | Шина соединительная типа FORK 4P, 63А, 12 модулей (R) | 20.11.2025
394670 | Шина соединительная типа PIN 2P, 100А, 12 модулей (R) | 20.11.2025
394671 | Шина соединительная типа PIN 4P, 100А, 12 модулей (R) | 20.11.2025
394676 | Шина соединительная типа FORK 2P, 100А, 12 модулей (R) | 20.11.2025
394677 | Шина соединительная типа FORK 4P, 100А, 12 модулей (R) | 20.11.2025
263760 | Шина соединительная типа PIN 1P+N, 40А, L=1000мм для NB2LE (R) | 20.11.2025
500388 | Устройство горячей замены PIA-9 для NB1 | 20.11.2025
500389 | Устройство горячей замены PIA-9 для NBP | 20.11.2025
531150 | Дополнительный кабель портативного тестового модуля SPTU-M8 (для NM8N) | 15.11.2025
513302 | Интеллектуальный портативный тестовый модуль SPTU | 15.11.2025
844982 | Внешний вывод для переднего присоединения, NXM-160 (6шт) | 11.11.2025
525299 | Устройство плавного пуска NJRP5-44/D4, 44А, 22 кВт | 08.11.2025
333117 | Промежуточное реле JZX-22F(D) 4 конт. с инд. LED 3А 110В AC (R) | 07.11.2025
333132 | Промежуточное реле JZX-22F(D) 4 конт. с инд. LED 3А 110В DC (R) | 07.11.2025
595277 | Преобразователь частоты NVF7-315T/355P-S4, встр. DC реактор, LED панель, ЭМС С3 | 01.11.2025
595278 | Преобразователь частоты NVF7-315T/355P-S4, встр. DC реактор, LСD панель, ЭМС С3 | 01.11.2025
595279 | Преобразователь частоты NVF7-355T/400P-S4, встр. DC реактор, LED панель, ЭМС С3 | 01.11.2025
595280 | Преобразователь частоты NVF7-355T/400P-S4, встр. DC реактор, LСD панель, ЭМС С3 | 01.11.2025
595281 | Преобразователь частоты NVF7-400T/450P-S4, встр. DC реактор, LED панель, ЭМС С3 | 01.11.2025
595282 | Преобразователь частоты NVF7-400T/450P-S4, встр. DC реактор, LСD панель, ЭМС С3 | 01.11.2025
595283 | Преобразователь частоты NVF7-450T/500P-S4, встр. DC реактор, LED панель, ЭМС С3 | 01.11.2025
595284 | Преобразователь частоты NVF7-450T/500P-S4, встр. DC реактор, LСD панель, ЭМС С3 | 01.11.2025
595285 | Преобразователь частоты NVF7-500T/550P-S4, встр. DC реактор, LED панель, ЭМС С3 | 01.11.2025
595286 | Преобразователь частоты NVF7-500T/550P-S4, встр. DC реактор, LСD панель, ЭМС С3 | 01.11.2025
595287 | Преобразователь частоты NVF7-560T/630P-S4, встр. DC реактор, LED панель, ЭМС С3 | 01.11.2025
595288 | Преобразователь частоты NVF7-560T/630P-S4, встр. DC реактор, LСD панель, ЭМС С3 | 01.11.2025
560149 | АВДТ NB2LE-80ZT 3P+N D6 10мА тип AC 6кА, электронный (R) | 30.10.2025
560150 | АВДТ NB2LE-80ZT 3P+N D6 10мА тип A 6кА, электронный (R) | 30.10.2025
560157 | АВДТ NB2LE-80ZT 3P+N D6 30мА тип AC 6кА, электронный (R) | 30.10.2025
560158 | АВДТ NB2LE-80ZT 3P+N D6 30мА тип A 6кА, электронный (R) | 30.10.2025
560165 | АВДТ NB2LE-80ZT 3P+N D6 100мА тип AC 6кА, электронный (R) | 30.10.2025
560166 | АВДТ NB2LE-80ZT 3P+N D6 100мА тип A 6кА, электронный (R) | 30.10.2025
560141 | АВДТ NB2LE-80ZT 3P+N D6 300мА тип AC 6кА, электронный (R) | 30.10.2025
560142 | АВДТ NB2LE-80ZT 3P+N D6 300мА тип A 6кА, электронный (R) | 30.10.2025
560151 | АВДТ NB2LE-80ZT 3P+N D10 10мА тип AC 6кА, электронный (R) | 30.10.2025
560152 | АВДТ NB2LE-80ZT 3P+N D10 10мА тип A 6кА, электронный (R) | 30.10.2025
560159 | АВДТ NB2LE-80ZT 3P+N D10 30мА тип AC 6кА, электронный (R) | 30.10.2025
560160 | АВДТ NB2LE-80ZT 3P+N D10 30мА тип A 6кА, электронный (R) | 30.10.2025
560167 | АВДТ NB2LE-80ZT 3P+N D10 100мА тип AC 6кА, электронный (R) | 30.10.2025
560168 | АВДТ NB2LE-80ZT 3P+N D10 100мА тип A 6кА, электронный (R) | 30.10.2025
560143 | АВДТ NB2LE-80ZT 3P+N D10 300мА тип AC 6кА, электронный (R) | 30.10.2025
560144 | АВДТ NB2LE-80ZT 3P+N D10 300мА тип A 6кА, электронный (R) | 30.10.2025
560153 | АВДТ NB2LE-80ZT 3P+N D16 10мА тип AC 6кА, электронный (R) | 30.10.2025
560154 | АВДТ NB2LE-80ZT 3P+N D16 10мА тип A 6кА, электронный (R) | 30.10.2025
560161 | АВДТ NB2LE-80ZT 3P+N D16 30мА тип AC 6кА, электронный (R) | 30.10.2025
560162 | АВДТ NB2LE-80ZT 3P+N D16 30мА тип A 6кА, электронный (R) | 30.10.2025
560169 | АВДТ NB2LE-80ZT 3P+N D16 100мА тип AC 6кА, электронный (R) | 30.10.2025
560170 | АВДТ NB2LE-80ZT 3P+N D16 100мА тип A 6кА, электронный (R) | 30.10.2025
560145 | АВДТ NB2LE-80ZT 3P+N D16 300мА тип AC 6кА, электронный (R) | 30.10.2025
560146 | АВДТ NB2LE-80ZT 3P+N D16 300мА тип A 6кА, электронный (R) | 30.10.2025
560155 | АВДТ NB2LE-80ZT 3P+N D20 10мА тип AC 6кА, электронный (R) | 30.10.2025
560156 | АВДТ NB2LE-80ZT 3P+N D20 10мА тип A 6кА, электронный (R) | 30.10.2025
560163 | АВДТ NB2LE-80ZT 3P+N D20 30мА тип AC 6кА, электронный (R) | 30.10.2025
560164 | АВДТ NB2LE-80ZT 3P+N D20 30мА тип A 6кА, электронный (R) | 30.10.2025
560171 | АВДТ NB2LE-80ZT 3P+N D20 100мА тип AC 6кА, электронный (R) | 30.10.2025
560172 | АВДТ NB2LE-80ZT 3P+N D20 100мА тип A 6кА, электронный (R) | 30.10.2025
560147 | АВДТ NB2LE-80ZT 3P+N D20 300мА тип AC 6кА, электронный (R) | 30.10.2025
560148 | АВДТ NB2LE-80ZT 3P+N D20 300мА тип A 6кА, электронный (R) | 30.10.2025
518415 | Кабель связи CB002-NB21 (L35±5мм) для NB2 Smart (R) | 30.10.2025
518416 | Кабель связи CB002-NB22 (L60±5мм) для NB2 Smart (R) | 30.10.2025
518417 | Кабель связи CB002-NB23 (L80±5мм) для NB2 Smart (R) | 30.10.2025
518418 | Кабель связи CB002-NB24 (L120±5мм) для NB2 Smart (R) | 30.10.2025
518419 | Кабель связи CB002-NB25 (L200±5мм) для NB2 Smart (R) | 30.10.2025
518420 | Кабель связи CB002-NB26 (L300±5мм) для NB2 Smart (R) | 30.10.2025
518421 | Кабель связи CB002-NB27 (L400±5мм) для NB2 Smart (R) | 30.10.2025
518422 | Кабель связи CB002-NB28 (L500±5мм) для NB2 Smart (R) | 30.10.2025
518423 | Кабель связи CB002-NB29 (L600±5мм) для NB2 Smart (R) | 30.10.2025
533735 | АВДТ NB2LE-40ZT 1P+N C6 30мА тип AC 6кА, электронный (Авто) (R) | 30.10.2025
533736 | АВДТ NB2LE-40ZT 1P+N C10 30мА тип AC 6кА, электронный (Авто) (R) | 30.10.2025
533737 | АВДТ NB2LE-40ZT 1P+N C16 30мА тип AC 6кА, электронный (Авто) (R) | 30.10.2025
533738 | АВДТ NB2LE-40ZT 1P+N C20 30мА тип AC 6кА, электронный (Авто) (R) | 30.10.2025
533739 | АВДТ NB2LE-40ZT 1P+N C25 30мА тип AC 6кА, электронный (Авто) (R) | 30.10.2025
533740 | АВДТ NB2LE-40ZT 1P+N C32 30мА тип AC 6кА, электронный (Авто) (R) | 30.10.2025
533741 | АВДТ NB2LE-40ZT 1P+N C40 30мА тип AC 6кА, электронный (Авто) (R) | 30.10.2025
533742 | АВДТ NB2LE-40ZT 1P+N C6 30мА тип A 6кА, электронный (Авто) (R) | 30.10.2025
533743 | АВДТ NB2LE-40ZT 1P+N C10 30мА тип A 6кА, электронный (Авто) (R) | 30.10.2025
533744 | АВДТ NB2LE-40ZT 1P+N C16 30мА тип A 6кА, электронный (Авто) (R) | 30.10.2025
533745 | АВДТ NB2LE-40ZT 1P+N C20 30мА тип A 6кА, электронный (Авто) (R) | 30.10.2025
533746 | АВДТ NB2LE-40ZT 1P+N C25 30мА тип A 6кА, электронный (Авто) (R) | 30.10.2025
533747 | АВДТ NB2LE-40ZT 1P+N C32 30мА тип A 6кА, электронный (Авто) (R) | 30.10.2025
533748 | АВДТ NB2LE-40ZT 1P+N C40 30мА тип A 6кА, электронный (Авто) (R) | 30.10.2025
399952 | ВДТ (УЗО) NXL-63 2P 16А 100мА 6кА тип AC AX (R) | 23.10.2025
399953 | ВДТ (УЗО) NXL-63 2P 25А 100мА 6кА тип AC AX (R) | 23.10.2025
399954 | ВДТ (УЗО) NXL-63 2P 32А 100мА 6кА тип AC AX (R) | 23.10.2025
671395 | Контактор NC2-330Z 3P 330А DC110В (R) | 23.10.2025
237034 | Контактор NC2-150Z 3P 150А DC110В (R) | 23.10.2025
102950 | Двигательный привод AC220-230B для NA1-3200 | 23.10.2025
400300 | ВДТ (УЗО) NXL-63 4P 16А 100мА 10кА тип AC AX (R) | 23.10.2025
400301 | ВДТ (УЗО) NXL-63 4P 25А 100мА 10кА тип AC AX (R) | 23.10.2025
400302 | ВДТ (УЗО) NXL-63 4P 32А 100мА 10кА тип AC AX (R) | 23.10.2025
400303 | ВДТ (УЗО) NXL-63 4P 40А 100мА 10кА тип AC AX (R) | 23.10.2025
400304 | ВДТ (УЗО) NXL-63 4P 63А 100мА 10кА тип AC AX (R) | 23.10.2025
399936 | ВДТ (УЗО) NXL-63 2P 32А 10мА 6кА тип A AX (R) | 23.10.2025
399933 | ВДТ (УЗО) NXL-63 2P 32А 10мА 6кА тип AC AX (R) | 23.10.2025
525295 | Устройство плавного пуска NJRP5-15/D4, 15А, 7.5 кВт | 16.09.2025
525296 | Устройство плавного пуска NJRP5-22/D4, 22А, 11 кВт | 16.09.2025
525297 | Устройство плавного пуска NJRP5-30/D4, 30А, 15 кВт | 16.09.2025
525298 | Устройство плавного пуска NJRP5-37/D4, 37А, 18.5 кВт | 16.09.2025
525322 | Устройство плавного пуска NJRP5-44/D4, 44А, 22 кВт | 16.09.2025
525300 | Устройство плавного пуска NJRP5-60/D4, 60А, 30 кВт | 16.09.2025
525301 | Устройство плавного пуска NJRP5-74/D4, 74А, 37 кВт | 16.09.2025
525302 | Устройство плавного пуска NJRP5-90/D4, 90А, 45 кВт | 16.09.2025
525303 | Устройство плавного пуска NJRP5-110/D4, 110А, 55 кВт | 16.09.2025
525304 | Устройство плавного пуска NJRP5-150/D4, 150А, 75 кВт | 16.09.2025
525305 | Устройство плавного пуска NJRP5-180/D4, 180А, 90 кВт | 16.09.2025
525306 | Устройство плавного пуска NJRP5-220/D4, 220А, 110 кВт | 16.09.2025
525307 | Устройство плавного пуска NJRP5-264/D4, 264А, 132 кВт | 16.09.2025
525308 | Устройство плавного пуска NJRP5-320/D4, 320А, 160 кВт | 16.09.2025
525309 | Устройство плавного пуска NJRP5-370/D4, 370А, 185 кВт | 16.09.2025
525310 | Устройство плавного пуска NJRP5-440/D4, 440А, 220 кВт | 16.09.2025
525311 | Устройство плавного пуска NJRP5-500/D4, 500А, 250 кВт | 16.09.2025
525312 | Устройство плавного пуска NJRP5-560/D4, 560А, 280 кВт | 16.09.2025
525313 | Устройство плавного пуска NJRP5-630/D4, 630А, 315 кВт | 16.09.2025
525314 | Устройство плавного пуска NJRP5-710/D4, 710А, 355 кВт | 16.09.2025
525315 | Устройство плавного пуска NJRP5-800/D4, 800А, 400 кВт | 16.09.2025
525316 | Устройство плавного пуска NJRP5-900/D4, 900А, 450 кВт | 16.09.2025
525317 | Устройство плавного пуска NJRP5-1000/D4, 1000А, 500 кВт | 16.09.2025
885993 | Электромагнит включения AС/DC220В для NA1-1000 | 16.09.2025
176830 | Блок вспомогательных переключающихся контактов 4НО/НЗ для NA1-2000-6300 | 16.09.2025
102675 | Тросовая механическая взаимоблокировка для NA1-2000-6300 (3 в 2) | 16.09.2025
597938 | Шасси для выкатного исполнения DOB22B-M8 (задн. присоед.) для 3P EN/EM NM8N-250 (R) | 13.09.2025
597937 | Шасси для выкатного исполнения DOB22F-M8 (перед. присоед.) для 3P EN/EM NM8N-250 (R) | 13.09.2025
597936 | Шасси для выкатного исполнения DOB22F-M8 (перед. присоед.) для TM 3P NM8N-250 (R) | 13.09.2025
597935 | Шасси для выкатного исполнения DOB24B-M8 (задн. присоед.) для TM 3P NM8N-250 (R) | 13.09.2025
272941K1 | Авт. выкл. NM8N-800Q TM 3P 800А 70кА с рег. термомаг. расцепителем (R) в составе с DOB24F-M8 | 10.09.2025
269431K1 | Авт. выкл. NM8N-630Q EN 3P 400А 70кА с электр. расцепителем (R) в составе с DOB23F-M8 и DOSD23-M8 | 10.09.2025
269267K1 | Авт. выкл. NM8N-630Q TM 3P 500А 70кА с рег. термомаг. расцепителем (R) в составе с DOB23F-M8 и DOSD2 | 10.09.2025
269266K1 | Авт. выкл. NM8N-630Q TM 3P 400А 70кА с рег. термомаг. расцепителем (R) в составе с DOB23F-M8 и DOSD2 | 10.09.2025
272941K1 | Авт. выкл. NM8N-800Q TM 3P 800А 70кА с рег. термомаг. расцепителем (R) в составе с DOB24F-M8 | 10.09.2025
269431K1 | Авт. выкл. NM8N-630Q EN 3P 400А 70кА с электр. расцепителем (R) в составе с DOB23F-M8 и DOSD23-M8 | 10.09.2025
269267K1 | Авт. выкл. NM8N-630Q TM 3P 500А 70кА с рег. термомаг. расцепителем (R) в составе с DOB23F-M8 и DOSD2 | 10.09.2025
269266K1 | Авт. выкл. NM8N-630Q TM 3P 400А 70кА с рег. термомаг. расцепителем (R) в составе с DOB23F-M8 и DOSD2 | 10.09.2025
836721 | Контактор NXC-16 3P 16A AC380В (50Гц) 1НО+1НЗ (R) | 09.09.2025
836782 | Контактор NXC-40 3P 40A AC24В (50Гц) 1НО+1НЗ (R) | 09.09.2025
836863 | Контактор NXC-25 3P 25A AC24В (50Гц) 1НО+1НЗ (R) | 09.09.2025
925285 | Контактор NXC-06 3P 6A AC127В (50/60Гц) 1НО+1НЗ (R) | 09.09.2025
925297 | Контактор NXC-06 3P 6A AC36В (50/60Гц) 1НО+1НЗ (R) | 09.09.2025
925309 | Контактор NXC-06 3P 6A AC48В (50/60Гц) 1НО+1НЗ (R) | 09.09.2025
925349 | Контактор NXC-09 3P 9A AC127В (50/60Гц) 1НО+1НЗ (R) | 09.09.2025
925361 | Контактор NXC-09 3P 9A AC36В (50/60Гц) 1НО+1НЗ (R) | 09.09.2025
925373 | Контактор NXC-09 3P 9A AC48В (50/60Гц) 1НО+1НЗ (R) | 09.09.2025
925539 | Контактор NXC-16 3P 16A AC127В (50/60Гц) 1НО+1НЗ (R) | 09.09.2025
925551 | Контактор NXC-16 3P 16A AC36В (50/60Гц) 1НО+1НЗ (R) | 09.09.2025
925563 | Контактор NXC-16 3P 16A AC48В (50/60Гц) 1НО+1НЗ (R) | 09.09.2025
925599 | Контактор NXC-18 3P 18A AC110В (50/60Гц) 1НО+1НЗ (R) | 09.09.2025
925603 | Контактор NXC-18 3P 18A AC127В (50/60Гц) 1НО+1НЗ (R) | 09.09.2025
925607 | Контактор NXC-18 3P 18A AC220В (50/60Гц) 1НО+1НЗ (R) | 09.09.2025
925615 | Контактор NXC-18 3P 18A AC36В (50/60Гц) 1НО+1НЗ (R) | 09.09.2025
925795 | Контактор NXC-32 3P 32A AC127В (50/60Гц) 1НО+1НЗ (R) | 09.09.2025
925803 | Контактор NXC-32 3P 32A AC36В (50/60Гц) 1НО+1НЗ (R) | 09.09.2025
925815 | Контактор NXC-32 3P 32A AC48В (50/60Гц) 1НО+1НЗ (R) | 09.09.2025
925855 | Контактор NXC-38 3P 38A AC127В (50/60Гц) 1НО+1НЗ (R) | 09.09.2025
925863 | Контактор NXC-38 3P 38A AC24В (50/60Гц) 1НО+1НЗ (R) | 09.09.2025
925867 | Контактор NXC-38 3P 38A AC36В (50/60Гц) 1НО+1НЗ (R) | 09.09.2025
925871 | Контактор NXC-38 3P 38A AC380В (50/60Гц) 1НО+1НЗ (R) | 09.09.2025
925879 | Контактор NXC-38 3P 38A AC48В (50/60Гц) 1НО+1НЗ (R) | 09.09.2025
925982 | Контактор NXC-50 3P 50A AC127В (50/60Гц) 1НО+1НЗ (R) | 09.09.2025
925986 | Контактор NXC-50 3P 50A AC220В (50/60Гц) 1НО+1НЗ (R) | 09.09.2025
925989 | Контактор NXC-50 3P 50A AC24В (50/60Гц) 1НО+1НЗ (R) | 09.09.2025
925993 | Контактор NXC-50 3P 50A AC36В (50/60Гц) 1НО+1НЗ (R) | 09.09.2025
925997 | Контактор NXC-50 3P 50A AC380В (50/60Гц) 1НО+1НЗ (R) | 09.09.2025
938005 | Контактор NXC-50 3P 50A AC48В (50/60Гц) 1НО+1НЗ (R) | 09.09.2025
938045 | Контактор NXC-65 3P 65A AC127В (50/60Гц) 1НО+1НЗ (R) | 09.09.2025
597690 | Контактор NXC-16M01/N реверс 6P 16A AC24В (50/60Гц) 1НЗ (R) | 09.09.2025
171735 | Контактор NXC-16M10 3P 16A AC220В (50/60Гц) 1НО (R) | 09.09.2025
171737 | Контактор NXC-16M10 3P 16A AC24В (50/60Гц) 1НО (R) | 09.09.2025
171742 | Контактор NXC-16M01 3P 16A AC220В (50/60Гц) 1НЗ (R) | 09.09.2025
171744 | Контактор NXC-16M01 3P 16A AC24В (50/60Гц) 1НЗ (R) | 09.09.2025
171747 | Контактор NXC-16M01/Z 3P 16A DC24В 1НО (R) | 09.09.2025
313305 | Многофунк. изм. прибор PD666-2S4 450В 5А 3ф 72x72 светодиод. дисплей RS485 | 09.09.2025
313309 | Многофунк. изм. прибор PD666-3S4 450В 5А 3ф 96x96 светодиод. дисплей RS485 | 09.09.2025
313307 | Многофунк. изм. прибор PD666-3S3 450В 5А 3ф 96x96 LCD дисплей RS485 | 09.09.2025
455912 | Многофунк. изм. прибор PD666-8S3 450В 5А 3ф 120x120 LCD дисплей RS485 | 09.09.2025
313303 | Многофунк. изм. прибор PD666-2S3 450В 5А 3ф 72x72 LCD дисплей RS485 | 09.09.2025
201841 | Вспомогательный и сигнальный контакт AX/AL-M1 L для NXM-125(63) (левый) (R) | 09.09.2025
267144 | Однофазный трансформатор NDK-300ВА 380 220/220 110 24 | 09.09.2025
256063 | Контактор модульный NCH8-20/11 20A 1НЗ+1НО AC24В 50Гц (R) | 12.08.2025
256173 | Контактор модульный NCH8-25/31 25A 3НО+1HЗ 220/230V (CHINT) | 12.08.2025
256174 | Контактор модульный NCH8-25/31 25A 1НЗ+3НО AC24В 50Гц (R) | 12.08.2025
256175 | Контактор модульный NCH8-20/31 20A 1НЗ+3НО AC220/230В 50Гц (R) | 12.08.2025
256176 | Контактор модульный NCH8-20/31 20A 1НЗ+3НО AC24В 50Гц (R) | 12.08.2025
256209 | Контактор модульный NCH8-40/02 40A 2НЗ AC220/230В 50Гц (R) | 12.08.2025
256210 | Контактор модульный NCH8-40/02 40A 2НЗ AC24В 50Гц (R) | 12.08.2025
256211 | Контактор модульный NCH8-63/02 63A 2НЗ AC220/230В 50Гц (R) | 12.08.2025
256212 | Контактор модульный NCH8-63/02 63A 2НЗ AC24В 50Гц (R) | 12.08.2025
256213 | Контактор модульный NCH8-40/31 40A 1НЗ+3НО AC220/230В 50Гц (R) | 12.08.2025
256214 | Контактор модульный NCH8-40/31 40A 1НЗ+3НО AC24В 50Гц (R) | 12.08.2025
256215 | Контактор модульный NCH8-40/22 40A 2НЗ+2НО AC220/230В 50Гц (R) | 12.08.2025
256216 | Контактор модульный NCH8-40/22 40A 2НЗ+2НО AC24В 50Гц (R) | 12.08.2025
256217 | Контактор модульный NCH8-63/31 63A 1НЗ+3НО AC220/230В 50Гц (R) | 12.08.2025
256218 | Контактор модульный NCH8-63/31 63A 1НЗ+3НО AC24В 50Гц (R) | 12.08.2025
256220 | Контактор модульный NCH8-63/22 63A 2НЗ+2НО AC24В 50Гц (R) | 12.08.2025
256235 | Контактор модульный NCH8-25/20 25A 2НО AC220/230В 50Гц (R) | 12.08.2025
256236 | Контактор модульный NCH8-25/20 25A 2НО AC24В 50Гц (R) | 12.08.2025
256237 | Контактор модульный NCH8-25/11 25A 1НЗ+1НО AC220/230В 50Гц (R) | 12.08.2025
256238 | Контактор модульный NCH8-25/11 25A 1НЗ+1НО AC24В 50Гц (R) | 12.08.2025
256239 | Контактор модульный NCH8-25/02 25A 2НЗ AC220/230В 50Гц (R) | 12.08.2025
256240 | Контактор модульный NCH8-25/02 25A 2НЗ AC24В 50Гц (R) | 12.08.2025
256241 | Контактор модульный NCH8-25/01 25A 1НЗ AC220/230В 50Гц (R) | 12.08.2025
256242 | Контактор модульный NCH8-25/01 25A 1НЗ AC24В 50Гц (R) | 12.08.2025
256243 | Контактор модульный NCH8-25/10 25A 1НО AC220/230В 50Гц (R) | 12.08.2025
256244 | Контактор модульный NCH8-25/10 25A 1НО AC24В 50Гц (R) | 12.08.2025
256245 | Контактор модульный NCH8-20/01 20A 1НЗ AC220/230В 50Гц (R) | 12.08.2025
256246 | Контактор модульный NCH8-20/01 20A 1НЗ AC24В 50Гц (R) | 12.08.2025
256247 | Контактор модульный NCH8-20/10 25A 1НО AC220/230В 50Гц (R) | 12.08.2025
256248 | Контактор модульный NCH8-20/10 25A 1НО AC24В 50Гц (R) | 12.08.2025
398737 | Шасси для выкатного исполнения DOB23B-M8 (задн. присоед.) для 3P EN/EM NM8N-400 (R) | 09.08.2025
398741 | Шасси для выкатного исполнения DOB23B-M8 (задн. присоед.) для 3P EN/EM NM8N-630 (R) | 09.08.2025
398738 | Шасси для выкатного исполнения DOB23B-M8 (задн. присоед.) для 4P EN/EM NM8N-400 (R) | 09.08.2025
398742 | Шасси для выкатного исполнения DOB23B-M8 (задн. присоед.) для 4P EN/EM NM8N-630 (R) | 09.08.2025
398735 | Шасси для выкатного исполнения DOB23F-M8 (перед. присоед.) для 3P EN/EM NM8N-400 (R) | 09.08.2025
398739 | Шасси для выкатного исполнения DOB23F-M8 (перед. присоед.) для 3P EN/EM NM8N-630 (R) | 09.08.2025
398736 | Шасси для выкатного исполнения DOB23F-M8 (перед. присоед.) для 4P EN/EM NM8N-400 (R) | 09.08.2025
398740 | Шасси для выкатного исполнения DOB23F-M8 (перед. присоед.) для 4P EN/EM NM8N-630 (R) | 09.08.2025
398745 | Шасси для выкатного исполнения DOB24B-M8 (задн. присоед.) для 3P EN/EM NM8N-800 (R) | 09.08.2025
398746 | Шасси для выкатного исполнения DOB24B-M8 (задн. присоед.) для 4P EN/EM NM8N-800 (R) | 09.08.2025
398743 | Шасси для выкатного исполнения DOB24F-M8 (перед. присоед.) для 3P EN/EM NM8N-800 (R) | 09.08.2025
398744 | Шасси для выкатного исполнения DOB24F-M8 (перед. присоед.) для 4P EN/EM NM8N-800 (R) | 09.08.2025
511616 | Однофазный трансформатор NDK-5000ВА 400 220/220 12 IEC | 15.07.2025
368985 | Модуль замены для NU6-IIG Im=40А Uc=385В | 11.07.2025
368990 | Модуль замены для NU6-IIG Im=65А Uc=385В | 11.07.2025
368986 | Модуль замены для NU6-IIG Im=100А Uc=385В | 11.07.2025
368987 | Модуль замены для NU6-IIG Im=65А Uc=440В | 11.07.2025
368988 | Модуль замены для NU6-IIG Im=100А Uc=440В | 11.07.2025
368989 | Модуль замены для NU6-IIG Im=40А Uc=440В | 11.07.2025
308605 | Модуль замены для NXU-I+II Im=50А Uc=385В | 11.07.2025
308607 | Модуль замены для NXU-I+II Im=50А Uc=275В | 11.07.2025
836596 | Контактор NXC-06M/4 (4НО) 6А AC220В (50/60Гц) (R) | 03.07.2025
219889 | Контактор NXC-09M10 9А AC48В (50/60Гц) 1НО (R) | 03.07.2025
836601 | Контактор NXC-09M/4 (4НО) 9А AC110В (50/60Гц)(R) | 03.07.2025
836602 | Контактор NXC-09M/4 (4НО) 9А AC24В (50/60Гц) (R) | 03.07.2025
292488 | Реле контроля фаз NJYB3-8 AC415В (R) | 03.07.2025
697041 | Реле контроля фаз NJYB3-8P (+PTC) AC380В (R) | 03.07.2025
982116 | Диф. автомат NXBLE-63 3P+N C40 30мА тип AC 6кА (R) | 19.06.2025
982117 | Диф. автомат NXBLE-63 3P+N C50 30мА тип AC 6кА (R) | 19.06.2025
982118 | Диф. автомат NXBLE-63 3P+N C63 30мА тип AC 6кА (R) | 19.06.2025
819930 | Диф. автомат NXBLE-63 1P+N C6 30мА тип AC 6кА (R) | 19.06.2025
819931 | Диф. автомат NXBLE-63 1P+N C10 30мА тип AC 6кА (R) | 19.06.2025
819932 | Диф. автомат NXBLE-63 1P+N C16 30мА тип AC 6кА (R) | 19.06.2025
819933 | Диф. автомат NXBLE-63 1P+N C20 30мА тип AC 6кА (R) | 19.06.2025
819934 | Диф. автомат NXBLE-63 1P+N C25 30мА тип AC 6кА (R) | 19.06.2025
819935 | Диф. автомат NXBLE-63 1P+N C32 30мА тип AC 6кА (R) | 19.06.2025
819936 | Диф. автомат NXBLE-63 1P+N C40 30мА тип AC 6кА (R) | 19.06.2025
819937 | Диф. автомат NXBLE-63 1P+N C50 30мА тип AC 6кА (R) | 19.06.2025
819938 | Диф. автомат NXBLE-63 1P+N C63 30мА тип AC 6кА (R) | 19.06.2025
982110 | Диф. автомат NXBLE-63 3P+N C6 30мА тип AC 6кА (R) | 19.06.2025
982111 | Диф. автомат NXBLE-63 3P+N C10 30мА тип AC 6кА (R) | 19.06.2025
982112 | Диф. автомат NXBLE-63 3P+N C16 30мА тип AC 6кА (R) | 19.06.2025
982113 | Диф. автомат NXBLE-63 3P+N C20 30мА тип AC 6кА (R) | 19.06.2025
982114 | Диф. автомат NXBLE-63 3P+N C25 30мА тип AC 6кА (R) | 19.06.2025
982115 | Диф. автомат NXBLE-63 3P+N C32 30мА тип AC 6кА (R) | 19.06.2025
530578 | Воздушный авт. выкл. NA8-1600H-1600S/3P выкат.,1600А, 66кА, тип S, AC230В (R) | 03.06.2025
671815 | Катушка управления для NC2-800 (630/4) AC380-415В 50Гц | 30.05.2025
286143 | Промежуточное реле NJX-13FW/2ZS/ 2 конт. 5A 240В АС (CHINT) | 16.05.2025
294542 | Реле времени JSZ6-2 задержка переключения 2 контактные группы 5 мин AC220В | 08.05.2025
543932 | Выносная рукоятка ERH03-S8 для NS8 | 07.05.2025
448137 | АВДТ NB2LE-80ZT 1P+N 10А 100мА электронный тип A, хар-ка C, 6кА (R) | 05.05.2025
448162 | АВДТ NB2LE-80ZT 1P+N 32А 10мА электронный тип AC, хар-ка C, 6кА (R) | 05.05.2025
448164 | АВДТ NB2LE-80ZT 1P+N 32А 30мА электронный тип AC, хар-ка C, 6кА (R) | 05.05.2025
448172 | АВДТ NB2LE-80ZT 1P+N 50А 100мА электронный тип AC, хар-ка C, 6кА (R) | 05.05.2025
560120 | АВДТ NB2LE-80ZT 1P+N 80А 300мА электронный тип A, хар-ка C, 6кА (R) | 05.05.2025
448242 | АВДТ NB2LE-80ZT 3P+N 6А 30мА электронный тип AC, хар-ка C, 6кА (R) | 05.05.2025
560122 | АВДТ NB2LE-80ZT 3P+N 6А 300мА электронный тип A, хар-ка C, 6кА (R) | 05.05.2025
448204 | АВДТ NB2LE-80ZT 3P+N 16А 10мА электронный тип AC, хар-ка C, 6кА (R) | 05.05.2025
448231 | АВДТ NB2LE-80ZT 3P+N 40А 30мА электронный тип A, хар-ка C, 6кА (R) | 05.05.2025
448226 | АВДТ NB2LE-80ZT 3P+N 40А 100мА электронный тип AC, хар-ка C, 6кА (R) | 05.05.2025
513141 | NVF7 Удлинительный кабель для панели управления, 2 м | 05.05.2025
529600 | RB-4.1кВт-89 Ом Блок тормозных резисторов | 05.05.2025
505340 | Преобразователь частоты NVF7-220T/250P-S4, встр. DC реактор, LED панель, ЭМС С3 | 05.05.2025
505374 | Преобразователь частоты NVF7-220T/250P-S4, встр. DC реактор, LСD панель, ЭМС С3 | 05.05.2025
448135 | АВДТ NB2LE-40ZT 1P+N 6А 30мА электронный тип AC, хар-ка C, 6кА (R) | 05.05.2025
494994 | АВДТ NB2LE-80ZT 3P+N 63А 30мА электронный тип A, хар-ка C, 6кА (R) | 05.05.2025
560139 | АВДТ NB2LE-80ZT 3P+N 80А 300мА электронный тип AC, хар-ка C, 6кА (R) | 05.05.2025
560140 | АВДТ NB2LE-80ZT 3P+N 80А 300мА электронный тип A, хар-ка C, 6кА (R) | 05.05.2025
448141 | АВДТ NB2LE-80ZT 1P+N 10А 30мА электронный тип A, хар-ка C, 6кА (R) | 05.05.2025
448143 | АВДТ NB2LE-80ZT 1P+N 16А 100мА электронный тип A, хар-ка C, 6кА (R) | 05.05.2025
560106 | АВДТ NB2LE-80ZT 1P+N 16А 300мА электронный тип A, хар-ка C, 6кА (R) | 05.05.2025
448165 | АВДТ NB2LE-80ZT 1P+N 32А 30мА электронный тип A, хар-ка C, 6кА (R) | 05.05.2025
448171 | АВДТ NB2LE-80ZT 1P+N 40А 30мА электронный тип A, хар-ка C, 6кА (R) | 05.05.2025
448201 | АВДТ NB2LE-80ZT 3P+N 10А 30мА электронный тип A, хар-ка C, 6кА (R) | 05.05.2025
448207 | АВДТ NB2LE-80ZT 3P+N 16А 30мА электронный тип A, хар-ка C, 6кА (R) | 05.05.2025
448216 | АВДТ NB2LE-80ZT 3P+N 25А 10мА электронный тип AC, хар-ка C, 6кА (R) | 05.05.2025
529566 | RA-0.26кВт-250 Ом Тормозной резистор | 05.05.2025
505341 | Преобразователь частоты NVF7-250T/280P-S4, встр. DC реактор, LED панель, ЭМС С3 | 05.05.2025
505318 | Преобразователь частоты NVF7-11T/15P-S4, встр. торм. прерыватель, LED панель, ЭМС С3 | 05.05.2025
505362 | Преобразователь частоты NVF7-55T/75P-S4, встр. DC реактор, LСD панель, ЭМС С3 | 05.05.2025
221849 | Контактор NC1-2508Z 2НО+2НЗ 25А DC24В (R) | 05.05.2025
529586 | RA-0.33кВт-222 Ом Тормозной резистор | 05.05.2025
529570 | RA-0.52кВт-100 Ом Тормозной резистор | 05.05.2025
529580 | DBU-4030 Тормозной модуль | 05.05.2025
513140 | NVF7 Монтажный кронштейн | 05.05.2025
529591 | RA-1.1кВт-74 Ом Тормозной резистор | 05.05.2025
448232 | АВДТ NB2LE-80ZT 3P+N 50А 100мА электронный тип AC, хар-ка C, 6кА (R) | 05.05.2025
494999 | АВДТ NB2LE-80ZT 3P+N 80А 30мА электронный тип AC, хар-ка C, 6кА (R) | 05.05.2025
494995 | АВДТ NB2LE-80ZT 3P+N 80А 100мА электронный тип AC, хар-ка C, 6кА (R) | 05.05.2025
448178 | АВДТ NB2LE-80ZT 1P+N 6А 100мА электронный тип AC, хар-ка C, 6кА (R) | 05.05.2025
448179 | АВДТ NB2LE-80ZT 1P+N 6А 100мА электронный тип A, хар-ка C, 6кА (R) | 05.05.2025
448154 | АВДТ NB2LE-80ZT 1P+N 25А 100мА электронный тип AC, хар-ка C, 6кА (R) | 05.05.2025
448160 | АВДТ NB2LE-80ZT 1P+N 32А 100мА электронный тип AC, хар-ка C, 6кА (R) | 05.05.2025
448176 | АВДТ NB2LE-80ZT 1P+N 50А 30мА электронный тип AC, хар-ка C, 6кА (R) | 05.05.2025
560115 | АВДТ NB2LE-80ZT 1P+N 50А 300мА электронный тип AC, хар-ка C, 6кА (R) | 05.05.2025
448198 | АВДТ NB2LE-80ZT 3P+N 10А 10мА электронный тип AC, хар-ка C, 6кА (R) | 05.05.2025
560104 | АВДТ NB2LE-80ZT 1P+N 10А 300мА электронный тип A, хар-ка C, 6кА (R) | 05.05.2025
448146 | АВДТ NB2LE-80ZT 1P+N 16А 30мА электронный тип AC, хар-ка C, 6кА (R) | 05.05.2025
448214 | АВДТ NB2LE-80ZT 3P+N 25А 100мА электронный тип AC, хар-ка C, 6кА (R) | 05.05.2025
560136 | АВДТ NB2LE-80ZT 3P+N 50А 300мА электронный тип A, хар-ка C, 6кА (R) | 05.05.2025
494991 | АВДТ NB2LE-80ZT 3P+N 63А 10мА электронный тип AC, хар-ка C, 6кА (R) | 05.05.2025
494997 | АВДТ NB2LE-80ZT 3P+N 80А 10мА электронный тип AC, хар-ка C, 6кА (R) | 05.05.2025
448181 | АВДТ NB2LE-80ZT 1P+N 6А 10мА электронный тип A, хар-ка C, 6кА (R) | 05.05.2025
448147 | АВДТ NB2LE-80ZT 1P+N 16А 30мА электронный тип A, хар-ка C, 6кА (R) | 05.05.2025
448159 | АВДТ NB2LE-80ZT 1P+N 25А 30мА электронный тип A, хар-ка C, 6кА (R) | 05.05.2025
560109 | АВДТ NB2LE-80ZT 1P+N 25А 300мА электронный тип AC, хар-ка C, 6кА (R) | 05.05.2025
560112 | АВДТ NB2LE-80ZT 1P+N 32А 300мА электронный тип A, хар-ка C, 6кА (R) | 05.05.2025
448170 | АВДТ NB2LE-80ZT 1P+N 40А 30мА электронный тип AC, хар-ка C, 6кА (R) | 05.05.2025
448189 | АВДТ NB2LE-80ZT 1P+N 63А 30мА электронный тип A, хар-ка C, 6кА (R) | 05.05.2025
448190 | АВДТ NB2LE-80ZT 1P+N 80А 100мА электронный тип AC, хар-ка C, 6кА (R) | 05.05.2025
448191 | АВДТ NB2LE-80ZT 1P+N 80А 100мА электронный тип A, хар-ка C, 6кА (R) | 05.05.2025
448239 | АВДТ NB2LE-80ZT 3P+N 6А 100мА электронный тип A, хар-ка C, 6кА (R) | 05.05.2025
560127 | АВДТ NB2LE-80ZT 3P+N 20А 300мА электронный тип AC, хар-ка C, 6кА (R) | 05.05.2025
448217 | АВДТ NB2LE-80ZT 3P+N 25А 10мА электронный тип A, хар-ка C, 6кА (R) | 05.05.2025
529562 | RA-0.07кВт-750 Ом Тормозной резистор | 05.05.2025
529545 | RB-5кВт-24 Ом Блок тормозных резисторов | 05.05.2025
505363 | Преобразователь частоты NVF7-55T/75P-S4, встр. DC реактор и торм.прерыватель, LСD панель, ЭМС С3 | 05.05.2025
505330 | Преобразователь частоты NVF7-75T/90P-S4, встр. DC реактор, LED панель, ЭМС С3 | 05.05.2025
505339 | Преобразователь частоты NVF7-200T/220P-S4, встр. DC реактор, LED панель, ЭМС С3 | 05.05.2025
505353 | Преобразователь частоты NVF7-15T/18.5P-S4, встр. торм. прерыватель, LСD панель, ЭМС С3 | 05.05.2025
505319 | Преобразователь частоты NVF7-15T/18.5P-S4, встр. торм. прерыватель, LED панель, ЭМС С3 | 05.05.2025
529610 | RB-14кВт-5.4 Ом Блок тормозных резисторов | 05.05.2025
529598 | RB-3кВт-122 Ом Блок тормозных резисторов | 05.05.2025
529590 | RA-1.1кВт-65 Ом Тормозной резистор | 05.05.2025
529584 | DBU-4300 Тормозной модуль | 05.05.2025
529617 | RG-41кВт-10.5 Ом Шкаф с тормозными резисторами | 05.05.2025
529573 | RA-1.04кВт-50 Ом Тормозной резистор | 05.05.2025
529582 | DBU-4110 Тормозной модуль | 05.05.2025
529594 | RA-1.7кВт-44 Ом Тормозной резистор | 05.05.2025
448229 | АВДТ NB2LE-80ZT 3P+N 40А 10мА электронный тип A, хар-ка C, 6кА (R) | 05.05.2025
560135 | АВДТ NB2LE-80ZT 3P+N 50А 300мА электронный тип AC, хар-ка C, 6кА (R) | 05.05.2025
448187 | АВДТ NB2LE-80ZT 1P+N 63А 10мА электронный тип A, хар-ка C, 6кА (R) | 05.05.2025
560119 | АВДТ NB2LE-80ZT 1P+N 80А 300мА электронный тип AC, хар-ка C, 6кА (R) | 05.05.2025
448197 | АВДТ NB2LE-80ZT 3P+N 10А 100мА электронный тип A, хар-ка C, 6кА (R) | 05.05.2025
560125 | АВДТ NB2LE-80ZT 3P+N 16А 300мА электронный тип AC, хар-ка C, 6кА (R) | 05.05.2025
529587 | RA-0.46кВт-190 Ом Тормозной резистор | 05.05.2025
529549 | RB-6кВт-20 Ом Блок тормозных резисторов | 05.05.2025
448235 | АВДТ NB2LE-80ZT 3P+N 50А 10мА электронный тип A, хар-ка C, 6кА (R) | 05.05.2025
448188 | АВДТ NB2LE-80ZT 1P+N 63А 30мА электронный тип AC, хар-ка C, 6кА (R) | 05.05.2025
448184 | АВДТ NB2LE-80ZT 1P+N 63А 100мА электронный тип AC, хар-ка C, 6кА (R) | 05.05.2025
560121 | АВДТ NB2LE-80ZT 3P+N 6А 300мА электронный тип AC, хар-ка C, 6кА (R) | 05.05.2025
494992 | АВДТ NB2LE-80ZT 3P+N 63А 10мА электронный тип A, хар-ка C, 6кА (R) | 05.05.2025
448157 | АВДТ NB2LE-80ZT 1P+N 25А 10мА электронный тип A, хар-ка C, 6кА (R) | 05.05.2025
505327 | Преобразователь частоты NVF7-45T/55P-S4, встр. DC реактор и торм.прерыватель, LED панель, ЭМС С3 | 05.05.2025
505367 | Преобразователь частоты NVF7-90T/110P-S4, встр. DC реактор и торм.прерыватель, LСD панель, ЭМС С3 | 05.05.2025
505373 | Преобразователь частоты NVF7-200T/220P-S4, встр. DC реактор, LСD панель, ЭМС С3 | 05.05.2025
448167 | АВДТ NB2LE-80ZT 1P+N 40А 100мА электронный тип A, хар-ка C, 6кА (R) | 05.05.2025
448193 | АВДТ NB2LE-80ZT 1P+N 80А 10мА электронный тип A, хар-ка C, 6кА (R) | 05.05.2025
448213 | АВДТ NB2LE-80ZT 3P+N 20А 30мА электронный тип A, хар-ка C, 6кА (R) | 05.05.2025
448225 | АВДТ NB2LE-80ZT 3P+N 32А 30мА электронный тип A, хар-ка C, 6кА (R) | 05.05.2025
576086 | Переключатель NP2-BJ85 3 положения с возвратом (1НЗ), 1НЗ +1НО, IP40 (R) | 05.05.2025
505309 | Преобразователь частоты NVF7-0.4T/0.75P-S4, встр. торм. прерыватель, LED панель, ЭМС С3 | 05.05.2025
505315 | Преобразователь частоты NVF7-4.0T/5.5P-S4, встр. торм. прерыватель, LED панель, ЭМС С3 | 05.05.2025
505322 | Преобразователь частоты NVF7-30T/37P-S4, LED панель, ЭМС С3 | 05.05.2025
505346 | Преобразователь частоты NVF7-1.5T/2.2P-S4, встр. торм. прерыватель, LСD панель, ЭМС С3 | 05.05.2025
505349 | Преобразователь частоты NVF7-4.0T/5.5P-S4, встр. торм. прерыватель, LСD панель, ЭМС С3 | 05.05.2025
505323 | Преобразователь частоты NVF7-30T/37P-S4, встр. торм. прерыватель, LED панель, ЭМС С3 | 05.05.2025
448129 | АВДТ NB2LE-40ZT 1P+N 10А 30мА электронный тип AC, хар-ка C, 6кА (R) | 05.05.2025
505375 | Преобразователь частоты NVF7-250T/280P-S4, встр. DC реактор, LСD панель, ЭМС С3 | 05.05.2025
512511 | Преобразователь частоты NVF7-3.0T-D2-B1, встр. торм. прерыватель, LСD панель, ЭМС С3 | 05.05.2025
529565 | RA-0.26кВт-400 Ом Тормозной резистор | 05.05.2025
560129 | АВДТ NB2LE-80ZT 3P+N 25А 300мА электронный тип AC, хар-ка C, 6кА (R) | 05.05.2025
448223 | АВДТ NB2LE-80ZT 3P+N 32А 10мА электронный тип A, хар-ка C, 6кА (R) | 05.05.2025
448221 | АВДТ NB2LE-80ZT 3P+N 32А 100мА электронный тип A, хар-ка C, 6кА (R) | 05.05.2025
529559 | RB-20кВт-9 Ом Блок тормозных резисторов | 05.05.2025
529588 | RA-0.6кВт-122 Ом Тормозной резистор | 05.05.2025
529596 | RA-2.3кВт-190 Ом Тормозной резистор | 05.05.2025
513139 | NVF7 LCD-панель | 05.05.2025
513142 | NVF7 Удлинительный кабель для панели управления, 4 м | 05.05.2025
560133 | АВДТ NB2LE-80ZT 3P+N 40А 300мА электронный тип AC, хар-ка C, 6кА (R) | 05.05.2025
448236 | АВДТ NB2LE-80ZT 3P+N 50А 30мА электронный тип AC, хар-ка C, 6кА (R) | 05.05.2025
560101 | АВДТ NB2LE-80ZT 1P+N 6А 300мА электронный тип AC, хар-ка C, 6кА (R) | 05.05.2025
448140 | АВДТ NB2LE-80ZT 1P+N 10А 30мА электронный тип AC, хар-ка C, 6кА (R) | 05.05.2025
505312 | Преобразователь частоты NVF7-1.5T/2.2P-S4, встр. торм. прерыватель, LED панель, ЭМС С3 | 05.05.2025
505314 | Преобразователь частоты NVF7-3.0T/4.0P-S4, встр. торм. прерыватель, LED панель, ЭМС С3 | 05.05.2025
505368 | Преобразователь частоты NVF7-110T/132P-S4, встр. DC реактор, LСD панель, ЭМС С3 | 05.05.2025
529563 | RA-0.15кВт-750 Ом Тормозной резистор | 05.05.2025
529564 | RA-0.2кВт-700 Ом Тормозной резистор | 05.05.2025
560105 | АВДТ NB2LE-80ZT 1P+N 16А 300мА электронный тип AC, хар-ка C, 6кА (R) | 05.05.2025
448158 | АВДТ NB2LE-80ZT 1P+N 25А 30мА электронный тип AC, хар-ка C, 6кА (R) | 05.05.2025
448173 | АВДТ NB2LE-80ZT 1P+N 50А 100мА электронный тип A, хар-ка C, 6кА (R) | 05.05.2025
448199 | АВДТ NB2LE-80ZT 3P+N 10А 10мА электронный тип A, хар-ка C, 6кА (R) | 05.05.2025
448210 | АВДТ NB2LE-80ZT 3P+N 20А 10мА электронный тип AC, хар-ка C, 6кА (R) | 05.05.2025
494989 | АВДТ NB2LE-80ZT 3P+N 63А 100мА электронный тип AC, хар-ка C, 6кА (R) | 05.05.2025
560111 | АВДТ NB2LE-80ZT 1P+N 32А 300мА электронный тип AC, хар-ка C, 6кА (R) | 05.05.2025
448166 | АВДТ NB2LE-80ZT 1P+N 40А 100мА электронный тип AC, хар-ка C, 6кА (R) | 05.05.2025
448175 | АВДТ NB2LE-80ZT 1P+N 50А 10мА электронный тип A, хар-ка C, 6кА (R) | 05.05.2025
448192 | АВДТ NB2LE-80ZT 1P+N 80А 10мА электронный тип AC, хар-ка C, 6кА (R) | 05.05.2025
448194 | АВДТ NB2LE-80ZT 1P+N 80А 30мА электронный тип AC, хар-ка C, 6кА (R) | 05.05.2025
448200 | АВДТ NB2LE-80ZT 3P+N 10А 30мА электронный тип AC, хар-ка C, 6кА (R) | 05.05.2025
560124 | АВДТ NB2LE-80ZT 3P+N 10А 300мА электронный тип A, хар-ка C, 6кА (R) | 05.05.2025
448212 | АВДТ NB2LE-80ZT 3P+N 20А 30мА электронный тип AC, хар-ка C, 6кА (R) | 05.05.2025
560128 | АВДТ NB2LE-80ZT 3P+N 20А 300мА электронный тип A, хар-ка C, 6кА (R) | 05.05.2025
448219 | АВДТ NB2LE-80ZT 3P+N 25А 30мА электронный тип A, хар-ка C, 6кА (R) | 05.05.2025
560130 | АВДТ NB2LE-80ZT 3P+N 25А 300мА электронный тип A, хар-ка C, 6кА (R) | 05.05.2025
560132 | АВДТ NB2LE-80ZT 3P+N 32А 300мА электронный тип A, хар-ка C, 6кА (R) | 05.05.2025
448234 | АВДТ NB2LE-80ZT 3P+N 50А 10мА электронный тип AC, хар-ка C, 6кА (R) | 05.05.2025
448153 | АВДТ NB2LE-80ZT 1P+N 20А 30мА электронный тип A, хар-ка C, 6кА (R) | 05.05.2025
560123 | АВДТ NB2LE-80ZT 3P+N 10А 300мА электронный тип AC, хар-ка C, 6кА (R) | 05.05.2025
448215 | АВДТ NB2LE-80ZT 3P+N 25А 100мА электронный тип A, хар-ка C, 6кА (R) | 05.05.2025
494990 | АВДТ NB2LE-80ZT 3P+N 63А 100мА электронный тип A, хар-ка C, 6кА (R) | 05.05.2025
448182 | АВДТ NB2LE-80ZT 1P+N 6А 30мА электронный тип AC, хар-ка C, 6кА (R) | 05.05.2025
448142 | АВДТ NB2LE-80ZT 1P+N 16А 100мА электронный тип AC, хар-ка C, 6кА (R) | 05.05.2025
448240 | АВДТ NB2LE-80ZT 3P+N 6А 10мА электронный тип AC, хар-ка C, 6кА (R) | 05.05.2025
448243 | АВДТ NB2LE-80ZT 3P+N 6А 30мА электронный тип A, хар-ка C, 6кА (R) | 05.05.2025
448139 | АВДТ NB2LE-80ZT 1P+N 10А 10мА электронный тип A, хар-ка C, 6кА (R) | 05.05.2025
448259 | Авт. выкл. NB2-80ZT 1P+N 63А 6кА хар-ка C (R) | 05.05.2025
448260 | Авт. выкл. NB2-80ZT 1P+N 80А 6кА хар-ка C (R) | 05.05.2025
448252 | Авт. выкл. NB2-80ZT 1P+N 16А 6кА хар-ка C (R) | 05.05.2025
448269 | Авт. выкл. NB2-80ZT 3P+N 63А 6кА хар-ка C (R) | 05.05.2025
448257 | Авт. выкл. NB2-80ZT 1P+N 50А 6кА хар-ка C (R) | 05.05.2025
448263 | Авт. выкл. NB2-80ZT 3P+N 20А 6кА хар-ка C (R) | 05.05.2025
529561 | RB-20кВт-10.8 Ом Блок тормозных резисторов | 05.05.2025
448266 | Авт. выкл. NB2-80ZT 3P+N 40А 6кА хар-ка C (R) | 05.05.2025
529578 | RA-2.5кВт-34 Ом Тормозной резистор | 05.05.2025
513138 | NVF7 LED-панель | 05.05.2025
529574 | RA-1.2кВт-90 Ом Тормозной резистор | 05.05.2025
505324 | Преобразователь частоты NVF7-37T/45P-S4, встр. DC реактор, LED панель, ЭМС С3 | 05.05.2025
505337 | Преобразователь частоты NVF7-160T/185P-S4, встр. DC реактор, LED панель, ЭМС С3 | 05.05.2025
505342 | Преобразователь частоты NVF7-280T/315P-S4, встр. DC реактор, LED панель, ЭМС С3 | 05.05.2025
512509 | Преобразователь частоты NVF7-1.5T-D2-B1, встр. торм. прерыватель, LСD панель, ЭМС С3 | 05.05.2025
505348 | Преобразователь частоты NVF7-3.0T/4.0P-S4, встр. торм. прерыватель, LСD панель, ЭМС С3 | 05.05.2025
512510 | Преобразователь частоты NVF7-2.2T-D2-B1, встр. торм. прерыватель, LСD панель, ЭМС С3 | 05.05.2025
448150 | АВДТ NB2LE-80ZT 1P+N 20А 10мА электронный тип AC, хар-ка C, 6кА (R) | 05.05.2025
448156 | АВДТ NB2LE-80ZT 1P+N 25А 10мА электронный тип AC, хар-ка C, 6кА (R) | 05.05.2025
560113 | АВДТ NB2LE-80ZT 1P+N 40А 300мА электронный тип AC, хар-ка C, 6кА (R) | 05.05.2025
448222 | АВДТ NB2LE-80ZT 3P+N 32А 10мА электронный тип AC, хар-ка C, 6кА (R) | 05.05.2025
448196 | АВДТ NB2LE-80ZT 3P+N 10А 100мА электронный тип AC, хар-ка C, 6кА (R) | 05.05.2025
505311 | Преобразователь частоты NVF7-1.1T/1.5P-S4, встр. торм. прерыватель, LED панель, ЭМС С3 | 05.05.2025
505317 | Преобразователь частоты NVF7-7.5T/11P-S4, встр. торм. прерыватель, LED панель, ЭМС С3 | 05.05.2025
505321 | Преобразователь частоты NVF7-22T/30P-S4, встр. торм. прерыватель, LED панель, ЭМС С3 | 05.05.2025
505357 | Преобразователь частоты NVF7-30T/37P-S4, встр. торм. прерыватель, LСD панель, ЭМС С3 | 05.05.2025
512512 | Преобразователь частоты NVF7-4.0T-D2-B1, встр. торм. прерыватель, LСD панель, ЭМС С3 | 05.05.2025
529605 | RB-7кВт-13 Ом Блок тормозных резисторов | 05.05.2025
529558 | RB-20кВт-6.8 Ом Блок тормозных резисторов | 05.05.2025
529551 | RB-8кВт-24 Ом Блок тормозных резисторов | 05.05.2025
448134 | АВДТ NB2LE-40ZT 1P+N 40А 30мА электронный тип AC, хар-ка C, 6кА (R) | 05.05.2025
529595 | RA-2кВт-32 Ом Тормозной резистор | 05.05.2025
529607 | RB-8.3кВт-44 Ом Блок тормозных резисторов | 05.05.2025
529556 | RB-15кВт-13.6 Ом Блок тормозных резисторов | 05.05.2025
529611 | RB-14кВт-30 Ом Блок тормозных резисторов | 05.05.2025
505347 | Преобразователь частоты NVF7-2.2T/3.0P-S4, встр. торм. прерыватель, LСD панель, ЭМС С3 | 05.05.2025
505316 | Преобразователь частоты NVF7-5.5T/7.5P-S4, встр. торм. прерыватель, LED панель, ЭМС С3 | 05.05.2025
505354 | Преобразователь частоты NVF7-18.5T/22P-S4, встр. торм. прерыватель, LСD панель, ЭМС С3 | 05.05.2025
529606 | RB-8кВт-10.5 Ом Блок тормозных резисторов | 05.05.2025
529614 | RG-23кВт-20 Ом Шкаф с тормозными резисторами | 05.05.2025
529627 | DBU-4160 Тормозной модуль | 05.05.2025
448206 | АВДТ NB2LE-80ZT 3P+N 16А 30мА электронный тип AC, хар-ка C, 6кА (R) | 05.05.2025
560131 | АВДТ NB2LE-80ZT 3P+N 32А 300мА электронный тип AC, хар-ка C, 6кА (R) | 05.05.2025
448233 | АВДТ NB2LE-80ZT 3P+N 50А 100мА электронный тип A, хар-ка C, 6кА (R) | 05.05.2025
494993 | АВДТ NB2LE-80ZT 3P+N 63А 30мА электронный тип AC, хар-ка C, 6кА (R) | 05.05.2025
448169 | АВДТ NB2LE-80ZT 1P+N 40А 10мА электронный тип A, хар-ка C, 6кА (R) | 05.05.2025
448195 | АВДТ NB2LE-80ZT 1P+N 80А 30мА электронный тип A, хар-ка C, 6кА (R) | 05.05.2025
529552 | RB-10кВт-16 Ом Блок тормозных резисторов | 05.05.2025
529572 | RA-0.8кВт-140 Ом Тормозной резистор | 05.05.2025
505350 | Преобразователь частоты NVF7-5.5T/7.5P-S4, встр. торм. прерыватель, LСD панель, ЭМС С3 | 05.05.2025
505356 | Преобразователь частоты NVF7-30T/37P-S4, LСD панель, ЭМС С3 | 05.05.2025
505361 | Преобразователь частоты NVF7-45T/55P-S4, встр. DC реактор и торм.прерыватель, LСD панель, ЭМС С3 | 05.05.2025
505334 | Преобразователь частоты NVF7-110T/132P-S4, встр. DC реактор, LED панель, ЭМС С3 | 05.05.2025
505369 | Преобразователь частоты NVF7-110T/132P-S4, встр. DC реактор и торм.прерыватель, LСD панель, ЭМС С3 | 05.05.2025
448238 | АВДТ NB2LE-80ZT 3P+N 6А 100мА электронный тип AC, хар-ка C, 6кА (R) | 05.05.2025
448209 | АВДТ NB2LE-80ZT 3P+N 20А 100мА электронный тип A, хар-ка C, 6кА (R) | 05.05.2025
494998 | АВДТ NB2LE-80ZT 3P+N 80А 10мА электронный тип A, хар-ка C, 6кА (R) | 05.05.2025
494996 | АВДТ NB2LE-80ZT 3P+N 80А 100мА электронный тип A, хар-ка C, 6кА (R) | 05.05.2025
448180 | АВДТ NB2LE-80ZT 1P+N 6А 10мА электронный тип AC, хар-ка C, 6кА (R) | 05.05.2025
448151 | АВДТ NB2LE-80ZT 1P+N 20А 10мА электронный тип A, хар-ка C, 6кА (R) | 05.05.2025
448149 | АВДТ NB2LE-80ZT 1P+N 20А 100мА электронный тип A, хар-ка C, 6кА (R) | 05.05.2025
448177 | АВДТ NB2LE-80ZT 1P+N 50А 30мА электронный тип A, хар-ка C, 6кА (R) | 05.05.2025
560117 | АВДТ NB2LE-80ZT 1P+N 63А 300мА электронный тип AC, хар-ка C, 6кА (R) | 05.05.2025
560102 | АВДТ NB2LE-80ZT 1P+N 6А 300мА электронный тип A, хар-ка C, 6кА (R) | 05.05.2025
560108 | АВДТ NB2LE-80ZT 1P+N 20А 300мА электронный тип A, хар-ка C, 6кА (R) | 05.05.2025
560110 | АВДТ NB2LE-80ZT 1P+N 25А 300мА электронный тип A, хар-ка C, 6кА (R) | 05.05.2025
448138 | АВДТ NB2LE-80ZT 1P+N 10А 10мА электронный тип AC, хар-ка C, 6кА (R) | 05.05.2025
448148 | АВДТ NB2LE-80ZT 1P+N 20А 100мА электронный тип AC, хар-ка C, 6кА (R) | 05.05.2025
560103 | АВДТ NB2LE-80ZT 1P+N 10А 300мА электронный тип AC, хар-ка C, 6кА (R) | 05.05.2025
448152 | АВДТ NB2LE-80ZT 1P+N 20А 30мА электронный тип AC, хар-ка C, 6кА (R) | 05.05.2025
448163 | АВДТ NB2LE-80ZT 1P+N 32А 10мА электронный тип A, хар-ка C, 6кА (R) | 05.05.2025
560114 | АВДТ NB2LE-80ZT 1P+N 40А 300мА электронный тип A, хар-ка C, 6кА (R) | 05.05.2025
448174 | АВДТ NB2LE-80ZT 1P+N 50А 10мА электронный тип AC, хар-ка C, 6кА (R) | 05.05.2025
448185 | АВДТ NB2LE-80ZT 1P+N 63А 100мА электронный тип A, хар-ка C, 6кА (R) | 05.05.2025
448205 | АВДТ NB2LE-80ZT 3P+N 16А 10мА электронный тип A, хар-ка C, 6кА (R) | 05.05.2025
448218 | АВДТ NB2LE-80ZT 3P+N 25А 30мА электронный тип AC, хар-ка C, 6кА (R) | 05.05.2025
448227 | АВДТ NB2LE-80ZT 3P+N 40А 100мА электронный тип A, хар-ка C, 6кА (R) | 05.05.2025
512507 | Преобразователь частоты NVF7-0.4T-D2-B1, встр. торм. прерыватель, LСD панель, ЭМС С3 | 05.05.2025
529585 | RA-0.23кВт-325 Ом Тормозной резистор | 05.05.2025
529603 | RB-5.6кВт-74 Ом Блок тормозных резисторов | 05.05.2025
529618 | RG-56кВт-7.7 Ом Шкаф с тормозными резисторами | 05.05.2025
529599 | RB-3.4кВт-27 Ом Блок тормозных резисторов | 05.05.2025
529624 | RA-1.15кВт-1000 Ом Тормозной резистор | 05.05.2025
529553 | RB-10кВт-13.6 Ом Блок тормозных резисторов | 05.05.2025
512506 | Преобразователь частоты NVF7-4.0T-D2-B, встр. торм. прерыватель, LED панель, ЭМС С3 | 05.05.2025
505320 | Преобразователь частоты NVF7-18.5T/22P-S4, встр. торм. прерыватель, LED панель, ЭМС С3 | 05.05.2025
505365 | Преобразователь частоты NVF7-75T/90P-S4, встр. DC реактор и торм.прерыватель, LСD панель, ЭМС С3 | 05.05.2025
512504 | Преобразователь частоты NVF7-2.2T-D2-B, встр. торм. прерыватель, LED панель, ЭМС С3 | 05.05.2025
505351 | Преобразователь частоты NVF7-7.5T/11P-S4, встр. торм. прерыватель, LСD панель, ЭМС С3 | 05.05.2025
529583 | DBU-4220 Тормозной модуль | 05.05.2025
529592 | RA-1.15кВт-325 Ом Тормозной резистор | 05.05.2025
529557 | RB-15кВт-16 Ом Блок тормозных резисторов | 05.05.2025
505332 | Преобразователь частоты NVF7-90T/110P-S4, встр. DC реактор, LED панель, ЭМС С3 | 05.05.2025
505338 | Преобразователь частоты NVF7-185T/200P-S4, встр. DC реактор, LED панель, ЭМС С3 | 05.05.2025
448258 | Авт. выкл. NB2-80ZT 1P+N 6А 6кА хар-ка C (R) | 05.05.2025
448253 | Авт. выкл. NB2-80ZT 1P+N 20А 6кА хар-ка C (R) | 05.05.2025
448251 | Авт. выкл. NB2-80ZT 1P+N 10А 6кА хар-ка C (R) | 05.05.2025
448267 | Авт. выкл. NB2-80ZT 3P+N 50А 6кА хар-ка C (R) | 05.05.2025
448261 | Авт. выкл. NB2-80ZT 3P+N 10А 6кА хар-ка C (R) | 05.05.2025
448262 | Авт. выкл. NB2-80ZT 3P+N 16А 6кА хар-ка C (R) | 05.05.2025
448131 | АВДТ NB2LE-40ZT 1P+N 20А 30мА электронный тип AC, хар-ка C, 6кА (R) | 05.05.2025
448133 | АВДТ NB2LE-40ZT 1P+N 32А 30мА электронный тип AC, хар-ка C, 6кА (R) | 05.05.2025
455716 | Интеллектуальный шлюз SMG-WL1SR DC12В | 05.05.2025
512501 | Преобразователь частоты NVF7-0.4T-D2-B, встр. торм. прерыватель, LED панель, ЭМС С3 | 05.05.2025
505343 | Преобразователь частоты NVF7-0.4T/0.75P-S4, встр. торм. прерыватель, LСD панель, ЭМС С3 | 05.05.2025
505331 | Преобразователь частоты NVF7-75T/90P-S4, встр. DC реактор и торм.прерыватель, LED панель, ЭМС С3 | 05.05.2025
448132 | АВДТ NB2LE-40ZT 1P+N 25А 30мА электронный тип AC, хар-ка C, 6кА (R) | 05.05.2025
560137 | АВДТ NB2LE-80ZT 3P+N 63А 300мА электронный тип AC, хар-ка C, 6кА (R) | 05.05.2025
448202 | АВДТ NB2LE-80ZT 3P+N 16А 100мА электронный тип AC, хар-ка C, 6кА (R) | 05.05.2025
560134 | АВДТ NB2LE-80ZT 3P+N 40А 300мА электронный тип A, хар-ка C, 6кА (R) | 05.05.2025
448220 | АВДТ NB2LE-80ZT 3P+N 32А 100мА электронный тип AC, хар-ка C, 6кА (R) | 05.05.2025
448183 | АВДТ NB2LE-80ZT 1P+N 6А 30мА электронный тип A, хар-ка C, 6кА (R) | 05.05.2025
448144 | АВДТ NB2LE-80ZT 1P+N 16А 10мА электронный тип AC, хар-ка C, 6кА (R) | 05.05.2025
448168 | АВДТ NB2LE-80ZT 1P+N 40А 10мА электронный тип AC, хар-ка C, 6кА (R) | 05.05.2025
448241 | АВДТ NB2LE-80ZT 3P+N 6А 10мА электронный тип A, хар-ка C, 6кА (R) | 05.05.2025
448203 | АВДТ NB2LE-80ZT 3P+N 16А 100мА электронный тип A, хар-ка C, 6кА (R) | 05.05.2025
448208 | АВДТ NB2LE-80ZT 3P+N 20А 100мА электронный тип AC, хар-ка C, 6кА (R) | 05.05.2025
448230 | АВДТ NB2LE-80ZT 3P+N 40А 30мА электронный тип AC, хар-ка C, 6кА (R) | 05.05.2025
448237 | АВДТ NB2LE-80ZT 3P+N 50А 30мА электронный тип A, хар-ка C, 6кА (R) | 05.05.2025
495330 | АВДТ NB2LE-80ZT 3P+N 80А 30мА электронный тип A, хар-ка C, 6кА (R) | 05.05.2025
448224 | АВДТ NB2LE-80ZT 3P+N 32А 30мА электронный тип AC, хар-ка C, 6кА (R) | 05.05.2025
448228 | АВДТ NB2LE-80ZT 3P+N 40А 10мА электронный тип AC, хар-ка C, 6кА (R) | 05.05.2025
560138 | АВДТ NB2LE-80ZT 3P+N 63А 300мА электронный тип A, хар-ка C, 6кА (R) | 05.05.2025
518414 | Адаптер CB002-NB20 для NB2 Smart | 05.05.2025
529555 | RB-10кВт-20 Ом Блок тормозных резисторов | 05.05.2025
529612 | RB-17кВт-4.7 Ом Блок тормозных резисторов | 05.05.2025
529613 | RB-17кВт-27 Ом Блок тормозных резисторов | 05.05.2025
529550 | RB-8кВт-17 Ом Блок тормозных резисторов | 05.05.2025
529575 | RA-1.5кВт-70 Ом Тормозной резистор | 05.05.2025
529608 | RB-11кВт-7.7 Ом Блок тормозных резисторов | 05.05.2025
505344 | Преобразователь частоты NVF7-0.75T/1.1P-S4, встр. торм. прерыватель, LСD панель, ЭМС С3 | 05.05.2025
505313 | Преобразователь частоты NVF7-2.2T/3.0P-S4, встр. торм. прерыватель, LED панель, ЭМС С3 | 05.05.2025
505345 | Преобразователь частоты NVF7-1.1T/1.5P-S4, встр. торм. прерыватель, LСD панель, ЭМС С3 | 05.05.2025
505355 | Преобразователь частоты NVF7-22T/30P-S4, встр. торм. прерыватель, LСD панель, ЭМС С3 | 05.05.2025
505326 | Преобразователь частоты NVF7-45T/55P-S4, встр. DC реактор, LED панель, ЭМС С3 | 05.05.2025
505310 | Преобразователь частоты NVF7-0.75T/1.1P-S4, встр. торм. прерыватель, LED панель, ЭМС С3 | 05.05.2025
505325 | Преобразователь частоты NVF7-37T/45P-S4, встр. DC реактор и торм.прерыватель, LED панель, ЭМС С3 | 05.05.2025
505359 | Преобразователь частоты NVF7-37T/45P-S4, встр. DC реактор и торм.прерыватель, LСD панель, ЭМС С3 | 05.05.2025
505352 | Преобразователь частоты NVF7-11T/15P-S4, встр. торм. прерыватель, LСD панель, ЭМС С3 | 05.05.2025
505358 | Преобразователь частоты NVF7-37T/45P-S4, встр. DC реактор, LСD панель, ЭМС С3 | 05.05.2025
529623 | RA-0.23кВт-475 Ом Тормозной резистор | 05.05.2025
529597 | RB-3кВт-30 Ом Блок тормозных резисторов | 05.05.2025
529548 | RB-5кВт-28 Ом Блок тормозных резисторов | 05.05.2025
529616 | RG-34кВт-13 Ом Шкаф с тормозными резисторами | 05.05.2025
529621 | RA-0.23кВт-1000 Ом Тормозной резистор | 05.05.2025
529622 | RA-0.23кВт-625 Ом Тормозной резистор | 05.05.2025
529571 | RA-0.78кВт-75 Ом Тормозной резистор | 05.05.2025
505336 | Преобразователь частоты NVF7-132T/160P-S4, встр. DC реактор, LED панель, ЭМС С3 | 05.05.2025
505372 | Преобразователь частоты NVF7-185T/200P-S4, встр. DC реактор, LСD панель, ЭМС С3 | 05.05.2025
448268 | Авт. выкл. NB2-80ZT 3P+N 6А 6кА хар-ка C (R) | 05.05.2025
448256 | Авт. выкл. NB2-80ZT 1P+N 40А 6кА хар-ка C (R) | 05.05.2025
448264 | Авт. выкл. NB2-80ZT 3P+N 25А 6кА хар-ка C (R) | 05.05.2025
448265 | Авт. выкл. NB2-80ZT 3P+N 32А 6кА хар-ка C (R) | 05.05.2025
448270 | Авт. выкл. NB2-80ZT 3P+N 80А 6кА хар-ка C (R) | 05.05.2025
448254 | Авт. выкл. NB2-80ZT 1P+N 25А 6кА хар-ка C (R) | 05.05.2025
512503 | Преобразователь частоты NVF7-1.5T-D2-B, встр. торм. прерыватель, LED панель, ЭМС С3 | 05.05.2025
505364 | Преобразователь частоты NVF7-75T/90P-S4, встр. DC реактор, LСD панель, ЭМС С3 | 05.05.2025
505370 | Преобразователь частоты NVF7-132T/160P-S4, встр. DC реактор, LСD панель, ЭМС С3 | 05.05.2025
448136 | АВДТ NB2LE-80ZT 1P+N 10А 100мА электронный тип AC, хар-ка C, 6кА (R) | 05.05.2025
448145 | АВДТ NB2LE-80ZT 1P+N 16А 10мА электронный тип A, хар-ка C, 6кА (R) | 05.05.2025
560107 | АВДТ NB2LE-80ZT 1P+N 20А 300мА электронный тип AC, хар-ка C, 6кА (R) | 05.05.2025
448155 | АВДТ NB2LE-80ZT 1P+N 25А 100мА электронный тип A, хар-ка C, 6кА (R) | 05.05.2025
448161 | АВДТ NB2LE-80ZT 1P+N 32А 100мА электронный тип A, хар-ка C, 6кА (R) | 05.05.2025
529546 | RB-5кВт-32 Ом Блок тормозных резисторов | 05.05.2025
529581 | DBU-4045 Тормозной модуль | 05.05.2025
529602 | RB-5.6кВт-65 Ом Блок тормозных резисторов | 05.05.2025
529569 | RA-0.5кВт-350 Ом Тормозной резистор | 05.05.2025
529601 | RB-5кВт-20 Ом Блок тормозных резисторов | 05.05.2025
529609 | RB-11кВт-32 Ом Блок тормозных резисторов | 05.05.2025
448130 | АВДТ NB2LE-40ZT 1P+N 16А 30мА электронный тип AC, хар-ка C, 6кА (R) | 05.05.2025
529579 | DBU-4015 Тормозной модуль | 05.05.2025
529560 | RB-20кВт-9.6 Ом Блок тормозных резисторов | 05.05.2025
529568 | RA-0.5кВт-230 Ом Тормозной резистор | 05.05.2025
529619 | RG-68кВт-5.4 Ом Шкаф с тормозными резисторами | 05.05.2025
560116 | АВДТ NB2LE-80ZT 1P+N 50А 300мА электронный тип A, хар-ка C, 6кА (R) | 05.05.2025
448186 | АВДТ NB2LE-80ZT 1P+N 63А 10мА электронный тип AC, хар-ка C, 6кА (R) | 05.05.2025
560118 | АВДТ NB2LE-80ZT 1P+N 63А 300мА электронный тип A, хар-ка C, 6кА (R) | 05.05.2025
560126 | АВДТ NB2LE-80ZT 3P+N 16А 300мА электронный тип A, хар-ка C, 6кА (R) | 05.05.2025
448211 | АВДТ NB2LE-80ZT 3P+N 20А 10мА электронный тип A, хар-ка C, 6кА (R) | 05.05.2025
529577 | RA-2.2кВт-47 Ом Тормозной резистор | 05.05.2025
529604 | RB-6кВт-16 Ом Блок тормозных резисторов | 05.05.2025
505376 | Преобразователь частоты NVF7-280T/315P-S4, встр. DC реактор, LСD панель, ЭМС С3 | 05.05.2025
512502 | Преобразователь частоты NVF7-0.75T-D2-B, встр. торм. прерыватель, LED панель, ЭМС С3 | 05.05.2025
505335 | Преобразователь частоты NVF7-110T/132P-S4, встр. DC реактор и торм.прерыватель, LED панель, ЭМС С3 | 05.05.2025
505371 | Преобразователь частоты NVF7-160T/185P-S4, встр. DC реактор, LСD панель, ЭМС С3 | 05.05.2025
505360 | Преобразователь частоты NVF7-45T/55P-S4, встр. DC реактор, LСD панель, ЭМС С3 | 05.05.2025
505328 | Преобразователь частоты NVF7-55T/75P-S4, встр. DC реактор, LED панель, ЭМС С3 | 05.05.2025
505329 | Преобразователь частоты NVF7-55T/75P-S4, встр. DC реактор и торм.прерыватель, LED панель, ЭМС С3 | 05.05.2025
512508 | Преобразователь частоты NVF7-0.75T-D2-B1, встр. торм. прерыватель, LСD панель, ЭМС С3 | 05.05.2025
505366 | Преобразователь частоты NVF7-90T/110P-S4, встр. DC реактор, LСD панель, ЭМС С3 | 05.05.2025
505333 | Преобразователь частоты NVF7-90T/110P-S4, встр. DC реактор и торм.прерыватель, LED панель, ЭМС С3 | 05.05.2025
448255 | Авт. выкл. NB2-80ZT 1P+N 32А 6кА хар-ка C (R) | 05.05.2025
507793 | Модуль питания PSU-3 AC230В | 05.05.2025
529554 | RB-10кВт-15 Ом Блок тормозных резисторов | 05.05.2025
529567 | RA-0.39кВт-150 Ом Тормозной резистор | 05.05.2025
529547 | RB-5кВт-27.2 Ом Блок тормозных резисторов | 05.05.2025
529625 | RA-1.15кВт-625 Ом Тормозной резистор | 05.05.2025
529593 | RA-1.65кВт-222 Ом Тормозной резистор | 05.05.2025
448244 | Авт. выкл. NB2-40ZT 1P 10А 6кА хар-ка C (R) | 05.05.2025
529589 | RA-0.75кВт-89 Ом Тормозной резистор | 05.05.2025
448250 | Авт. выкл. NB2-40ZT 1P 6А 6кА хар-ка C (R) | 05.05.2025
529626 | RA-1.15кВт-475 Ом Тормозной резистор | 05.05.2025
529615 | RG-28кВт-16 Ом Шкаф с тормозными резисторами | 05.05.2025
448249 | Авт. выкл. NB2-40ZT 1P 40А 6кА хар-ка C (R) | 05.05.2025
529620 | RG-83кВт-4.7 Ом Шкаф с тормозными резисторами | 05.05.2025
529576 | RA-1.56кВт-40 Ом Тормозной резистор | 05.05.2025
512505 | Преобразователь частоты NVF7-3.0T-D2-B, встр. торм. прерыватель, LED панель, ЭМС С3 | 05.05.2025
448245 | Авт. выкл. NB2-40ZT 1P 16А 6кА хар-ка C (R) | 05.05.2025
448246 | Авт. выкл. NB2-40ZT 1P 20А 6кА хар-ка C (R) | 05.05.2025
448247 | Авт. выкл. NB2-40ZT 1P 25А 6кА хар-ка C (R) | 05.05.2025
576085 | Переключатель NP2-BJ75 3 положения с возвратом (1НО), 1НЗ +1НО, IP40 (R) | 05.05.2025
345712 | Дополнительная панель управления для NJR5 | 05.05.2025
237662 | Механическая блокировка вертикальная NJLc-FF для NC2 115-150 | 05.05.2025
448248 | Авт. выкл. NB2-40ZT 1P 32А 6кА хар-ка C (R) | 05.05.2025
530555 | Воздушный авт. выкл. NA8-1600N-1000S/4P выкат.,1000А, 55кА, тип S, AC400В (R) | 23.04.2025
530585 | Воздушный авт. выкл. NA8-1600N-1600S/3P выкат.,1600А, 55кА, тип S, AC400В (R) | 23.04.2025
530511 | Воздушный авт. выкл. NA8-1600N-400S/4P стац.,400А, 55кА, тип S, AC400В (R) | 23.04.2025
532455 | Воздушный авт. выкл. NA8-2500H-1000S/4P выкат.,1000А, 85кА, тип S, AC230В (R) | 23.04.2025
532517 | Воздушный авт. выкл. NA8-2500H-2500S/3P выкат.,2500А, 85кА, тип S, AC230В (R) | 23.04.2025
530635 | Воздушный авт. выкл. NA8-4000H-2500S/3P выкат.,2500А, 100кА, тип S, AC400В (R) | 23.04.2025
530641 | Воздушный авт. выкл. NA8-4000H-2500S/4P стац.,2500А, 100кА, тип S, AC400В (R) | 23.04.2025
530645 | Воздушный авт. выкл. NA8-4000H-3200S/4P выкат.,3200А, 100кА, тип S, AC230В (R) | 23.04.2025
530673 | Воздушный авт. выкл. NA8-4000H-4000S/4P стац.,4000А, 100кА, тип S, AC400В (R) | 23.04.2025
530674 | Воздушный авт. выкл. NA8-4000HU-1600S/3P выкат.,1600А, 75кА, тип S, AC230В (R) | 23.04.2025
539436 | Воздушный авт. выкл. NA8-7500H-5000S/3P выкат.,5000А, 150кА, тип S, AC230В (R) | 23.04.2025
530510 | Воздушный авт. выкл. NA8-1600H-400S/3P стац.,400А, 66кА, тип S, AC400В (R) | 23.04.2025
530521 | Воздушный авт. выкл. NA8-1600N-630S/3P выкат.,630А, 55кА, тип S, AC400В (R) | 23.04.2025
530543 | Воздушный авт. выкл. NA8-1600N-800S/4P стац.,800А, 55кА, тип S, AC400В (R) | 23.04.2025
532457 | Воздушный авт. выкл. NA8-2500H-1000S/3P стац.,1000А, 85кА, тип S, AC230В (R) | 23.04.2025
532467 | Воздушный авт. выкл. NA8-2500H-1000S/4P стац.,1000А, 85кА, тип S, AC400В (R) | 23.04.2025
530582 | Воздушный авт. выкл. NA8-1600H-1600S/3P стац.,1600А, 66кА, тип S, AC230В (R) | 23.04.2025
530545 | Воздушный авт. выкл. NA8-1600N-1000S/3P выкат.,1000А, 55кА, тип S, AC230В (R) | 23.04.2025
530513 | Воздушный авт. выкл. NA8-1600N-630S/3P выкат.,630А, 55кА, тип S, AC230В (R) | 23.04.2025
530523 | Воздушный авт. выкл. NA8-1600N-630S/4P выкат.,630А, 55кА, тип S, AC400В (R) | 23.04.2025
532461 | Воздушный авт. выкл. NA8-2500H-1000S/3P выкат.,1000А, 85кА, тип S, AC400В (R) | 23.04.2025
532483 | Воздушный авт. выкл. NA8-2500H-1250S/4P стац.,1250А, 85кА, тип S, AC400В (R) | 23.04.2025
532509 | Воздушный авт. выкл. NA8-2500H-2000S/3P выкат.,2000А, 85кА, тип S, AC400В (R) | 23.04.2025
532539 | Воздушный авт. выкл. NA8-2500HU-1000S/3P выкат.,1000А, 65кА, тип S, AC230В (R) | 23.04.2025
532564 | Воздушный авт. выкл. NA8-2500HU-2000S/4P выкат.,2000А, 65кА, тип S, AC230В (R) | 23.04.2025
530625 | Воздушный авт. выкл. NA8-4000H-2000S/4P стац.,2000А, 100кА, тип S, AC400В (R) | 23.04.2025
530708 | Воздушный авт. выкл. NA8-4000HU-4000S/4P стац.,4000А, 75кА, тип S, AC230В (R) | 23.04.2025
539446 | Воздушный авт. выкл. NA8-7500H-6300S/4P выкат.,6300А, 150кА, тип S, AC230В (R) | 23.04.2025
532503 | Воздушный авт. выкл. NA8-2500H-2000S/4P выкат.,2000А, 85кА, тип S, AC230В (R) | 23.04.2025
532540 | Воздушный авт. выкл. NA8-2500HU-1000S/4P выкат.,1000А, 65кА, тип S, AC230В (R) | 23.04.2025
532571 | Воздушный авт. выкл. NA8-2500HU-2500S/3P выкат.,2500А, 65кА, тип S, AC230В (R) | 23.04.2025
530502 | Воздушный авт. выкл. NA8-1600H-400S/3P стац.,400А, 66кА, тип S, AC230В (R) | 23.04.2025
530530 | Воздушный авт. выкл. NA8-1600H-800S/3P выкат.,800А, 66кА, тип S, AC230В (R) | 23.04.2025
530565 | Воздушный авт. выкл. NA8-1600N-1250S/3P стац.,1250А, 55кА, тип S, AC230В (R) | 23.04.2025
530571 | Воздушный авт. выкл. NA8-1600N-1250S/4P выкат.,1250А, 55кА, тип S, AC400В (R) | 23.04.2025
530589 | Воздушный авт. выкл. NA8-1600N-1600S/3P стац.,1600А, 55кА, тип S, AC400В (R) | 23.04.2025
530505 | Воздушный авт. выкл. NA8-1600N-400S/3P выкат.,400А, 55кА, тип S, AC400В (R) | 23.04.2025
530503 | Воздушный авт. выкл. NA8-1600N-400S/4P стац.,400А, 55кА, тип S, AC230В (R) | 23.04.2025
530527 | Воздушный авт. выкл. NA8-1600N-630S/4P стац.,630А, 55кА, тип S, AC400В (R) | 23.04.2025
532515 | Воздушный авт. выкл. NA8-2500H-2000S/4P стац.,2000А, 85кА, тип S, AC400В (R) | 23.04.2025
530615 | Воздушный авт. выкл. NA8-4000H-2000S/3P стац.,2000А, 100кА, тип S, AC230В (R) | 23.04.2025
530619 | Воздушный авт. выкл. NA8-4000H-2000S/3P выкат.,2000А, 100кА, тип S, AC400В (R) | 23.04.2025
530613 | Воздушный авт. выкл. NA8-4000H-2000S/4P выкат.,2000А, 100кА, тип S, AC230В (R) | 23.04.2025
530627 | Воздушный авт. выкл. NA8-4000H-2500S/3P выкат.,2500А, 100кА, тип S, AC230В (R) | 23.04.2025
530669 | Воздушный авт. выкл. NA8-4000H-4000S/4P выкат.,4000А, 100кА, тип S, AC400В (R) | 23.04.2025
530524 | Воздушный авт. выкл. NA8-1600H-630S/4P выкат.,630А, 66кА, тип S, AC400В (R) | 23.04.2025
530542 | Воздушный авт. выкл. NA8-1600H-800S/3P стац.,800А, 66кА, тип S, AC400В (R) | 23.04.2025
530501 | Воздушный авт. выкл. NA8-1600N-400S/3P стац.,400А, 55кА, тип S, AC230В (R) | 23.04.2025
530515 | Воздушный авт. выкл. NA8-1600N-630S/4P выкат.,630А, 55кА, тип S, AC230В (R) | 23.04.2025
530535 | Воздушный авт. выкл. NA8-1600N-800S/4P стац.,800А, 55кА, тип S, AC230В (R) | 23.04.2025
532465 | Воздушный авт. выкл. NA8-2500H-1000S/3P стац.,1000А, 85кА, тип S, AC400В (R) | 23.04.2025
532475 | Воздушный авт. выкл. NA8-2500H-1250S/4P стац.,1250А, 85кА, тип S, AC230В (R) | 23.04.2025
530692 | Воздушный авт. выкл. NA8-4000HU-2500S/4P стац.,2500А, 75кА, тип S, AC230В (R) | 23.04.2025
530553 | Воздушный авт. выкл. NA8-1600N-1000S/3P выкат.,1000А, 55кА, тип S, AC400В (R) | 23.04.2025
530499 | Воздушный авт. выкл. NA8-1600N-400S/4P выкат.,400А, 55кА, тип S, AC230В (R) | 23.04.2025
532497 | Воздушный авт. выкл. NA8-2500H-1600S/3P стац.,1600А, 85кА, тип S, AC400В (R) | 23.04.2025
532491 | Воздушный авт. выкл. NA8-2500H-1600S/4P стац.,1600А, 85кА, тип S, AC230В (R) | 23.04.2025
532556 | Воздушный авт. выкл. NA8-2500HU-1600S/4P выкат.,1600А, 65кА, тип S, AC230В (R) | 23.04.2025
530599 | Воздушный авт. выкл. NA8-4000H-1600S/3P стац.,1600А, 100кА, тип S, AC230В (R) | 23.04.2025
530617 | Воздушный авт. выкл. NA8-4000H-2000S/4P стац.,2000А, 100кА, тип S, AC230В (R) | 23.04.2025
530639 | Воздушный авт. выкл. NA8-4000H-2500S/3P стац.,2500А, 100кА, тип S, AC400В (R) | 23.04.2025
530637 | Воздушный авт. выкл. NA8-4000H-2500S/4P выкат.,2500А, 100кА, тип S, AC400В (R) | 23.04.2025
530663 | Воздушный авт. выкл. NA8-4000H-4000S/3P стац.,4000А, 100кА, тип S, AC230В (R) | 23.04.2025
530671 | Воздушный авт. выкл. NA8-4000H-4000S/3P стац.,4000А, 100кА, тип S, AC400В (R) | 23.04.2025
530699 | Воздушный авт. выкл. NA8-4000HU-3200S/3P стац.,3200А, 75кА, тип S, AC230В (R) | 23.04.2025
530552 | Воздушный авт. выкл. NA8-1600H-1000S/4P стац.,1000А, 66кА, тип S, AC230В (R) | 23.04.2025
530566 | Воздушный авт. выкл. NA8-1600H-1250S/3P стац.,1250А, 66кА, тип S, AC230В (R) | 23.04.2025
530568 | Воздушный авт. выкл. NA8-1600H-1250S/4P стац.,1250А, 66кА, тип S, AC230В (R) | 23.04.2025
530572 | Воздушный авт. выкл. NA8-1600H-1250S/4P выкат.,1250А, 66кА, тип S, AC400В (R) | 23.04.2025
530512 | Воздушный авт. выкл. NA8-1600H-400S/4P стац.,400А, 66кА, тип S, AC400В (R) | 23.04.2025
530500 | Воздушный авт. выкл. NA8-1600H-400S/4P выкат.,400А, 66кА, тип S, AC230В (R) | 23.04.2025
530518 | Воздушный авт. выкл. NA8-1600H-630S/3P стац.,630А, 66кА, тип S, AC230В (R) | 23.04.2025
530528 | Воздушный авт. выкл. NA8-1600H-630S/4P стац.,630А, 66кА, тип S, AC400В (R) | 23.04.2025
530563 | Воздушный авт. выкл. NA8-1600N-1250S/4P выкат.,1250А, 55кА, тип S, AC230В (R) | 23.04.2025
530509 | Воздушный авт. выкл. NA8-1600N-400S/3P стац.,400А, 55кА, тип S, AC400В (R) | 23.04.2025
530533 | Воздушный авт. выкл. NA8-1600N-800S/3P стац.,800А, 55кА, тип S, AC230В (R) | 23.04.2025
532485 | Воздушный авт. выкл. NA8-2500H-1600S/3P выкат.,1600А, 85кА, тип S, AC230В (R) | 23.04.2025
532572 | Воздушный авт. выкл. NA8-2500HU-2500S/4P выкат.,2500А, 65кА, тип S, AC230В (R) | 23.04.2025
532533 | Воздушный авт. выкл. NA8-2500HU-800S/3P стац.,800А, 65кА, тип S, AC230В (R) | 23.04.2025
532534 | Воздушный авт. выкл. NA8-2500HU-800S/4P стац.,800А, 65кА, тип S, AC230В (R) | 23.04.2025
530609 | Воздушный авт. выкл. NA8-4000H-1600S/4P стац.,1600А, 100кА, тип S, AC400В (R) | 23.04.2025
530681 | Воздушный авт. выкл. NA8-4000HU-2000S/3P выкат.,2000А, 75кА, тип S, AC230В (R) | 23.04.2025
539444 | Воздушный авт. выкл. NA8-7500H-6300S/3P выкат.,6300А, 150кА, тип S, AC230В (R) | 23.04.2025
530546 | Воздушный авт. выкл. NA8-1600H-1000S/3P выкат.,1000А, 66кА, тип S, AC230В (R) | 23.04.2025
530548 | Воздушный авт. выкл. NA8-1600H-1000S/4P выкат.,1000А, 66кА, тип S, AC230В (R) | 23.04.2025
530517 | Воздушный авт. выкл. NA8-1600N-630S/3P стац.,630А, 55кА, тип S, AC230В (R) | 23.04.2025
530537 | Воздушный авт. выкл. NA8-1600N-800S/3P выкат.,800А, 55кА, тип S, AC400В (R) | 23.04.2025
532519 | Воздушный авт. выкл. NA8-2500H-2500S/4P выкат.,2500А, 85кА, тип S, AC230В (R) | 23.04.2025
532550 | Воздушный авт. выкл. NA8-2500HU-1250S/4P стац.,1250А, 65кА, тип S, AC230В (R) | 23.04.2025
532555 | Воздушный авт. выкл. NA8-2500HU-1600S/3P выкат.,1600А, 65кА, тип S, AC230В (R) | 23.04.2025
530623 | Воздушный авт. выкл. NA8-4000H-2000S/3P стац.,2000А, 100кА, тип S, AC400В (R) | 23.04.2025
530651 | Воздушный авт. выкл. NA8-4000H-3200S/3P выкат.,3200А, 100кА, тип S, AC400В (R) | 23.04.2025
530659 | Воздушный авт. выкл. NA8-4000H-4000S/3P выкат.,4000А, 100кА, тип S, AC230В (R) | 23.04.2025
530691 | Воздушный авт. выкл. NA8-4000HU-2500S/3P стац.,2500А, 75кА, тип S, AC230В (R) | 23.04.2025
530707 | Воздушный авт. выкл. NA8-4000HU-4000S/3P стац.,4000А, 75кА, тип S, AC230В (R) | 23.04.2025
539452 | Воздушный авт. выкл. NA8-7500H-7500S/3P выкат.,7500А, 150кА, тип S, AC230В (R) | 23.04.2025
539458 | Воздушный авт. выкл. NA8-7500H-7500S/4P выкат.,7500А, 150кА, тип S, AC400В (R) | 23.04.2025
539438 | Воздушный авт. выкл. NA8-7500H-5000S/4P выкат.,5000А, 150кА, тип S, AC230В (R) | 23.04.2025
539450 | Воздушный авт. выкл. NA8-7500H-6300S/4P выкат.,6300А, 150кА, тип S, AC400В (R) | 23.04.2025
530550 | Воздушный авт. выкл. NA8-1600H-1000S/3P стац.,1000А, 66кА, тип S, AC230В (R) | 23.04.2025
530558 | Воздушный авт. выкл. NA8-1600H-1000S/3P стац.,1000А, 66кА, тип S, AC400В (R) | 23.04.2025
530570 | Воздушный авт. выкл. NA8-1600H-1250S/3P выкат.,1250А, 66кА, тип S, AC400В (R) | 23.04.2025
530522 | Воздушный авт. выкл. NA8-1600H-630S/3P выкат.,630А, 66кА, тип S, AC400В (R) | 23.04.2025
530573 | Воздушный авт. выкл. NA8-1600N-1250S/3P стац.,1250А, 55кА, тип S, AC400В (R) | 23.04.2025
530541 | Воздушный авт. выкл. NA8-1600N-800S/3P стац.,800А, 55кА, тип S, AC400В (R) | 23.04.2025
532463 | Воздушный авт. выкл. NA8-2500H-1000S/4P выкат.,1000А, 85кА, тип S, AC400В (R) | 23.04.2025
532469 | Воздушный авт. выкл. NA8-2500H-1250S/3P выкат.,1250А, 85кА, тип S, AC230В (R) | 23.04.2025
532501 | Воздушный авт. выкл. NA8-2500H-2000S/3P выкат.,2000А, 85кА, тип S, AC230В (R) | 23.04.2025
530514 | Воздушный авт. выкл. NA8-1600H-630S/3P выкат.,630А, 66кА, тип S, AC230В (R) | 23.04.2025
530540 | Воздушный авт. выкл. NA8-1600H-800S/4P выкат.,800А, 66кА, тип S, AC400В (R) | 23.04.2025
530497 | Воздушный авт. выкл. NA8-1600N-400S/3P выкат.,400А, 55кА, тип S, AC230В (R) | 23.04.2025
532481 | Воздушный авт. выкл. NA8-2500H-1250S/3P стац.,1250А, 85кА, тип S, AC400В (R) | 23.04.2025
532505 | Воздушный авт. выкл. NA8-2500H-2000S/3P стац.,2000А, 85кА, тип S, AC230В (R) | 23.04.2025
532557 | Воздушный авт. выкл. NA8-2500HU-1600S/3P стац.,1600А, 65кА, тип S, AC230В (R) | 23.04.2025
532558 | Воздушный авт. выкл. NA8-2500HU-1600S/4P стац.,1600А, 65кА, тип S, AC230В (R) | 23.04.2025
530611 | Воздушный авт. выкл. NA8-4000H-2000S/3P выкат.,2000А, 100кА, тип S, AC230В (R) | 23.04.2025
539448 | Воздушный авт. выкл. NA8-7500H-6300S/3P выкат.,6300А, 150кА, тип S, AC400В (R) | 23.04.2025
539454 | Воздушный авт. выкл. NA8-7500H-7500S/4P выкат.,7500А, 150кА, тип S, AC230В (R) | 23.04.2025
530590 | Воздушный авт. выкл. NA8-1600H-1600S/3P стац.,1600А, 66кА, тип S, AC400В (R) | 23.04.2025
530551 | Воздушный авт. выкл. NA8-1600N-1000S/4P стац.,1000А, 55кА, тип S, AC230В (R) | 23.04.2025
530561 | Воздушный авт. выкл. NA8-1600N-1250S/3P выкат.,1250А, 55кА, тип S, AC230В (R) | 23.04.2025
530567 | Воздушный авт. выкл. NA8-1600N-1250S/4P стац.,1250А, 55кА, тип S, AC230В (R) | 23.04.2025
532473 | Воздушный авт. выкл. NA8-2500H-1250S/3P стац.,1250А, 85кА, тип S, AC230В (R) | 23.04.2025
530605 | Воздушный авт. выкл. NA8-4000H-1600S/4P выкат.,1600А, 100кА, тип S, AC400В (R) | 23.04.2025
530562 | Воздушный авт. выкл. NA8-1600H-1250S/3P выкат.,1250А, 66кА, тип S, AC230В (R) | 23.04.2025
530534 | Воздушный авт. выкл. NA8-1600H-800S/3P стац.,800А, 66кА, тип S, AC230В (R) | 23.04.2025
530579 | Воздушный авт. выкл. NA8-1600N-1600S/4P выкат.,1600А, 55кА, тип S, AC230В (R) | 23.04.2025
532489 | Воздушный авт. выкл. NA8-2500H-1600S/3P стац.,1600А, 85кА, тип S, AC230В (R) | 23.04.2025
532499 | Воздушный авт. выкл. NA8-2500H-1600S/4P стац.,1600А, 85кА, тип S, AC400В (R) | 23.04.2025
532495 | Воздушный авт. выкл. NA8-2500H-1600S/4P выкат.,1600А, 85кА, тип S, AC400В (R) | 23.04.2025
532521 | Воздушный авт. выкл. NA8-2500H-2500S/3P стац.,2500А, 85кА, тип S, AC230В (R) | 23.04.2025
532542 | Воздушный авт. выкл. NA8-2500HU-1000S/4P стац.,1000А, 65кА, тип S, AC230В (R) | 23.04.2025
530621 | Воздушный авт. выкл. NA8-4000H-2000S/4P выкат.,2000А, 100кА, тип S, AC400В (R) | 23.04.2025
530633 | Воздушный авт. выкл. NA8-4000H-2500S/4P стац.,2500А, 100кА, тип S, AC230В (R) | 23.04.2025
530667 | Воздушный авт. выкл. NA8-4000H-4000S/3P выкат.,4000А, 100кА, тип S, AC400В (R) | 23.04.2025
530675 | Воздушный авт. выкл. NA8-4000HU-1600S/4P выкат.,1600А, 75кА, тип S, AC230В (R) | 23.04.2025
530697 | Воздушный авт. выкл. NA8-4000HU-3200S/3P выкат.,3200А, 75кА, тип S, AC230В (R) | 23.04.2025
530705 | Воздушный авт. выкл. NA8-4000HU-4000S/3P выкат.,4000А, 75кА, тип S, AC230В (R) | 23.04.2025
532523 | Воздушный авт. выкл. NA8-2500H-2500S/4P стац.,2500А, 85кА, тип S, AC230В (R) | 23.04.2025
532573 | Воздушный авт. выкл. NA8-2500HU-2500S/3P стац.,2500А, 65кА, тип S, AC230В (R) | 23.04.2025
530629 | Воздушный авт. выкл. NA8-4000H-2500S/4P выкат.,2500А, 100кА, тип S, AC230В (R) | 23.04.2025
530655 | Воздушный авт. выкл. NA8-4000H-3200S/3P стац.,3200А, 100кА, тип S, AC400В (R) | 23.04.2025
530653 | Воздушный авт. выкл. NA8-4000H-3200S/4P выкат.,3200А, 100кА, тип S, AC400В (R) | 23.04.2025
530554 | Воздушный авт. выкл. NA8-1600H-1000S/3P выкат.,1000А, 66кА, тип S, AC400В (R) | 23.04.2025
530588 | Воздушный авт. выкл. NA8-1600H-1600S/4P выкат.,1600А, 66кА, тип S, AC400В (R) | 23.04.2025
530506 | Воздушный авт. выкл. NA8-1600H-400S/3P выкат.,400А, 66кА, тип S, AC400В (R) | 23.04.2025
530544 | Воздушный авт. выкл. NA8-1600H-800S/4P стац.,800А, 66кА, тип S, AC400В (R) | 23.04.2025
530547 | Воздушный авт. выкл. NA8-1600N-1000S/4P выкат.,1000А, 55кА, тип S, AC230В (R) | 23.04.2025
530531 | Воздушный авт. выкл. NA8-1600N-800S/4P выкат.,800А, 55кА, тип S, AC230В (R) | 23.04.2025
532479 | Воздушный авт. выкл. NA8-2500H-1250S/4P выкат.,1250А, 85кА, тип S, AC400В (R) | 23.04.2025
532507 | Воздушный авт. выкл. NA8-2500H-2000S/4P стац.,2000А, 85кА, тип S, AC230В (R) | 23.04.2025
532530 | Воздушный авт. выкл. NA8-2500H-2500S/4P стац.,2500А, 85кА, тип S, AC400В (R) | 23.04.2025
532549 | Воздушный авт. выкл. NA8-2500HU-1250S/3P стац.,1250А, 65кА, тип S, AC230В (R) | 23.04.2025
530676 | Воздушный авт. выкл. NA8-4000HU-1600S/3P стац.,1600А, 75кА, тип S, AC230В (R) | 23.04.2025
530706 | Воздушный авт. выкл. NA8-4000HU-4000S/4P выкат.,4000А, 75кА, тип S, AC230В (R) | 23.04.2025
539428 | Воздушный авт. выкл. NA8-7500H-4000S/3P выкат.,4000А, 150кА, тип S, AC230В (R) | 23.04.2025
539434 | Воздушный авт. выкл. NA8-7500H-4000S/4P выкат.,4000А, 150кА, тип S, AC400В (R) | 23.04.2025
539440 | Воздушный авт. выкл. NA8-7500H-5000S/3P выкат.,5000А, 150кА, тип S, AC400В (R) | 23.04.2025
539442 | Воздушный авт. выкл. NA8-7500H-5000S/4P выкат.,5000А, 150кА, тип S, AC400В (R) | 23.04.2025
530560 | Воздушный авт. выкл. NA8-1600H-1000S/4P стац.,1000А, 66кА, тип S, AC400В (R) | 23.04.2025
530508 | Воздушный авт. выкл. NA8-1600H-400S/4P выкат.,400А, 66кА, тип S, AC400В (R) | 23.04.2025
530516 | Воздушный авт. выкл. NA8-1600H-630S/4P выкат.,630А, 66кА, тип S, AC230В (R) | 23.04.2025
530532 | Воздушный авт. выкл. NA8-1600H-800S/4P выкат.,800А, 66кА, тип S, AC230В (R) | 23.04.2025
530529 | Воздушный авт. выкл. NA8-1600N-800S/3P выкат.,800А, 55кА, тип S, AC230В (R) | 23.04.2025
532525 | Воздушный авт. выкл. NA8-2500H-2500S/3P выкат.,2500А, 85кА, тип S, AC400В (R) | 23.04.2025
532548 | Воздушный авт. выкл. NA8-2500HU-1250S/4P выкат.,1250А, 65кА, тип S, AC230В (R) | 23.04.2025
532563 | Воздушный авт. выкл. NA8-2500HU-2000S/3P выкат.,2000А, 65кА, тип S, AC230В (R) | 23.04.2025
530603 | Воздушный авт. выкл. NA8-4000H-1600S/3P выкат.,1600А, 100кА, тип S, AC400В (R) | 23.04.2025
530631 | Воздушный авт. выкл. NA8-4000H-2500S/3P стац.,2500А, 100кА, тип S, AC230В (R) | 23.04.2025
530657 | Воздушный авт. выкл. NA8-4000H-3200S/4P стац.,3200А, 100кА, тип S, AC400В (R) | 23.04.2025
530584 | Воздушный авт. выкл. NA8-1600H-1600S/4P стац.,1600А, 66кА, тип S, AC230В (R) | 23.04.2025
530580 | Воздушный авт. выкл. NA8-1600H-1600S/4P выкат.,1600А, 66кА, тип S, AC230В (R) | 23.04.2025
530498 | Воздушный авт. выкл. NA8-1600H-400S/3P выкат.,400А, 66кА, тип S, AC230В (R) | 23.04.2025
530575 | Воздушный авт. выкл. NA8-1600N-1250S/4P стац.,1250А, 55кА, тип S, AC400В (R) | 23.04.2025
530581 | Воздушный авт. выкл. NA8-1600N-1600S/3P стац.,1600А, 55кА, тип S, AC230В (R) | 23.04.2025
530593 | Воздушный авт. выкл. NA8-2500H-2500S/3P стац.,2500А, 85кА, тип S, AC400В (R) | 23.04.2025
530574 | Воздушный авт. выкл. NA8-1600H-1250S/3P стац.,1250А, 66кА, тип S, AC400В (R) | 23.04.2025
530504 | Воздушный авт. выкл. NA8-1600H-400S/4P стац.,400А, 66кА, тип S, AC230В (R) | 23.04.2025
530536 | Воздушный авт. выкл. NA8-1600H-800S/4P стац.,800А, 66кА, тип S, AC230В (R) | 23.04.2025
530549 | Воздушный авт. выкл. NA8-1600N-1000S/3P стац.,1000А, 55кА, тип S, AC230В (R) | 23.04.2025
530583 | Воздушный авт. выкл. NA8-1600N-1600S/4P стац.,1600А, 55кА, тип S, AC230В (R) | 23.04.2025
532547 | Воздушный авт. выкл. NA8-2500HU-1250S/3P выкат.,1250А, 65кА, тип S, AC230В (R) | 23.04.2025
530595 | Воздушный авт. выкл. NA8-4000H-1600S/3P выкат.,1600А, 100кА, тип S, AC230В (R) | 23.04.2025
532527 | Воздушный авт. выкл. NA8-2500H-2500S/4P выкат.,2500А, 85кА, тип S, AC400В (R) | 23.04.2025
532574 | Воздушный авт. выкл. NA8-2500HU-2500S/4P стац.,2500А, 65кА, тип S, AC230В (R) | 23.04.2025
530647 | Воздушный авт. выкл. NA8-4000H-3200S/3P стац.,3200А, 100кА, тип S, AC230В (R) | 23.04.2025
530643 | Воздушный авт. выкл. NA8-4000H-3200S/3P выкат.,3200А, 100кА, тип S, AC230В (R) | 23.04.2025
530683 | Воздушный авт. выкл. NA8-4000HU-2000S/3P стац.,2000А, 75кА, тип S, AC230В (R) | 23.04.2025
530665 | Воздушный авт. выкл. NA8-4000H-4000S/4P стац.,4000А, 100кА, тип S, AC230В (R) | 23.04.2025
530677 | Воздушный авт. выкл. NA8-4000HU-1600S/4P стац.,1600А, 75кА, тип S, AC230В (R) | 23.04.2025
530690 | Воздушный авт. выкл. NA8-4000HU-2500S/4P выкат.,2500А, 75кА, тип S, AC230В (R) | 23.04.2025
530698 | Воздушный авт. выкл. NA8-4000HU-3200S/4P выкат.,3200А, 75кА, тип S, AC230В (R) | 23.04.2025
539432 | Воздушный авт. выкл. NA8-7500H-4000S/3P выкат.,4000А, 150кА, тип S, AC400В (R) | 23.04.2025
530592 | Воздушный авт. выкл. NA8-1600H-1600S/4P стац.,1600А, 66кА, тип S, AC400В (R) | 23.04.2025
530559 | Воздушный авт. выкл. NA8-1600N-1000S/4P стац.,1000А, 55кА, тип S, AC400В (R) | 23.04.2025
530507 | Воздушный авт. выкл. NA8-1600N-400S/4P выкат.,400А, 55кА, тип S, AC400В (R) | 23.04.2025
532453 | Воздушный авт. выкл. NA8-2500H-1000S/3P выкат.,1000А, 85кА, тип S, AC230В (R) | 23.04.2025
532511 | Воздушный авт. выкл. NA8-2500H-2000S/4P выкат.,2000А, 85кА, тип S, AC400В (R) | 23.04.2025
532541 | Воздушный авт. выкл. NA8-2500HU-1000S/3P стац.,1000А, 65кА, тип S, AC230В (R) | 23.04.2025
532531 | Воздушный авт. выкл. NA8-2500HU-800S/3P выкат.,800А, 65кА, тип S, AC230В (R) | 23.04.2025
530601 | Воздушный авт. выкл. NA8-4000H-1600S/4P стац.,1600А, 100кА, тип S, AC230В (R) | 23.04.2025
530649 | Воздушный авт. выкл. NA8-4000H-3200S/4P стац.,3200А, 100кА, тип S, AC230В (R) | 23.04.2025
530661 | Воздушный авт. выкл. NA8-4000H-4000S/4P выкат.,4000А, 100кА, тип S, AC230В (R) | 23.04.2025
530684 | Воздушный авт. выкл. NA8-4000HU-2000S/4P стац.,2000А, 75кА, тип S, AC230В (R) | 23.04.2025
530689 | Воздушный авт. выкл. NA8-4000HU-2500S/3P выкат.,2500А, 75кА, тип S, AC230В (R) | 23.04.2025
530576 | Воздушный авт. выкл. NA8-1600H-1250S/4P стац.,1250А, 66кА, тип S, AC400В (R) | 23.04.2025
530564 | Воздушный авт. выкл. NA8-1600H-1250S/4P выкат.,1250А, 66кА, тип S, AC230В (R) | 23.04.2025
530586 | Воздушный авт. выкл. NA8-1600H-1600S/3P выкат.,1600А, 66кА, тип S, AC400В (R) | 23.04.2025
530520 | Воздушный авт. выкл. NA8-1600H-630S/4P стац.,630А, 66кА, тип S, AC230В (R) | 23.04.2025
530587 | Воздушный авт. выкл. NA8-1600N-1600S/4P выкат.,1600А, 55кА, тип S, AC400В (R) | 23.04.2025
530525 | Воздушный авт. выкл. NA8-1600N-630S/3P стац.,630А, 55кА, тип S, AC400В (R) | 23.04.2025
530519 | Воздушный авт. выкл. NA8-1600N-630S/4P стац.,630А, 55кА, тип S, AC230В (R) | 23.04.2025
530539 | Воздушный авт. выкл. NA8-1600N-800S/4P выкат.,800А, 55кА, тип S, AC400В (R) | 23.04.2025
532459 | Воздушный авт. выкл. NA8-2500H-1000S/4P стац.,1000А, 85кА, тип S, AC230В (R) | 23.04.2025
530607 | Воздушный авт. выкл. NA8-4000H-1600S/3P стац.,1600А, 100кА, тип S, AC400В (R) | 23.04.2025
530682 | Воздушный авт. выкл. NA8-4000HU-2000S/4P выкат.,2000А, 75кА, тип S, AC230В (R) | 23.04.2025
530700 | Воздушный авт. выкл. NA8-4000HU-3200S/4P стац.,3200А, 75кА, тип S, AC230В (R) | 23.04.2025
539456 | Воздушный авт. выкл. NA8-7500H-7500S/3P выкат.,7500А, 150кА, тип S, AC400В (R) | 23.04.2025
530556 | Воздушный авт. выкл. NA8-1600H-1000S/4P выкат.,1000А, 66кА, тип S, AC400В (R) | 23.04.2025
530538 | Воздушный авт. выкл. NA8-1600H-800S/3P выкат.,800А, 66кА, тип S, AC400В (R) | 23.04.2025
530557 | Воздушный авт. выкл. NA8-1600N-1000S/3P стац.,1000А, 55кА, тип S, AC400В (R) | 23.04.2025
530591 | Воздушный авт. выкл. NA8-1600N-1600S/4P стац.,1600А, 55кА, тип S, AC400В (R) | 23.04.2025
532471 | Воздушный авт. выкл. NA8-2500H-1250S/4P выкат.,1250А, 85кА, тип S, AC230В (R) | 23.04.2025
532493 | Воздушный авт. выкл. NA8-2500H-1600S/3P выкат.,1600А, 85кА, тип S, AC400В (R) | 23.04.2025
532487 | Воздушный авт. выкл. NA8-2500H-1600S/4P выкат.,1600А, 85кА, тип S, AC230В (R) | 23.04.2025
532513 | Воздушный авт. выкл. NA8-2500H-2000S/3P стац.,2000А, 85кА, тип S, AC400В (R) | 23.04.2025
530597 | Воздушный авт. выкл. NA8-4000H-1600S/4P выкат.,1600А, 100кА, тип S, AC230В (R) | 23.04.2025
539430 | Воздушный авт. выкл. NA8-7500H-4000S/4P выкат.,4000А, 150кА, тип S, AC230В (R) | 23.04.2025
530526 | Воздушный авт. выкл. NA8-1600H-630S/3P стац.,630А, 66кА, тип S, AC400В (R) | 23.04.2025
530569 | Воздушный авт. выкл. NA8-1600N-1250S/3P выкат.,1250А, 55кА, тип S, AC400В (R) | 23.04.2025
530577 | Воздушный авт. выкл. NA8-1600N-1600S/3P выкат.,1600А, 55кА, тип S, AC230В (R) | 23.04.2025
532477 | Воздушный авт. выкл. NA8-2500H-1250S/3P выкат.,1250А, 85кА, тип S, AC400В (R) | 23.04.2025
532565 | Воздушный авт. выкл. NA8-2500HU-2000S/3P стац.,2000А, 65кА, тип S, AC230В (R) | 23.04.2025
532566 | Воздушный авт. выкл. NA8-2500HU-2000S/4P стац.,2000А, 65кА, тип S, AC230В (R) | 23.04.2025
532532 | Воздушный авт. выкл. NA8-2500HU-800S/4P выкат.,800А, 65кА, тип S, AC230В (R) | 23.04.2025
572269 | Контактор NC8-9W AC/DC 100-250В(R) | 22.04.2025
506489 | Контактор NC8-40/W AC/DC 100-250B (R) | 22.04.2025
507815 | Щит с монтажной панелью NXW5-5040/20 G IP66 (R) | 22.04.2025
507807 | Щит с монтажной панелью NXW5-4030/15 G IP66 (R) | 22.04.2025
507827 | Щит с монтажной панелью NXW5-6060/25 G IP66 (R) | 22.04.2025
507816 | Щит с монтажной панелью NXW5-5040/25 G IP66 (R) | 22.04.2025
506488 | Контактор NC8-40/W AC/DC 48-130B (R) | 22.04.2025
572317 | Контактор NC8-38W AC/DC 100-250В(R) | 22.04.2025
507834 | Щит с монтажной панелью NXW5-8060/25 G IP66 (R) | 22.04.2025
507800 | Щит с монтажной панелью NXW5-2520/15 G IP66 (R) | 22.04.2025
507804 | Щит с монтажной панелью NXW5-3030/20 G IP66 (R) | 22.04.2025
507825 | Щит с монтажной панелью NXW5-6050/25 G IP66 (R) | 22.04.2025
507801 | Щит с монтажной панелью NXW5-3025/15 G IP66 (R) | 22.04.2025
507808 | Щит с монтажной панелью NXW5-4030/20 G IP66 (R) | 22.04.2025
506525 | Контактор NC8-100W AC/DC 100-250В(R) | 22.04.2025
507802 | Щит с монтажной панелью NXW5-3025/20 G IP66 (R) | 22.04.2025
507835 | Щит с монтажной панелью NXW5-8060/30 G IP66 (R) | 22.04.2025
507821 | Щит с монтажной панелью NXW5-6040/20 G IP66 (R) | 22.04.2025
572268 | Контактор NC8-09/W 3P 9А AC/DC (48~130В) (R) | 15.04.2025
572280 | Контактор NC8-12/4/W 4P 12А AC/DC (48~130В) (R) | 15.04.2025
572279 | Контактор NC8-12/4/W 4P 12А AC/DC (24~60В) (R) | 15.04.2025
572300 | Контактор NC8-25/22/W 4P(2НО+2НЗ) 25А AC/DC (24~60В) (R) | 15.04.2025
572295 | Контактор NC8-25/W 3P 25А AC/DC (48~130В) (R) | 15.04.2025
572316 | Контактор NC8-38/4/W 4P 38А AC/DC (48~130В) (R) | 15.04.2025
572312 | Контактор NC8-38/W 3P 38А AC/DC (24~60В) (R) | 15.04.2025
506492 | Контактор NC8-40/4/W 4P 40А AC/DC (100~250В) (R) | 15.04.2025
572272 | Контактор NC8-09/4/W 4P 9А AC/DC (100~250В) (R) | 15.04.2025
570084 | Автоматический выключатель для защиты электродвигателя NS8-80X E 18-25A (Тип А) M с поворотной рукоя | 15.04.2025
570104 | Автоматический выключатель для защиты электродвигателя NS8-80X E 48-63A (Тип B) M с поворотной рукоя | 15.04.2025
572282 | Контактор NC8-12/22/W 4P(2НО+2НЗ) 12А AC/DC (24~60В) (R) | 15.04.2025
570069 | Автоматический выключатель для защиты электродвигателя NS8-32X E 6-10A (Тип А) с поворотной рукоятко | 15.04.2025
570099 | Автоматический выключатель для защиты электродвигателя NS8-80X E 14-20A (Тип B) M с поворотной рукоя | 15.04.2025
570095 | Автоматический выключатель для защиты электродвигателя NS8-80X E 38-50A (Тип B) с поворотной рукоятк | 15.04.2025
572277 | Контактор NC8-12/W 3P 12А AC/DC (48~130В) (R) | 15.04.2025
506531 | Контактор NC8-100/22/W 4P(2НО+2НЗ) 100А AC/DC (100~250В) (R) | 15.04.2025
506498 | Контактор NC8-50/W 3P 50А AC/DC (100~250В) (R) | 15.04.2025
570103 | Автоматический выключатель для защиты электродвигателя NS8-80X E 38-50A (Тип B) M с поворотной рукоя | 15.04.2025
506506 | Контактор NC8-65/W 3P 65А AC/DC (48~130В) (R) | 15.04.2025
506520 | Контактор NC8-80/22/W 4P(2НО+2НЗ) 80А AC/DC (24~60В) (R) | 15.04.2025
572291 | Контактор NC8-18/22/W 4P(2НО+2НЗ) 18А AC/DC (24~60В) (R) | 15.04.2025
572303 | Контактор NC8-32/W 3P 32А AC/DC (24~60В) (R) | 15.04.2025
506517 | Контактор NC8-80/4/W 4P 80А AC/DC (24~60В) (R) | 15.04.2025
570090 | Автоматический выключатель для защиты электродвигателя NS8-80X E 70-80A (Тип А) M с поворотной рукоя | 15.04.2025
570068 | Автоматический выключатель для защиты электродвигателя NS8-32X E 4-6.3A (Тип А) с поворотной рукоятк | 15.04.2025
570077 | Автоматический выключатель для защиты электродвигателя NS8-80X E 23-32A (Тип А) с поворотной рукоятк | 15.04.2025
570088 | Автоматический выключатель для защиты электродвигателя NS8-80X E 48-63A (Тип А) M с поворотной рукоя | 15.04.2025
570063 | Автоматический выключатель для защиты электродвигателя NS8-32X E 0.4-0.63A (Тип А) с поворотной руко | 15.04.2025
570079 | Автоматический выключатель для защиты электродвигателя NS8-80X E 38-50A (Тип А) с поворотной рукоятк | 15.04.2025
253682 | Тепловые реле перегрузки NR8-38 1.4-2A(R) | 15.04.2025
253692 | Тепловые реле перегрузки NR8-38 14-20A(R) | 15.04.2025
253671 | Тепловые реле перегрузки NR8-38 0.1-0.14A(R) | 15.04.2025
570080 | Автоматический выключатель для защиты электродвигателя NS8-80X E 48-63A (Тип А) с поворотной рукоятк | 15.04.2025
570072 | Автоматический выключатель для защиты электродвигателя NS8-32X E 17-23A (Тип А) с поворотной рукоятк | 15.04.2025
570085 | Автоматический выключатель для защиты электродвигателя NS8-80X E 23-32A (Тип А) M с поворотной рукоя | 15.04.2025
572286 | Контактор NC8-18/W 3P 18А AC/DC (48~130В) (R) | 15.04.2025
570082 | Автоматический выключатель для защиты электродвигателя NS8-80X E 70-80A (Тип А) с поворотной рукоятк | 15.04.2025
570110 | Вспомогательный контакт боковой AX03-S8 20 для NS8 | 15.04.2025
570109 | Вспомогательный контакт боковой AX03-S8 11 для NS8 | 15.04.2025
570120 | Независимый расцепитель SHT03-S8 A570 для NS8 | 15.04.2025
570115 | Расцепитель минимального напряжения UVT03-S8 A380 для NS8 | 15.04.2025
572298 | Контактор NC8-25/4/W 4P 25А AC/DC (48~130В) (R) | 15.04.2025
572320 | Контактор NC8-38/22/W 4P(2НО+2НЗ) 38А AC/DC (100~250В) (R) | 15.04.2025
506501 | Контактор NC8-50/4/W 4P 50А AC/DC (100~250В) (R) | 15.04.2025
572281 | Контактор NC8-12/4/W 4P 12А AC/DC (100~250В) (R) | 15.04.2025
572287 | Контактор NC8-18/W 3P 18А AC/DC (100~250В) (R) | 15.04.2025
506518 | Контактор NC8-80/4/W 4P 80А AC/DC (48~130В) (R) | 15.04.2025
570112 | Вспомогательный и сигнальный контакт AL03-S8 11 для NS8 | 15.04.2025
570116 | Независимый расцепитель SHT03-S8 A100 для NS8 | 15.04.2025
570071 | Автоматический выключатель для защиты электродвигателя NS8-32X E 13-18A (Тип А) с поворотной рукоятк | 15.04.2025
570073 | Автоматический выключатель для защиты электродвигателя NS8-32X E 20-25A (Тип А) с поворотной рукоятк | 15.04.2025
572273 | Контактор NC8-09/22/W 4P(2НО+2НЗ) 9А AC/DC (24~60В) (R) | 15.04.2025
572283 | Контактор NC8-12/22/W 4P(2НО+2НЗ) 12А AC/DC (48~130В) (R) | 15.04.2025
506491 | Контактор NC8-40/4/W 4P 40А AC/DC (48~130В) (R) | 15.04.2025
506496 | Контактор NC8-50/W 3P 50А AC/DC (24~60В) (R) | 15.04.2025
506505 | Контактор NC8-65/W 3P 65А AC/DC (24~60В) (R) | 15.04.2025
506524 | Контактор NC8-100/W 3P 100А AC/DC (48~130В) (R) | 15.04.2025
572290 | Контактор NC8-18/4/W 4P 18А AC/DC (100~250В) (R) | 15.04.2025
572299 | Контактор NC8-25/4/W 4P 25А AC/DC (100~250В) (R) | 15.04.2025
572311 | Контактор NC8-32/22/W 4P(2НО+2НЗ) 32А AC/DC (100~250В) (R) | 15.04.2025
506490 | Контактор NC8-40/4/W 4P 40А AC/DC (24~60В) (R) | 15.04.2025
253686 | Тепловые реле перегрузки NR8-38 3.5-5A(R) | 15.04.2025
253694 | Тепловые реле перегрузки NR8-38 23-32A(R) | 15.04.2025
254400 | Тепловые реле перегрузки NR8-100 63-80A(R) | 15.04.2025
253685 | Тепловые реле перегрузки NR8-38 2.8-4A(R) | 15.04.2025
570076 | Автоматический выключатель для защиты электродвигателя NS8-80X E 18-25A (Тип А) с поворотной рукоятк | 15.04.2025
570086 | Автоматический выключатель для защиты электродвигателя NS8-80X E 30-40A (Тип А) M с поворотной рукоя | 15.04.2025
570105 | Автоматический выключатель для защиты электродвигателя NS8-80X E 60-72A (Тип B) M с поворотной рукоя | 15.04.2025
506527 | Контактор NC8-100/4/W 4P 100А AC/DC (48~130В) (R) | 15.04.2025
570067 | Автоматический выключатель для защиты электродвигателя NS8-32X E 2.5-4A (Тип А) с поворотной рукоятк | 15.04.2025
570070 | Автоматический выключатель для защиты электродвигателя NS8-32X E 9-14A (Тип А) с поворотной рукоятко | 15.04.2025
570066 | Автоматический выключатель для защиты электродвигателя NS8-32X E 1,6-2.5A (Тип А) с поворотной рукоя | 15.04.2025
572271 | Контактор NC8-09/4/W 4P 9А AC/DC (48~130В) (R) | 15.04.2025
506509 | Контактор NC8-65/4/W 4P 65А AC/DC (48~130В) (R) | 15.04.2025
506519 | Контактор NC8-80/4/W 4P 80А AC/DC (100~250В) (R) | 15.04.2025
506515 | Контактор NC8-80/W 3P 80А AC/DC (48~130В) (R) | 15.04.2025
572288 | Контактор NC8-18/4/W 4P 18А AC/DC (24~60В) (R) | 15.04.2025
253677 | Тепловые реле перегрузки NR8-38 0.45-0.63A(R) | 15.04.2025
253683 | Тепловые реле перегрузки NR8-38 1.8-2.5A(R) | 15.04.2025
253672 | Тепловые реле перегрузки NR8-38 0.14-0.2A(R) | 15.04.2025
253680 | Тепловые реле перегрузки NR8-38 0.9-1.25A(R) | 15.04.2025
253693 | Тепловые реле перегрузки NR8-38 18-24A(R) | 15.04.2025
254399 | Тепловые реле перегрузки NR8-100 55-70A(R) | 15.04.2025
254396 | Тепловые реле перегрузки NR8-100 30-40A(R) | 15.04.2025
570100 | Автоматический выключатель для защиты электродвигателя NS8-80X E 18-25A (Тип B) M с поворотной рукоя | 15.04.2025
506504 | Контактор NC8-50/22/W 4P(2НО+2НЗ) 50А AC/DC (100~250В) (R) | 15.04.2025
572276 | Контактор NC8-12/W 3P 12А AC/DC (24~60В) (R) | 15.04.2025
572310 | Контактор NC8-32/22/W 4P(2НО+2НЗ) 32А AC/DC (48~130В) (R) | 15.04.2025
506523 | Контактор NC8-100/W 3P 100А AC/DC (24~60В) (R) | 15.04.2025
570062 | Автоматический выключатель для защиты электродвигателя NS8-32X E 0.25-0.4A (Тип А) с поворотной руко | 15.04.2025
570075 | Автоматический выключатель для защиты электродвигателя NS8-80X E 14-20A (Тип А) с поворотной рукоятк | 15.04.2025
506530 | Контактор NC8-100/22/W 4P(2НО+2НЗ) 100А AC/DC (48~130В) (R) | 15.04.2025
572267 | Контактор NC8-09/W 3P 9А AC/DC (24~60В) (R) | 15.04.2025
572294 | Контактор NC8-25/W 3P 25А AC/DC (24~60В) (R) | 15.04.2025
572313 | Контактор NC8-38/W 3P 38А AC/DC (48~130В) (R) | 15.04.2025
572306 | Контактор NC8-32/4/W 4P 32А AC/DC (24~60В) (R) | 15.04.2025
572305 | Контактор NC8-32/W 3P 32А AC/DC (100~250В) (R) | 15.04.2025
506494 | Контактор NC8-40/22/W 4P(2НО+2НЗ) 40А AC/DC (48~130В) (R) | 15.04.2025
506510 | Контактор NC8-65/4/W 4P 65А AC/DC (100~250В) (R) | 15.04.2025
506508 | Контактор NC8-65/4/W 4P 65А AC/DC (24~60В) (R) | 15.04.2025
506507 | Контактор NC8-65/W 3P 65А AC/DC (100~250В) (R) | 15.04.2025
254397 | Тепловые реле перегрузки NR8-100 37-50A(R) | 15.04.2025
253687 | Тепловые реле перегрузки NR8-38 4.5-6.3A(R) | 15.04.2025
570087 | Автоматический выключатель для защиты электродвигателя NS8-80X E 38-50A (Тип А) M с поворотной рукоя | 15.04.2025
570092 | Автоматический выключатель для защиты электродвигателя NS8-80X E 18-25A (Тип B) с поворотной рукоятк | 15.04.2025
296629 | Электронные реле перегрузки NRE8-38 10-20A(R) | 15.04.2025
278099 | Электронные реле перегрузки NRE8-100 30-65A(R) | 15.04.2025
296623 | Электронные реле перегрузки NRE8-38 0.6-1.2A(R) | 15.04.2025
296624 | Электронные реле перегрузки NRE8-38 1.2-2.4A(R) | 15.04.2025
296628 | Электронные реле перегрузки NRE8-38 7-12A(R) | 15.04.2025
296626 | Электронные реле перегрузки NRE8-38 4-8A(R) | 15.04.2025
278100 | Электронные реле перегрузки NRE8-100 50-100A (R) | 15.04.2025
570101 | Автоматический выключатель для защиты электродвигателя NS8-80X E 23-32A (Тип B) M с поворотной рукоя | 15.04.2025
570064 | Автоматический выключатель для защиты электродвигателя NS8-32X E 0.63-1A (Тип А) с поворотной рукоят | 15.04.2025
570074 | Автоматический выключатель для защиты электродвигателя NS8-32X E 24-32A (Тип А) с поворотной рукоятк | 15.04.2025
570093 | Автоматический выключатель для защиты электродвигателя NS8-80X E 23-32A (Тип B) с поворотной рукоятк | 15.04.2025
254398 | Тепловые реле перегрузки NR8-100 48-65A(R) | 15.04.2025
253674 | Тепловые реле перегрузки NR8-38 0.22-0.32A(R) | 15.04.2025
253675 | Тепловые реле перегрузки NR8-38 0.28-0.4A(R) | 15.04.2025
253691 | Тепловые реле перегрузки NR8-38 12-16A(R) | 15.04.2025
570098 | Автоматический выключатель для защиты электродвигателя NS8-80X E 70-80A (Тип B) с поворотной рукоятк | 15.04.2025
253681 | Тепловые реле перегрузки NR8-38 1.1-1.6A(R) | 15.04.2025
570083 | Автоматический выключатель для защиты электродвигателя NS8-80X E 14-20A (Тип А) M с поворотной рукоя | 15.04.2025
253673 | Тепловые реле перегрузки NR8-38 0.18-0.25A(R) | 15.04.2025
254395 | Тепловые реле перегрузки NR8-100 23-32A(R) | 15.04.2025
253684 | Тепловые реле перегрузки NR8-38 2.2-3.2A(R) | 15.04.2025
253688 | Тепловые реле перегрузки NR8-38 5.5-8A(R) | 15.04.2025
253679 | Тепловые реле перегрузки NR8-38 0.7-1A(R) | 15.04.2025
253689 | Тепловые реле перегрузки NR8-38 7.5-10A(R) | 15.04.2025
570094 | Автоматический выключатель для защиты электродвигателя NS8-80X E 30-40A (Тип B) с поворотной рукоятк | 15.04.2025
570096 | Автоматический выключатель для защиты электродвигателя NS8-80X E 48-63A (Тип B) с поворотной рукоятк | 15.04.2025
570097 | Автоматический выключатель для защиты электродвигателя NS8-80X E 60-72A (Тип B) с поворотной рукоятк | 15.04.2025
570065 | Автоматический выключатель для защиты электродвигателя NS8-32X E 1-1,6A (Тип А) с поворотной рукоятк | 15.04.2025
570091 | Автоматический выключатель для защиты электродвигателя NS8-80X E 14-20A (Тип B) с поворотной рукоятк | 15.04.2025
570089 | Автоматический выключатель для защиты электродвигателя NS8-80X E 60-72A (Тип А) M с поворотной рукоя | 15.04.2025
570078 | Автоматический выключатель для защиты электродвигателя NS8-80X E 30-40A (Тип А) с поворотной рукоятк | 15.04.2025
506528 | Контактор NC8-100/4/W 4P 100А AC/DC (100~250В) (R) | 15.04.2025
506526 | Контактор NC8-100/4/W 4P 100А AC/DC (24~60В) (R) | 15.04.2025
506521 | Контактор NC8-80/22/W 4P(2НО+2НЗ) 80А AC/DC (48~130В) (R) | 15.04.2025
572293 | Контактор NC8-18/22/W 4P(2НО+2НЗ) 18А AC/DC (100~250В) (R) | 15.04.2025
570060 | Автоматический выключатель для защиты электродвигателя NS8-32X E 0.1-0.16A (Тип А) с поворотной руко | 15.04.2025
570061 | Автоматический выключатель для защиты электродвигателя NS8-32X E 0.16-0.25A (Тип А) с поворотной рук | 15.04.2025
570102 | Автоматический выключатель для защиты электродвигателя NS8-80X E 30-40A (Тип B) M с поворотной рукоя | 15.04.2025
570081 | Автоматический выключатель для защиты электродвигателя NS8-80X E 60-72A (Тип А) с поворотной рукоятк | 15.04.2025
572308 | Контактор NC8-32/4/W 4P 32А AC/DC (100~250В) (R) | 15.04.2025
572307 | Контактор NC8-32/4/W 4P 32А AC/DC (48~130В) (R) | 15.04.2025
572318 | Контактор NC8-38/22/W 4P(2НО+2НЗ) 38А AC/DC (24~60В) (R) | 15.04.2025
572315 | Контактор NC8-38/4/W 4P 38А AC/DC (24~60В) (R) | 15.04.2025
572314 | Контактор NC8-38/W 3P 38А AC/DC (100~250В) (R) | 15.04.2025
572270 | Контактор NC8-09/4/W 4P 9А AC/DC (24~60В) (R) | 15.04.2025
506487 | Контактор NC8-40/W 3P 40А AC/DC (24~60В) (R) | 15.04.2025
506499 | Контактор NC8-50/4/W 4P 50А AC/DC (24~60В) (R) | 15.04.2025
506497 | Контактор NC8-50/W 3P 50А AC/DC (48~130В) (R) | 15.04.2025
506511 | Контактор NC8-65/22/W 4P(2НО+2НЗ) 65А AC/DC (24~60В) (R) | 15.04.2025
572284 | Контактор NC8-12/22/W 4P(2НО+2НЗ) 12А AC/DC (100~250В) (R) | 15.04.2025
572304 | Контактор NC8-32/W 3P 32А AC/DC (48~130В) (R) | 15.04.2025
506493 | Контактор NC8-40/22/W 4P(2НО+2НЗ) 40А AC/DC (24~60В) (R) | 15.04.2025
572274 | Контактор NC8-09/22/W 4P(2НО+2НЗ) 9А AC/DC (48~130В) (R) | 15.04.2025
572302 | Контактор NC8-25/22/W 4P(2НО+2НЗ) 25А AC/DC (100~250В) (R) | 15.04.2025
572275 | Контактор NC8-09/22/W 4P(2НО+2НЗ) 9А AC/DC (100~250В) (R) | 15.04.2025
572289 | Контактор NC8-18/4/W 4P 18А AC/DC (48~130В) (R) | 15.04.2025
572297 | Контактор NC8-25/4/W 4P 25А AC/DC (24~60В) (R) | 15.04.2025
506512 | Контактор NC8-65/22/W 4P(2НО+2НЗ) 65А AC/DC (48~130В) (R) | 15.04.2025
242940 | Механическая блокировка NCL8-A для NC8 9-38 | 15.04.2025
203547 | Соединительный адаптер CC-2(NS2) (R) | 15.04.2025
665941 | Механическая блокировка NCL8-B для NC8 40-100 | 15.04.2025
572301 | Контактор NC8-25/22/W 4P(2НО+2НЗ) 25А AC/DC (48~130В) (R) | 15.04.2025
572296 | Контактор NC8-25/W 3P 25А AC/DC (100~250В) (R) | 15.04.2025
572309 | Контактор NC8-32/22/W 4P(2НО+2НЗ) 32А AC/DC (24~60В) (R) | 15.04.2025
506529 | Контактор NC8-100/22/W 4P(2НО+2НЗ) 100А AC/DC (24~60В) (R) | 15.04.2025
506503 | Контактор NC8-50/22/W 4P(2НО+2НЗ) 50А AC/DC (48~130В) (R) | 15.04.2025
506513 | Контактор NC8-65/22/W 4P(2НО+2НЗ) 65А AC/DC (100~250В) (R) | 15.04.2025
572292 | Контактор NC8-18/22/W 4P(2НО+2НЗ) 18А AC/DC (48~130В) (R) | 15.04.2025
572319 | Контактор NC8-38/22/W 4P(2НО+2НЗ) 38А AC/DC (48~130В) (R) | 15.04.2025
506500 | Контактор NC8-50/4/W 4P 50А AC/DC (48~130В) (R) | 15.04.2025
506514 | Контактор NC8-80/W 3P 80А AC/DC (24~60В) (R) | 15.04.2025
570119 | Независимый расцепитель SHT03-S8 A480 для NS8 | 15.04.2025
570113 | Расцепитель минимального напряжения UVT03-S8 A110 для NS8 | 15.04.2025
570108 | Вспомогательный контакт AX03-S8F 20 для NS8 | 15.04.2025
570118 | Независимый расцепитель SHT03-S8 A330 для NS8 | 15.04.2025
570114 | Расцепитель минимального напряжения UVT03-S8 A220 для NS8 | 15.04.2025
570111 | Вспомогательный контакт боковой AX03-S8 02 для NS8 | 15.04.2025
570107 | Вспомогательный контакт AX03-S8F 11 для NS8 | 15.04.2025
570117 | Независимый расцепитель SHT03-S8 A190 для NS8 | 15.04.2025
570106 | Автоматический выключатель для защиты электродвигателя NS8-80X E 70-80A (Тип B) M с поворотной рукоя | 15.04.2025
254401 | Тепловые реле перегрузки NR8-100 80-93A(R) | 15.04.2025
253676 | Тепловые реле перегрузки NR8-38 0.35-0.5A(R) | 15.04.2025
253678 | Тепловые реле перегрузки NR8-38 0.55-0.8A(R) | 15.04.2025
254402 | Тепловые реле перегрузки NR8-100 80-100A(R) | 15.04.2025
296627 | Электронные реле перегрузки NRE8-38 5-10A(R) | 15.04.2025
296630 | Электронные реле перегрузки NRE8-38 19-38A(R) | 15.04.2025
572278 | Контактор NC8-12/W 3P 12А AC/DC (100~250В) (R) | 15.04.2025
572285 | Контактор NC8-18/W 3P 18А AC/DC (24~60В) (R) | 15.04.2025
506495 | Контактор NC8-40/22/W 4P(2НО+2НЗ) 40А AC/DC (100~250В) (R) | 15.04.2025
506502 | Контактор NC8-50/22/W 4P(2НО+2НЗ) 50А AC/DC (24~60В) (R) | 15.04.2025
506522 | Контактор NC8-80/22/W 4P(2НО+2НЗ) 80А AC/DC (100~250В) (R) | 15.04.2025
506516 | Контактор NC8-80/W 3P 80А AC/DC (100~250В) (R) | 15.04.2025
203546 | Соединительный адаптер CC-3(NS2) (R) | 15.04.2025
242934 | Приставка доп.контакты NCF8-11C к Контактору NC8 (9-100) (боковой) (R) | 15.04.2025
296625 | Электронные реле перегрузки NRE8-38 2-4A(R) | 15.04.2025
253690 | Тепловые реле перегрузки NR8-38 9-13A(R) | 15.04.2025
253695 | Тепловые реле перегрузки NR8-38 30-38A(R) | 15.04.2025
222218 | Контактор NC1-4008 2НО+2НЗ 40А AC110В (50Гц) (R) | 13.03.2025
221806 | Контактор NC1-2508 2НО+2НЗ 25А AC110В (50Гц) (R) | 13.03.2025
578769 | Переключатель без подсветки NP8-20X/382, 3 положения , чёрный, 2НО, IP65 (R) | 04.03.2025
289995 | Розетка CZT08A-E для реле NJX-13FW(B)/2Z 2 контакта | 01.03.2025
559735 | Авт. выкл. NB8-125R 1P+N 32А 25кА хар-ка B | 12.02.2025
559740 | Авт. выкл. NB8-125R 1P+N 100А 20кА хар-ка B | 12.02.2025
559765 | Авт. выкл. NB8-125R 3P+N 63А 25кА хар-ка B | 12.02.2025
559773 | Авт. выкл. NB8-125R 4P 50А 25кА хар-ка B | 12.02.2025
559766 | Авт. выкл. NB8-125R 3P+N 80А 20кА хар-ка B | 12.02.2025
559793 | Авт. выкл. NB8-125R 1P+N 80А 20кА хар-ка C | 12.02.2025
559827 | Авт. выкл. NB8-125R 4P 50А 25кА хар-ка C | 12.02.2025
559832 | Авт. выкл. NB8-125R 1P 20А 25кА хар-ка D | 12.02.2025
559834 | Авт. выкл. NB8-125R 1P 32А 25кА хар-ка D | 12.02.2025
559846 | Авт. выкл. NB8-125R 1P+N 63А 25кА хар-ка D | 12.02.2025
559869 | Авт. выкл. NB8-125R 3P+N 25А 25кА хар-ка D | 12.02.2025
559855 | Авт. выкл. NB8-125R 2P 63А 25кА хар-ка D | 12.02.2025
559866 | Авт. выкл. NB8-125R 3P 100А 20кА хар-ка D | 12.02.2025
559872 | Авт. выкл. NB8-125R 3P+N 50А 25кА хар-ка D | 12.02.2025
559728 | Авт. выкл. NB8-125R 1P 50А 25кА хар-ка B | 12.02.2025
559769 | Авт. выкл. NB8-125R 4P 20А 25кА хар-ка B | 12.02.2025
559776 | Авт. выкл. NB8-125R 4P 100А 20кА хар-ка B | 12.02.2025
559781 | Авт. выкл. NB8-125R 1P 40А 25кА хар-ка C | 12.02.2025
559811 | Авт. выкл. NB8-125R 3P 80А 20кА хар-ка C | 12.02.2025
559843 | Авт. выкл. NB8-125R 1P+N 32А 25кА хар-ка D | 12.02.2025
559854 | Авт. выкл. NB8-125R 2P 50А 25кА хар-ка D | 12.02.2025
559863 | Авт. выкл. NB8-125R 3P 50А 25кА хар-ка D | 12.02.2025
559873 | Авт. выкл. NB8-125R 3P+N 63А 25кА хар-ка D | 12.02.2025
559880 | Авт. выкл. NB8-125R 4P 40А 25кА хар-ка D | 12.02.2025
559751 | Авт. выкл. NB8-125R 3P 20А 25кА хар-ка B | 12.02.2025
559818 | Авт. выкл. NB8-125R 3P+N 50А 25кА хар-ка C | 12.02.2025
560044 | Расцепитель минимального напряжения UVT-B8R 48В AC/DC для NB8-125R | 12.02.2025
560039 | Расцепитель независимый SHT-B8R11 12-24В AC/DC для NB8-125R | 12.02.2025
560036 | Расцепитель независимый SHT-B8R 12-24В AC/DC для NB8-125R | 12.02.2025
560033 | Вспомогательный контакт AX-B8R22 для NB8-125R | 12.02.2025
560047 | Расцепитель минимального напряжения UVT-B8R10 220-240В AC для NB8-125R | 12.02.2025
559876 | Авт. выкл. NB8-125R 4P 16А 25кА хар-ка D | 12.02.2025
559758 | Авт. выкл. NB8-125R 3P 100А 20кА хар-ка B | 12.02.2025
559770 | Авт. выкл. NB8-125R 4P 25А 25кА хар-ка B | 12.02.2025
559783 | Авт. выкл. NB8-125R 1P 63А 25кА хар-ка C | 12.02.2025
559788 | Авт. выкл. NB8-125R 1P+N 25А 25кА хар-ка C | 12.02.2025
559812 | Авт. выкл. NB8-125R 3P 100А 20кА хар-ка C | 12.02.2025
559828 | Авт. выкл. NB8-125R 4P 63А 25кА хар-ка C | 12.02.2025
559723 | Авт. выкл. NB8-125R 1P 16А 25кА хар-ка B | 12.02.2025
559761 | Авт. выкл. NB8-125R 3P+N 25А 25кА хар-ка B | 12.02.2025
559849 | Авт. выкл. NB8-125R 2P 16А 25кА хар-ка D | 12.02.2025
559851 | Авт. выкл. NB8-125R 2P 25А 25кА хар-ка D | 12.02.2025
559877 | Авт. выкл. NB8-125R 4P 20А 25кА хар-ка D | 12.02.2025
559775 | Авт. выкл. NB8-125R 4P 80А 20кА хар-ка B | 12.02.2025
559826 | Авт. выкл. NB8-125R 4P 40А 25кА хар-ка C | 12.02.2025
559835 | Авт. выкл. NB8-125R 1P 40А 25кА хар-ка D | 12.02.2025
559848 | Авт. выкл. NB8-125R 1P+N 100А 20кА хар-ка D | 12.02.2025
559724 | Авт. выкл. NB8-125R 1P 20А 25кА хар-ка B | 12.02.2025
559744 | Авт. выкл. NB8-125R 2P 32А 25кА хар-ка B | 12.02.2025
559752 | Авт. выкл. NB8-125R 3P 25А 25кА хар-ка B | 12.02.2025
559755 | Авт. выкл. NB8-125R 3P 50А 25кА хар-ка B | 12.02.2025
559763 | Авт. выкл. NB8-125R 3P+N 40А 25кА хар-ка B | 12.02.2025
559794 | Авт. выкл. NB8-125R 1P+N 100А 20кА хар-ка C | 12.02.2025
559798 | Авт. выкл. NB8-125R 2P 32А 25кА хар-ка C | 12.02.2025
559799 | Авт. выкл. NB8-125R 2P 40А 25кА хар-ка C | 12.02.2025
559804 | Авт. выкл. NB8-125R 3P 16А 25кА хар-ка C | 12.02.2025
559814 | Авт. выкл. NB8-125R 3P+N 20А 25кА хар-ка C | 12.02.2025
559856 | Авт. выкл. NB8-125R 2P 80А 20кА хар-ка D | 12.02.2025
559749 | Авт. выкл. NB8-125R 2P 100А 20кА хар-ка B | 12.02.2025
559754 | Авт. выкл. NB8-125R 3P 40А 25кА хар-ка B | 12.02.2025
559757 | Авт. выкл. NB8-125R 3P 80А 20кА хар-ка B | 12.02.2025
559759 | Авт. выкл. NB8-125R 3P+N 16А 25кА хар-ка B | 12.02.2025
559782 | Авт. выкл. NB8-125R 1P 50А 25кА хар-ка C | 12.02.2025
559786 | Авт. выкл. NB8-125R 1P+N 16А 25кА хар-ка C | 12.02.2025
559789 | Авт. выкл. NB8-125R 1P+N 32А 25кА хар-ка C | 12.02.2025
559791 | Авт. выкл. NB8-125R 1P+N 50А 25кА хар-ка C | 12.02.2025
559803 | Авт. выкл. NB8-125R 2P 100А 20кА хар-ка C | 12.02.2025
559824 | Авт. выкл. NB8-125R 4P 25А 25кА хар-ка C | 12.02.2025
559838 | Авт. выкл. NB8-125R 1P 80А 20кА хар-ка D | 12.02.2025
559845 | Авт. выкл. NB8-125R 1P+N 50А 25кА хар-ка D | 12.02.2025
559865 | Авт. выкл. NB8-125R 3P 80А 20кА хар-ка D | 12.02.2025
559871 | Авт. выкл. NB8-125R 3P+N 40А 25кА хар-ка D | 12.02.2025
559874 | Авт. выкл. NB8-125R 3P+N 80А 20кА хар-ка D | 12.02.2025
559858 | Авт. выкл. NB8-125R 3P 16А 25кА хар-ка D | 12.02.2025
559864 | Авт. выкл. NB8-125R 3P 63А 25кА хар-ка D | 12.02.2025
559727 | Авт. выкл. NB8-125R 1P 40А 25кА хар-ка B | 12.02.2025
559733 | Авт. выкл. NB8-125R 1P+N 20А 25кА хар-ка B | 12.02.2025
559738 | Авт. выкл. NB8-125R 1P+N 63А 25кА хар-ка B | 12.02.2025
559750 | Авт. выкл. NB8-125R 3P 16А 25кА хар-ка B | 12.02.2025
559784 | Авт. выкл. NB8-125R 1P 80А 20кА хар-ка C | 12.02.2025
559807 | Авт. выкл. NB8-125R 3P 32А 25кА хар-ка C | 12.02.2025
559821 | Авт. выкл. NB8-125R 3P+N 100А 20кА хар-ка C | 12.02.2025
560045 | Расцепитель минимального напряжения UVT-B8R01 220-240В AC для NB8-125R | 12.02.2025
560041 | Вспомогательный и сигнальный контакт AXL-B8R для NB8-125R | 12.02.2025
560034 | Расцепитель независимый SHT-B8R 110-415В AC/ 110-130В DC для NB8-125R | 12.02.2025
560048 | Расцепитель минимального напряжения UVT-B8R10 48В AC/DC для NB8-125R | 12.02.2025
560032 | Вспомогательный контакт AX-B8R11 для NB8-125R | 12.02.2025
560037 | Расцепитель независимый SHT-B8R11 110-415В AC/ 110-130В DC для NB8-125R | 12.02.2025
559822 | Авт. выкл. NB8-125R 4P 16А 25кА хар-ка C | 12.02.2025
559847 | Авт. выкл. NB8-125R 1P+N 80А 20кА хар-ка D | 12.02.2025
559725 | Авт. выкл. NB8-125R 1P 25А 25кА хар-ка B | 12.02.2025
559767 | Авт. выкл. NB8-125R 3P+N 100А 20кА хар-ка B | 12.02.2025
559778 | Авт. выкл. NB8-125R 1P 20А 25кА хар-ка C | 12.02.2025
559745 | Авт. выкл. NB8-125R 2P 40А 25кА хар-ка B | 12.02.2025
559748 | Авт. выкл. NB8-125R 2P 80А 20кА хар-ка B | 12.02.2025
559774 | Авт. выкл. NB8-125R 4P 63А 25кА хар-ка B | 12.02.2025
559801 | Авт. выкл. NB8-125R 2P 63А 25кА хар-ка C | 12.02.2025
559837 | Авт. выкл. NB8-125R 1P 63А 25кА хар-ка D | 12.02.2025
559842 | Авт. выкл. NB8-125R 1P+N 25А 25кА хар-ка D | 12.02.2025
559852 | Авт. выкл. NB8-125R 2P 32А 25кА хар-ка D | 12.02.2025
559857 | Авт. выкл. NB8-125R 2P 100А 20кА хар-ка D | 12.02.2025
559870 | Авт. выкл. NB8-125R 3P+N 32А 25кА хар-ка D | 12.02.2025
559734 | Авт. выкл. NB8-125R 1P+N 25А 25кА хар-ка B | 12.02.2025
559742 | Авт. выкл. NB8-125R 2P 20А 25кА хар-ка B | 12.02.2025
559777 | Авт. выкл. NB8-125R 1P 16А 25кА хар-ка C | 12.02.2025
559795 | Авт. выкл. NB8-125R 2P 16А 25кА хар-ка C | 12.02.2025
559796 | Авт. выкл. NB8-125R 2P 20А 25кА хар-ка C | 12.02.2025
559802 | Авт. выкл. NB8-125R 2P 80А 20кА хар-ка C | 12.02.2025
559819 | Авт. выкл. NB8-125R 3P+N 63А 25кА хар-ка C | 12.02.2025
559820 | Авт. выкл. NB8-125R 3P+N 80А 20кА хар-ка C | 12.02.2025
559884 | Авт. выкл. NB8-125R 4P 100А 20кА хар-ка D | 12.02.2025
559805 | Авт. выкл. NB8-125R 3P 20А 25кА хар-ка C | 12.02.2025
559881 | Авт. выкл. NB8-125R 4P 50А 25кА хар-ка D | 12.02.2025
559883 | Авт. выкл. NB8-125R 4P 80А 20кА хар-ка D | 12.02.2025
559726 | Авт. выкл. NB8-125R 1P 32А 25кА хар-ка B | 12.02.2025
559729 | Авт. выкл. NB8-125R 1P 63А 25кА хар-ка B | 12.02.2025
559771 | Авт. выкл. NB8-125R 4P 32А 25кА хар-ка B | 12.02.2025
559779 | Авт. выкл. NB8-125R 1P 25А 25кА хар-ка C | 12.02.2025
559810 | Авт. выкл. NB8-125R 3P 63А 25кА хар-ка C | 12.02.2025
559816 | Авт. выкл. NB8-125R 3P+N 32А 25кА хар-ка C | 12.02.2025
559732 | Авт. выкл. NB8-125R 1P+N 16А 25кА хар-ка B | 12.02.2025
559800 | Авт. выкл. NB8-125R 2P 50А 25кА хар-ка C | 12.02.2025
559809 | Авт. выкл. NB8-125R 3P 50А 25кА хар-ка C | 12.02.2025
559823 | Авт. выкл. NB8-125R 4P 20А 25кА хар-ка C | 12.02.2025
559833 | Авт. выкл. NB8-125R 1P 25А 25кА хар-ка D | 12.02.2025
559836 | Авт. выкл. NB8-125R 1P 50А 25кА хар-ка D | 12.02.2025
559862 | Авт. выкл. NB8-125R 3P 40А 25кА хар-ка D | 12.02.2025
559730 | Авт. выкл. NB8-125R 1P 80А 20кА хар-ка B | 12.02.2025
559736 | Авт. выкл. NB8-125R 1P+N 40А 25кА хар-ка B | 12.02.2025
559764 | Авт. выкл. NB8-125R 3P+N 50А 25кА хар-ка B | 12.02.2025
559806 | Авт. выкл. NB8-125R 3P 25А 25кА хар-ка C | 12.02.2025
559815 | Авт. выкл. NB8-125R 3P+N 25А 25кА хар-ка C | 12.02.2025
559844 | Авт. выкл. NB8-125R 1P+N 40А 25кА хар-ка D | 12.02.2025
559737 | Авт. выкл. NB8-125R 1P+N 50А 25кА хар-ка B | 12.02.2025
559739 | Авт. выкл. NB8-125R 1P+N 80А 20кА хар-ка B | 12.02.2025
559743 | Авт. выкл. NB8-125R 2P 25А 25кА хар-ка B | 12.02.2025
559753 | Авт. выкл. NB8-125R 3P 32А 25кА хар-ка B | 12.02.2025
559780 | Авт. выкл. NB8-125R 1P 32А 25кА хар-ка C | 12.02.2025
559830 | Авт. выкл. NB8-125R 4P 100А 20кА хар-ка C | 12.02.2025
559841 | Авт. выкл. NB8-125R 1P+N 20А 25кА хар-ка D | 12.02.2025
559850 | Авт. выкл. NB8-125R 2P 20А 25кА хар-ка D | 12.02.2025
559741 | Авт. выкл. NB8-125R 2P 16А 25кА хар-ка B | 12.02.2025
559760 | Авт. выкл. NB8-125R 3P+N 20А 25кА хар-ка B | 12.02.2025
559768 | Авт. выкл. NB8-125R 4P 16А 25кА хар-ка B | 12.02.2025
559792 | Авт. выкл. NB8-125R 1P+N 63А 25кА хар-ка C | 12.02.2025
559756 | Авт. выкл. NB8-125R 3P 63А 25кА хар-ка B | 12.02.2025
559787 | Авт. выкл. NB8-125R 1P+N 20А 25кА хар-ка C | 12.02.2025
559797 | Авт. выкл. NB8-125R 2P 25А 25кА хар-ка C | 12.02.2025
559875 | Авт. выкл. NB8-125R 3P+N 100А 20кА хар-ка D | 12.02.2025
559813 | Авт. выкл. NB8-125R 3P+N 16А 25кА хар-ка C | 12.02.2025
559829 | Авт. выкл. NB8-125R 4P 80А 20кА хар-ка C | 12.02.2025
559831 | Авт. выкл. NB8-125R 1P 16А 25кА хар-ка D | 12.02.2025
559867 | Авт. выкл. NB8-125R 3P+N 16А 25кА хар-ка D | 12.02.2025
559868 | Авт. выкл. NB8-125R 3P+N 20А 25кА хар-ка D | 12.02.2025
559878 | Авт. выкл. NB8-125R 4P 25А 25кА хар-ка D | 12.02.2025
559731 | Авт. выкл. NB8-125R 1P 100А 20кА хар-ка B | 12.02.2025
559785 | Авт. выкл. NB8-125R 1P 100А 20кА хар-ка C | 12.02.2025
559790 | Авт. выкл. NB8-125R 1P+N 40А 25кА хар-ка C | 12.02.2025
559808 | Авт. выкл. NB8-125R 3P 40А 25кА хар-ка C | 12.02.2025
560046 | Расцепитель минимального напряжения UVT-B8R01 48В AC/DC для NB8-125R | 12.02.2025
560038 | Расцепитель независимый SHT-B8R11 48В AC/DC для NB8-125R | 12.02.2025
560040 | Сигнальный контакт AL-B8R11 для NB8-125R | 12.02.2025
560035 | Расцепитель независимый SHT-B8R 48В AC/DC для NB8-125R | 12.02.2025
560042 | Расцепитель максимального напряжения OVT-B8R 280V AC±5% для NB8-125R | 12.02.2025
560043 | Расцепитель минимального напряжения UVT-B8R 220-240В AC для NB8-125R | 12.02.2025
559817 | Авт. выкл. NB8-125R 3P+N 40А 25кА хар-ка C | 12.02.2025
559839 | Авт. выкл. NB8-125R 1P 100А 20кА хар-ка D | 12.02.2025
559853 | Авт. выкл. NB8-125R 2P 40А 25кА хар-ка D | 12.02.2025
559859 | Авт. выкл. NB8-125R 3P 20А 25кА хар-ка D | 12.02.2025
559860 | Авт. выкл. NB8-125R 3P 25А 25кА хар-ка D | 12.02.2025
559879 | Авт. выкл. NB8-125R 4P 32А 25кА хар-ка D | 12.02.2025
559882 | Авт. выкл. NB8-125R 4P 63А 25кА хар-ка D | 12.02.2025
559746 | Авт. выкл. NB8-125R 2P 50А 25кА хар-ка B | 12.02.2025
559747 | Авт. выкл. NB8-125R 2P 63А 25кА хар-ка B | 12.02.2025
559762 | Авт. выкл. NB8-125R 3P+N 32А 25кА хар-ка B | 12.02.2025
559772 | Авт. выкл. NB8-125R 4P 40А 25кА хар-ка B | 12.02.2025
559825 | Авт. выкл. NB8-125R 4P 32А 25кА хар-ка C | 12.02.2025
559840 | Авт. выкл. NB8-125R 1P+N 16А 25кА хар-ка D | 12.02.2025
559861 | Авт. выкл. NB8-125R 3P 32А 25кА хар-ка D | 12.02.2025
667239 | Кнопка управления NP8-01BND 1НЗ красная AC/DC24В(LED) IP65 (R) | 25.01.2025
327142 | Однофазный трансформатор NDK-4000VA 400/230 IEC | 23.01.2025
434243 | Откидной выключатель-разъединитель NHR17-250/3, 3P, 100А, со вспом. контактами | 23.01.2025
434246 | Откидной выключатель-разъединитель NHR17-400/3, 3P, 100А, со вспом. контактами | 23.01.2025
434247 | Откидной выключатель-разъединитель NHR17-630/3, 3P, 100А, со вспом. контактами | 23.01.2025
434245 | Откидной выключатель-разъединитель NHR17-160/3, 3P, 100А, со вспом. контактами | 23.01.2025
434249 | Откидной выключатель-разъединитель NHR17-160/3, 3P, 100А, без вспом. контактов | 23.01.2025
434250 | Откидной выключатель-разъединитель NHR17-250/3, 3P, 100А, без вспом. контактов | 23.01.2025
434244 | Откидной выключатель-разъединитель NHR17-100/3, 3P, 100А, со вспом. контактами | 23.01.2025
434251 | Откидной выключатель-разъединитель NHR17-400/3, 3P, 100А, без вспом. контактов | 23.01.2025
434252 | Откидной выключатель-разъединитель NHR17-630/3, 3P, 100А, без вспом. контактов | 23.01.2025
434248 | Откидной выключатель-разъединитель NHR17-100/3, 3P, 100А, без вспом. контактов | 23.01.2025
267999 | Индикатор помехозащищенный со встроенным конденсатором ND16-22D/4K2 красный АС 110В (R) | 17.01.2025
593280 | Индикатор ND16-22D/4 желтый, встр. конденсатор, IP40 АС230В (R) | 17.01.2025
592661 | Индикатор ND16-22D/4 белый, встр. конденсатор, IP40 АС380В (R) | 17.01.2025
268690 | Индикатор помехозащищенный ND16-22D/2K2 синий АС 230В (R) | 17.01.2025
268698 | Индикатор помехозащищенный со встроенным конденсатором ND16-22D/4K2 оранжевый АС 230В (R) | 17.01.2025
268778 | Индикатор помехозащищенный со встроенным конденсатором ND16-22D/4K2 синий АС 380В (R) | 17.01.2025
593465 | Индикатор ND16-22D/4 синий, встр. конденсатор, IP40 АС230В (R) | 17.01.2025
592665 | Индикатор ND16-22D/4 желтый, встр. конденсатор, IP40 АС380В (R) | 17.01.2025
267996 | Индикатор помехозащищенный ND16-22D/2K2 синий АС 110В (R) | 17.01.2025
267993 | Индикатор помехозащищенный ND16-22D/2K2 красный АС 110В (R) | 17.01.2025
268687 | Индикатор помехозащищенный ND16-22D/2K2 красный АС 230В (R) | 17.01.2025
268771 | Индикатор помехозащищенный ND16-22D/2K2 зеленый АС 380В (R) | 17.01.2025
268775 | Индикатор помехозащищенный со встроенным конденсатором ND16-22D/4K2 красный АС 380В (R) | 17.01.2025
268688 | Индикатор помехозащищенный ND16-22D/2K2 желтый АС 230В (R) | 17.01.2025
268692 | Индикатор помехозащищенный ND16-22D/2K2 оранжевый АС 230В (R) | 17.01.2025
268776 | Индикатор помехозащищенный со встроенным конденсатором ND16-22D/4K2 желтый АС 380В (R) | 17.01.2025
592652 | Индикатор ND16-22D/4 синий, встр. конденсатор, IP40 АС110В (R) | 17.01.2025
268772 | Индикатор помехозащищенный ND16-22D/2K2 синий АС 380В (R) | 17.01.2025
268632 | Индикатор помехозащищенный со встроенным конденсатором ND16-22D/4K2 белый АС 110В (R) | 17.01.2025
268629 | Индикатор помехозащищенный со встроенным конденсатором ND16-22D/4K2 желтый АС 110В (R) | 17.01.2025
592664 | Индикатор ND16-22D/4 красный, встр. конденсатор, IP40 АС380В (R) | 17.01.2025
592654 | Индикатор ND16-22D/4 желтый, встр. конденсатор, IP40 АС110В (R) | 17.01.2025
267994 | Индикатор помехозащищенный ND16-22D/2K2 желтый АС 110В (R) | 17.01.2025
268689 | Индикатор помехозащищенный ND16-22D/2K2 зеленый АС 230В (R) | 17.01.2025
268630 | Индикатор помехозащищенный со встроенным конденсатором ND16-22D/4K2 зеленый АС 110В (R) | 17.01.2025
592655 | Индикатор ND16-22D/4 красный, встр. конденсатор, IP40 АС110В (R) | 17.01.2025
592653 | Индикатор ND16-22D/4 зеленый, встр. конденсатор, IP40 АС110В (R) | 17.01.2025
268631 | Индикатор помехозащищенный со встроенным конденсатором ND16-22D/4K2 синий АС 110В (R) | 17.01.2025
268779 | Индикатор помехозащищенный со встроенным конденсатором ND16-22D/4K2 белый АС 380В (R) | 17.01.2025
592663 | Индикатор ND16-22D/4 зеленый, встр. конденсатор, IP40 АС380В (R) | 17.01.2025
592651 | Индикатор ND16-22D/4 белый, встр. конденсатор, IP40 АС110В (R) | 17.01.2025
268773 | Индикатор помехозащищенный ND16-22D/2K2 белый АС 380В (R) | 17.01.2025
593463 | Индикатор ND16-22D/4 красный, встр. конденсатор, IP40 АС230В (R) | 17.01.2025
511610 | Однофазный трансформатор NDK-500ВА 400 220/220 12 IEC | 17.01.2025
268770 | Индикатор помехозащищенный ND16-22D/2K2 желтый АС 380В (R) | 17.01.2025
268777 | Индикатор помехозащищенный со встроенным конденсатором ND16-22D/4K2 зеленый АС 380В (R) | 17.01.2025
593464 | Индикатор ND16-22D/4 зеленый, встр. конденсатор, IP40 АС230В (R) | 17.01.2025
592662 | Индикатор ND16-22D/4 синий, встр. конденсатор, IP40 АС380В (R) | 17.01.2025
268691 | Индикатор помехозащищенный ND16-22D/2K2 белый АС 230В (R) | 17.01.2025
593279 | Индикатор ND16-22D/4 белый, встр. конденсатор, IP40 АС230В (R) | 17.01.2025
267997 | Индикатор помехозащищенный ND16-22D/2K2 белый АС 110В (R) | 17.01.2025
268769 | Индикатор помехозащищенный ND16-22D/2K2 красный АС 380В (R) | 17.01.2025
267995 | Индикатор помехозащищенный ND16-22D/2K2 зеленый АС 110В (R) | 17.01.2025
237030 | Контактор NC2-115Z 115А DC220В (R) | 04.12.2024
237033 | Контактор NC2-150Z 150А DC220В (R) | 04.12.2024
671392 | Контактор NC2-265Z 265А DC220В (R) | 04.12.2024
237036 | Контактор NC2-185Z 185А DC220В (R) | 04.12.2024
237039 | Контактор NC2-225Z 225А DC220В (R) | 04.12.2024
667862 | Кнопка управления NP8-10BND 1НО белая AC/DC24В(LED) IP65 (R) | 30.11.2024
508946 | Электромагнит включения AС400В для NA8-1600-4000 | 30.11.2024
536975 | Воздушный авт. выкл. NA8-1600H-1000H/4P выкат.,1000А, 66кА, тип H, AC400В (R) | 30.11.2024
533214 | Воздушный авт. выкл. NA8-1600H-1000H/3P выкат.,1000А, 66кА, тип H, AC230В (R) | 30.11.2024
536953 | Воздушный авт. выкл. NA8-1600H-1600H/3P стац.,1600А, 66кА, тип H, AC400В (R) | 30.11.2024
537255 | Воздушный авт. выкл. NA8-1600H-1600M/4P стац.,1600А, 66кА, тип M, AC230В (R) | 30.11.2024
667241 | Кнопка управления NP8-10BND 1НО красная AC/DC24В(LED) IP65 (R) | 30.11.2024
533213 | Воздушный авт. выкл. NA8-1600H-800H/3P выкат.,800А, 66кА, тип H, AC230В (R) | 30.11.2024
536999 | Воздушный авт. выкл. NA8-1600H-400H/4P стац.,400А, 66кА, тип H, AC400В (R) | 30.11.2024
536982 | Воздушный авт. выкл. NA8-1600H-400M/3P выкат.,400А, 66кА, тип M, AC230В (R) | 30.11.2024
536947 | Воздушный авт. выкл. NA8-1600H-630H/4P стац.,630А, 66кА, тип H, AC230В (R) | 30.11.2024
536989 | Воздушный авт. выкл. NA8-1600H-630M/4P выкат.,630А, 66кА, тип M, AC230В (R) | 30.11.2024
533217 | Воздушный авт. выкл. NA8-1600H-400H/3P стац.,400А, 66кА, тип H, AC230В (R) | 30.11.2024
536952 | Воздушный авт. выкл. NA8-1600H-1000H/3P стац.,1000А, 66кА, тип H, AC400В (R) | 30.11.2024
536986 | Воздушный авт. выкл. NA8-1600H-1000H/4P стац.,1000А, 66кА, тип H, AC230В (R) | 30.11.2024
533221 | Воздушный авт. выкл. NA8-1600H-1250H/3P стац.,1250А, 66кА, тип H, AC230В (R) | 30.11.2024
537247 | Воздушный авт. выкл. NA8-1600H-1000H/3P выкат.,1000А, 66кА, тип H, AC400В (R) | 30.11.2024
536978 | Воздушный авт. выкл. NA8-1600H-1250M/4P стац.,1250А, 66кА, тип M, AC400В (R) | 30.11.2024
536943 | Воздушный авт. выкл. NA8-1600H-1600H/4P стац.,1600А, 66кА, тип H, AC230В (R) | 30.11.2024
536995 | Воздушный авт. выкл. NA8-1600H-400M/3P выкат.,400А, 66кА, тип M, AC400В (R) | 30.11.2024
536969 | Воздушный авт. выкл. NA8-1600H-630M/3P стац.,630А, 66кА, тип M, AC400В (R) | 30.11.2024
533219 | Воздушный авт. выкл. NA8-1600H-800H/3P стац.,800А, 66кА, тип H, AC230В (R) | 30.11.2024
536963 | Воздушный авт. выкл. NA8-1600H-800M/4P стац.,800А, 66кА, тип M, AC400В (R) | 30.11.2024
508942 | Электромагнит включения AC/DC24В для NA8-1600-4000 | 30.11.2024
536962 | Воздушный авт. выкл. NA8-1600H-1250M/3P стац.,1250А, 66кА, тип M, AC230В (R) | 30.11.2024
533222 | Воздушный авт. выкл. NA8-1600H-1600H/3P стац.,1600А, 66кА, тип H, AC230В (R) | 30.11.2024
536985 | Воздушный авт. выкл. NA8-1600H-630M/4P стац.,630А, 66кА, тип M, AC230В (R) | 30.11.2024
537245 | Воздушный авт. выкл. NA8-1600H-630M/4P выкат.,630А, 66кА, тип M, AC400В (R) | 30.11.2024
536960 | Воздушный авт. выкл. NA8-1600H-800H/4P стац.,800А, 66кА, тип H, AC400В (R) | 30.11.2024
508939 | Независимый расцепитель AC/DC110В для NA8-1600-4000 (R) | 30.11.2024
508932 | Расцепитель минимального напряжения AC/DС24В для NA8-1600-4000 (R) | 30.11.2024
529847 | Воздушный авт. выкл. NA8-1600H-1250M/3P выкат.,1250А, 66кА, тип M, AC230В (R) | 30.11.2024
537258 | Воздушный авт. выкл. NA8-1600H-1250M/4P выкат.,1250А, 66кА, тип M, AC400В (R) | 30.11.2024
536954 | Воздушный авт. выкл. NA8-1600H-1600H/4P выкат.,1600А, 66кА, тип H, AC230В (R) | 30.11.2024
537240 | Воздушный авт. выкл. NA8-1600H-630H/3P выкат.,630А, 66кА, тип H, AC400В (R) | 30.11.2024
533211 | Воздушный авт. выкл. NA8-1600H-400H/3P выкат.,400А, 66кА, тип H, AC230В (R) | 30.11.2024
533212 | Воздушный авт. выкл. NA8-1600H-630H/3P выкат.,630А, 66кА, тип H, AC230В (R) | 30.11.2024
520741 | Воздушный авт. выкл. NA8-1600H-1000M/4P стац.,1000А, 66кА, тип M, AC230В (R) | 30.11.2024
520740 | Воздушный авт. выкл. NA8-1600H-1000M/4P выкат.,1000А, 66кА, тип M, AC230В (R) | 30.11.2024
536942 | Воздушный авт. выкл. NA8-1600H-1600H/4P выкат.,1600А, 66кА, тип H, AC400В (R) | 30.11.2024
536991 | Воздушный авт. выкл. NA8-1600H-400M/3P стац.,400А, 66кА, тип M, AC230В (R) | 30.11.2024
536965 | Воздушный авт. выкл. NA8-1600H-800H/4P выкат.,800А, 66кА, тип H, AC230В (R) | 30.11.2024
508935 | Расцепитель минимального напряжения АС/DC230В для NA8-1600-4000 (R) | 30.11.2024
536984 | Воздушный авт. выкл. NA8-1600H-400M/4P стац.,400А, 66кА, тип M, AC230В (R) | 30.11.2024
537250 | Воздушный авт. выкл. NA8-1600H-800M/4P выкат.,800А, 66кА, тип M, AC400В (R) | 30.11.2024
536988 | Воздушный авт. выкл. NA8-1600H-1250H/4P выкат.,1250А, 66кА, тип H, AC230В (R) | 30.11.2024
536966 | Воздушный авт. выкл. NA8-1600H-1250H/4P выкат.,1250А, 66кА, тип H, AC400В (R) | 30.11.2024
536971 | Воздушный авт. выкл. NA8-1600H-630M/3P выкат.,630А, 66кА, тип M, AC230В (R) | 30.11.2024
536997 | Воздушный авт. выкл. NA8-1600H-800M/3P стац.,800А, 66кА, тип M, AC230В (R) | 30.11.2024
515751 | Блок вспомогательных переключающихся контактов 4НО/НЗ для NA8-2500-4000 (C04) | 30.11.2024
470701 | Индикатор положения выключателя в выкатной корзине для NA8-1600 | 30.11.2024
537251 | Воздушный авт. выкл. NA8-1600H-1000M/3P стац.,1000А, 66кА, тип M, AC400В (R) | 30.11.2024
578945 | Кнопка управления NP8-10BND 1НО голубая AC/DC24В(LED) IP65 (R) | 30.11.2024
536946 | Воздушный авт. выкл. NA8-1600H-1250H/3P выкат.,1250А, 66кА, тип H, AC400В (R) | 30.11.2024
536967 | Воздушный авт. выкл. NA8-1600H-400H/3P выкат.,400А, 66кА, тип H, AC400В (R) | 30.11.2024
537256 | Воздушный авт. выкл. NA8-1600H-400M/4P выкат.,400А, 66кА, тип M, AC400В (R) | 30.11.2024
537254 | Воздушный авт. выкл. NA8-1600H-800M/4P стац.,800А, 66кА, тип M, AC230В (R) | 30.11.2024
536990 | Воздушный авт. выкл. NA8-1600H-1250M/3P стац.,1250А, 66кА, тип M, AC400В (R) | 30.11.2024
515750 | Блок вспомогательных контактов 4НО+4НЗ для NA8-2500-4000 (N4) | 30.11.2024
536976 | Воздушный авт. выкл. NA8-1600H-1250H/4P стац.,1250А, 66кА, тип H, AC230В (R) | 30.11.2024
537249 | Воздушный авт. выкл. NA8-1600H-630H/4P стац.,630А, 66кА, тип H, AC400В (R) | 30.11.2024
536996 | Воздушный авт. выкл. NA8-1600H-630M/3P стац.,630А, 66кА, тип M, AC230В (R) | 30.11.2024
537253 | Воздушный авт. выкл. NA8-1600H-800M/3P выкат.,800А, 66кА, тип M, AC400В (R) | 30.11.2024
537257 | Воздушный авт. выкл. NA8-1600H-1250M/4P стац.,1250А, 66кА, тип M, AC230В (R) | 30.11.2024
536958 | Воздушный авт. выкл. NA8-1600H-1600H/4P стац.,1600А, 66кА, тип H, AC400В (R) | 30.11.2024
537246 | Воздушный авт. выкл. NA8-1600H-1600M/3P стац.,1600А, 66кА, тип M, AC230В (R) | 30.11.2024
508944 | Электромагнит включения AС/DC110В для NA8-1600-4000 | 30.11.2024
508945 | Электромагнит включения AС/DC220В для NA8-1600-4000 | 30.11.2024
533220 | Воздушный авт. выкл. NA8-1600H-1000H/3P стац.,1000А, 66кА, тип H, AC230В (R) | 30.11.2024
536987 | Воздушный авт. выкл. NA8-1600H-1000H/4P стац.,1000А, 66кА, тип H, AC400В (R) | 30.11.2024
536949 | Воздушный авт. выкл. NA8-1600H-1250H/3P стац.,1250А, 66кА, тип H, AC400В (R) | 30.11.2024
536983 | Воздушный авт. выкл. NA8-1600H-1600M/4P стац.,1600А, 66кА, тип M, AC400В (R) | 30.11.2024
536951 | Воздушный авт. выкл. NA8-1600H-630H/3P стац.,630А, 66кА, тип H, AC400В (R) | 30.11.2024
536948 | Воздушный авт. выкл. NA8-1600H-630H/4P выкат.,630А, 66кА, тип H, AC400В (R) | 30.11.2024
536993 | Воздушный авт. выкл. NA8-1600H-800M/4P выкат.,800А, 66кА, тип M, AC230В (R) | 30.11.2024
515752 | Блок вспомогательных контактов 5НО+5НЗ для NA8-2500-4000 (N5) | 30.11.2024
508940 | Независимый расцепитель AC/DC220В для NA8-1600-4000 (R) | 30.11.2024
533216 | Воздушный авт. выкл. NA8-1600H-1600H/3P выкат.,1600А, 66кА, тип H, AC230В (R) | 30.11.2024
537242 | Воздушный авт. выкл. NA8-1600H-1000M/4P выкат.,1000А, 66кА, тип M, AC400В (R) | 30.11.2024
536970 | Воздушный авт. выкл. NA8-1600H-1250M/3P выкат.,1250А, 66кА, тип M, AC400В (R) | 30.11.2024
537243 | Воздушный авт. выкл. NA8-1600H-1250M/4P выкат.,1250А, 66кА, тип M, AC230В (R) | 30.11.2024
537241 | Воздушный авт. выкл. NA8-1600H-1000M/3P стац.,1000А, 66кА, тип M, AC230В (R) | 30.11.2024
536992 | Воздушный авт. выкл. NA8-1600H-1000M/3P выкат.,1000А, 66кА, тип M, AC400В (R) | 30.11.2024
536994 | Воздушный авт. выкл. NA8-1600H-1600M/4P выкат.,1600А, 66кА, тип M, AC230В (R) | 30.11.2024
533215 | Воздушный авт. выкл. NA8-1600H-1250H/3P выкат.,1250А, 66кА, тип H, AC230В (R) | 30.11.2024
533218 | Воздушный авт. выкл. NA8-1600H-630H/3P стац.,630А, 66кА, тип H, AC230В (R) | 30.11.2024
536941 | Воздушный авт. выкл. NA8-1600H-1250H/4P стац.,1250А, 66кА, тип H, AC400В (R) | 30.11.2024
536945 | Воздушный авт. выкл. NA8-1600H-630H/4P выкат.,630А, 66кА, тип H, AC230В (R) | 30.11.2024
536977 | Воздушный авт. выкл. NA8-1600H-800M/3P выкат.,800А, 66кА, тип M, AC230В (R) | 30.11.2024
536950 | Воздушный авт. выкл. NA8-1600H-1600H/3P выкат.,1600А, 66кА, тип H, AC400В (R) | 30.11.2024
536959 | Воздушный авт. выкл. NA8-1600H-400H/3P стац.,400А, 66кА, тип H, AC400В (R) | 30.11.2024
537260 | Воздушный авт. выкл. NA8-1600H-400M/4P стац.,400А, 66кА, тип M, AC400В (R) | 30.11.2024
536961 | Воздушный авт. выкл. NA8-1600H-800H/4P стац.,800А, 66кА, тип H, AC230В (R) | 30.11.2024
537248 | Воздушный авт. выкл. NA8-1600H-1600M/3P стац.,1600А, 66кА, тип M, AC400В (R) | 30.11.2024
536968 | Воздушный авт. выкл. NA8-1600H-400H/4P выкат.,400А, 66кА, тип H, AC230В (R) | 30.11.2024
536973 | Воздушный авт. выкл. NA8-1600H-630M/3P выкат.,630А, 66кА, тип M, AC400В (R) | 30.11.2024
515753 | Блок вспомогательных переключающихся контактов 6НО/НЗ для NA8-2500-4000 (C06) | 30.11.2024
508937 | Независимый расцепитель AC/DC24В для NA8-1600-4000 (R) | 30.11.2024
536955 | Воздушный авт. выкл. NA8-1600H-800H/3P стац.,800А, 66кА, тип H, AC400В (R) | 30.11.2024
667320 | Кнопка управления NP8-10BND 1НО желтая AC/DC24В(LED) IP65 (R) | 30.11.2024
536944 | Воздушный авт. выкл. NA8-1600H-400H/4P выкат.,400А, 66кА, тип H, AC400В (R) | 30.11.2024
536980 | Воздушный авт. выкл. NA8-1600H-1000M/4P стац.,1000А, 66кА, тип M, AC400В (R) | 30.11.2024
537252 | Воздушный авт. выкл. NA8-1600H-1600M/3P выкат.,1600А, 66кА, тип M, AC230В (R) | 30.11.2024
537244 | Воздушный авт. выкл. NA8-1600H-400M/3P стац.,400А, 66кА, тип M, AC400В (R) | 30.11.2024
536974 | Воздушный авт. выкл. NA8-1600H-800H/3P выкат.,800А, 66кА, тип H, AC400В (R) | 30.11.2024
536957 | Воздушный авт. выкл. NA8-1600H-1000H/4P выкат.,1000А, 66кА, тип H, AC230В (R) | 30.11.2024
508938 | Независимый расцепитель АС/DC48В для NA8-1600-4000 (R) | 30.11.2024
508936 | Расцепитель минимального напряжения АС400В для NA8-1600-4000 (R) | 30.11.2024
536979 | Воздушный авт. выкл. NA8-1600H-1000M/3P выкат.,1000А, 66кА, тип M, AC230В (R) | 30.11.2024
537259 | Воздушный авт. выкл. NA8-1600H-1600M/3P выкат.,1600А, 66кА, тип M, AC400В (R) | 30.11.2024
536981 | Воздушный авт. выкл. NA8-1600H-1600M/4P выкат.,1600А, 66кА, тип M, AC400В (R) | 30.11.2024
536964 | Воздушный авт. выкл. NA8-1600H-400H/4P стац.,400А, 66кА, тип H, AC230В (R) | 30.11.2024
536972 | Воздушный авт. выкл. NA8-1600H-400M/4P выкат.,400А, 66кА, тип M, AC230В (R) | 30.11.2024
537261 | Воздушный авт. выкл. NA8-1600H-630M/4P стац.,630А, 66кА, тип M, AC400В (R) | 30.11.2024
508941 | Независимый расцепитель АС400В для NA8-1600-4000 (R) | 30.11.2024
536956 | Воздушный авт. выкл. NA8-1600H-800H/4P выкат.,800А, 66кА, тип H, AC400В (R) | 30.11.2024
536998 | Воздушный авт. выкл. NA8-1600H-800M/3P стац.,800А, 66кА, тип M, AC400В (R) | 30.11.2024
522548 | Замок для NA1-2000-6300 (3 замка, 2 ключа) (R ) | 19.11.2024
957911 | Адаптер для мех. блокировки NA1-2000-6300 стац. (R ) | 19.11.2024
901999 | Тросовая механическая взаимоблокировка для NA1-2000-6300 (R ) | 19.11.2024
366863 | Индикатор положения выключателя в выкатной корзине для NA1-2000-6300А (R ) | 19.11.2024
221891 | Контактор NC1-2510 25А 1НО 48В 50/60Hz(R) | 15.11.2024
222271 | Контактор NC1-4011 40А 230В 1НО+1НЗ 50/60Гц (R) | 06.11.2024
222053 | Контактор NC1-3210 32А 240В 1НО 50/60Гц (R) | 06.11.2024
438333 | Устройство плавного пуска NJR5-37/ZX6 37А 30кВт 690В | 15.10.2024
438346 | Устройство плавного пуска NJR5-500/ZX6 500А 450кВт 690В | 15.10.2024
438351 | Устройство плавного пуска NJR5-900/ZX6 900А 800кВт 690В | 15.10.2024
438350 | Устройство плавного пуска NJR5-800/ZX6 800А 710кВт 690В | 15.10.2024
438331 | Устройство плавного пуска NJR5-22/ZX6 22А 18,5кВт 690В | 15.10.2024
438337 | Устройство плавного пуска NJR5-90/ZX6 90А 90кВт 690В | 15.10.2024
438338 | Устройство плавного пуска NJR5-110/ZX6 110А 110кВт 690В | 15.10.2024
438340 | Устройство плавного пуска NJR5-180/ZX6 180А 160кВт 690В | 15.10.2024
438339 | Устройство плавного пуска NJR5-150/ZX6 150А 132кВт 690В | 15.10.2024
438343 | Устройство плавного пуска NJR5-320/ZX6 320А 315кВт 690В | 15.10.2024
438348 | Устройство плавного пуска NJR5-630/ZX6 630А 560кВт 690В | 15.10.2024
438342 | Устройство плавного пуска NJR5-264/ZX6 264А 250кВт 690В | 15.10.2024
438345 | Устройство плавного пуска NJR5-440/ZX6 440А 400кВт 690В | 15.10.2024
438352 | Устройство плавного пуска NJR5-1000/ZX6 1000А 900кВт 690В | 15.10.2024
438334 | Устройство плавного пуска NJR5-44/ZX6 44А 37кВт 690В | 15.10.2024
438330 | Устройство плавного пуска NJR5-15/ZX6 15А 11кВт 690В | 15.10.2024
438349 | Устройство плавного пуска NJR5-710/ZX6 710А 630кВт 690В | 15.10.2024
221381 | Контактор NC1-1210 12А 440В/АС3 1НО 50/60 Гц (R) | 15.10.2024
520859 | Контактор NC1-1210 12А 660В/АС3 1НО 50/60 Гц (R) | 15.10.2024
221565 | Контактор NC1-1810 18А 440В/АС3 1НО 50/60 Гц (R) | 15.10.2024
520858 | Контактор NC1-0910 9А 660В/АС3 1НО 50/60 Гц (R) | 15.10.2024
438344 | Устройство плавного пуска NJR5-370/ZX6 370А 355кВт 690В | 15.10.2024
438347 | Устройство плавного пуска NJR5-560/ZX6 560А 500кВт 690В | 15.10.2024
221888 | Контактор NC1-2510 25А 440В/АС3 1НО 50/60 Гц (R) | 15.10.2024
438336 | Устройство плавного пуска NJR5-74/ZX6 74А 75кВт 690В | 15.10.2024
438341 | Устройство плавного пуска NJR5-220/ZX6 220А 200кВт 690В | 15.10.2024
438332 | Устройство плавного пуска NJR5-30/ZX6 30А 22кВт 690В | 15.10.2024
520861 | Контактор NC1-2510 25А 660В/АС3 1НО 50/60 Гц (R) | 15.10.2024
520860 | Контактор NC1-1810 18А 660В/АС3 1НО 50/60 Гц (R) | 15.10.2024
438335 | Устройство плавного пуска NJR5-60/ZX6 60А 55кВт 690В | 15.10.2024
810000 | Шина нулевая в корпусе на DIN (NTJ2) 2х7 CHINT | 12.10.2024
667240 | Кнопка управления NP8-10BND 1НО зеленая AC/DC24В(LED) IP65 (R) | 10.10.2024
266997 | Однофазный трансформатор NDK-100ВA 400 230/230 110 IEC (R) | 10.10.2024
222934 | Контактор NC1-8011 80А 230В/АС3 1НО+1НЗ 50/60Гц (R) | 05.10.2024
222713 | Контактор NC1-6511 65А 230В/АС3 1НО+1НЗ 50/60Гц (R) | 05.10.2024
327159 | Однофазный трансформатор NDK-50VA 400 230/24 0 24 IEC | 05.10.2024
221056 | Контактор NC1-0910 9А 440В/АС3 1НО 50/60Гц (R) | 05.10.2024
221864 | Контактор NC1-2510 25А 230В/АС3 1НО 50/60Гц (R) | 05.10.2024
221032 | Контактор NC1-0910 9А 230В/АС3 1НО 50/60Гц (R) | 05.10.2024
221544 | Контактор NC1-1810 18А 230В/АС3 1НО 50/60Гц (R) | 05.10.2024
266981 | Однофазный трансформатор NDK-50ВA 380 220/220 36 24 12 IEC (R) | 05.10.2024
529743 | Выкл.-разъед. NF2-125/3DORY выносная рукоятка упр. для установ. на дверь (шток 300мм) (R) | 17.09.2024
529742 | Выкл.-разъед. NF2-80/3DORY выносная рукоятка упр. для установ. на дверь (шток 300мм) (R) | 17.09.2024
529741 | Выкл.-разъед. NF2-40/3DORY выносная рукоятка упр. для установ. на дверь (шток 300мм) (R) | 17.09.2024
574842 | Кнопка управления NP2-BA31 без подсветки зеленая 1НО IP40 | 09.08.2024
573763 | Кнопка управления NP2-BA35 без подсветки зеленая , 1НЗ +1НО IP40 | 09.08.2024
522175 | Воздушный авт. выкл. NA8-2500HU-630M/3P стац.,630А, 65кА, тип M, AC230В | 17.07.2024
522177 | Воздушный авт. выкл. NA8-2500HU-630M/3P выкат.,630А, 65кА, тип M, AC230В | 17.07.2024
522179 | Воздушный авт. выкл. NA8-2500HU-630M/4P стац.,630А, 65кА, тип M, AC230В | 17.07.2024
522181 | Воздушный авт. выкл. NA8-2500HU-630M/4P выкат.,630А, 65кА, тип M, AC230В | 17.07.2024
107400 | Комплексное защитное устройство для двигателей NJBK7-800/40/AC220V 8A-40A | 09.07.2024
107408 | Комплексное защитное устройство для двигателей NJBK7-800M/5/AC220V 1A-5A | 09.07.2024
107432 | Комплексное защитное устройство для двигателей NJBK7-800MT/5/AC220V 1A-5A | 09.07.2024
107424 | Комплексное защитное устройство для двигателей NJBK7-800T/40/AC220V 8A-40A | 09.07.2024
107442 | Комплексное защитное устройство для двигателей NJBK7-800MT/800/AC220V 200A-800A | 09.07.2024
107418 | Комплексное защитное устройство для двигателей NJBK7-800M/800/AC220V 200A-800A | 09.07.2024
107417 | Комплексное защитное устройство для двигателей NJBK7-800M/400/AC380V 80A-400A | 09.07.2024
107430 | Комплексное защитное устройство для двигателей NJBK7-800T/800/AC220V 200A-800A | 09.07.2024
107415 | Комплексное защитное устройство для двигателей NJBK7-800M/100/AC380V 20A-100A | 09.07.2024
107414 | Комплексное защитное устройство для двигателей NJBK7-800M/100/AC220V 20A-100A | 09.07.2024
107413 | Комплексное защитное устройство для двигателей NJBK7-800M/40/AC380V 8A-40A | 09.07.2024
107411 | Комплексное защитное устройство для двигателей NJBK7-800M/10/AC380V 2A-10A | 09.07.2024
107410 | Комплексное защитное устройство для двигателей NJBK7-800M/10/AC220V 2A-10A | 09.07.2024
107409 | Комплексное защитное устройство для двигателей NJBK7-800M/5/AC380V 1A-5A | 09.07.2024
107407 | Комплексное защитное устройство для двигателей NJBK7-800/800/AC380V 200A-800A | 09.07.2024
107406 | Комплексное защитное устройство для двигателей NJBK7-800/800/AC220V 200A-800A | 09.07.2024
107405 | Комплексное защитное устройство для двигателей NJBK7-800/400/AC380V 80A-400A | 09.07.2024
107404 | Комплексное защитное устройство для двигателей NJBK7-800/400/AC220V 80A-400A | 09.07.2024
107403 | Комплексное защитное устройство для двигателей NJBK7-800/100/AC380V 20A-100A | 09.07.2024
107439 | Комплексное защитное устройство для двигателей NJBK7-800MT/100/AC380V 20A-100A | 09.07.2024
107438 | Комплексное защитное устройство для двигателей NJBK7-800MT/100/AC220V 20A-100A | 09.07.2024
107437 | Комплексное защитное устройство для двигателей NJBK7-800MT/40/AC380V 8A-40A | 09.07.2024
107436 | Комплексное защитное устройство для двигателей NJBK7-800MT/40/AC220V 8A-40A | 09.07.2024
107435 | Комплексное защитное устройство для двигателей NJBK7-800MT/10/AC380V 2A-10A | 09.07.2024
107434 | Комплексное защитное устройство для двигателей NJBK7-800MT/10/AC220V 2A-10A | 09.07.2024
107433 | Комплексное защитное устройство для двигателей NJBK7-800MT/5/AC380V 1A-5A | 09.07.2024
107431 | Комплексное защитное устройство для двигателей NJBK7-800T/800/AC380V 200A-800A | 09.07.2024
107429 | Комплексное защитное устройство для двигателей NJBK7-800T/400/AC380V 80A-400A | 09.07.2024
107428 | Комплексное защитное устройство для двигателей NJBK7-800T/400/AC220V 80A-400A | 09.07.2024
107421 | Комплексное защитное устройство для двигателей NJBK7-800T/5/AC380V 1A-5A | 09.07.2024
107427 | Комплексное защитное устройство для двигателей NJBK7-800T/100/AC380V 20A-100A | 09.07.2024
107426 | Комплексное защитное устройство для двигателей NJBK7-800T/100/AC220V 20A-100A | 09.07.2024
107396 | Комплексное защитное устройство для двигателей NJBK7-800/5/AC220V 1A-5A | 09.07.2024
107397 | Комплексное защитное устройство для двигателей NJBK7-800/5/AC380V 1A-5A | 09.07.2024
107398 | Комплексное защитное устройство для двигателей NJBK7-800/10/AC220V 2A-10A | 09.07.2024
107399 | Комплексное защитное устройство для двигателей NJBK7-800/10/AC380V 2A-10A | 09.07.2024
107401 | Комплексное защитное устройство для двигателей NJBK7-800/40/AC380V 8A-40A | 09.07.2024
107416 | Комплексное защитное устройство для двигателей NJBK7-800M/400/AC220V 80A-400A | 09.07.2024
107443 | Комплексное защитное устройство для двигателей NJBK7-800MT/800/AC380V 200A-800A | 09.07.2024
107441 | Комплексное защитное устройство для двигателей NJBK7-800MT/400/AC380V 80A-400A | 09.07.2024
107440 | Комплексное защитное устройство для двигателей NJBK7-800MT/400/AC220V 80A-400A | 09.07.2024
107425 | Комплексное защитное устройство для двигателей NJBK7-800T/40/AC380V 8A-40A | 09.07.2024
107423 | Комплексное защитное устройство для двигателей NJBK7-800T/10/AC380V 2A-10A | 09.07.2024
107422 | Комплексное защитное устройство для двигателей NJBK7-800T/10/AC220V 2A-10A | 09.07.2024
107420 | Комплексное защитное устройство для двигателей NJBK7-800T/5/AC220V 1A-5A | 09.07.2024
107419 | Комплексное защитное устройство для двигателей NJBK7-800M/800/AC380V 200A-800A | 09.07.2024
107412 | Комплексное защитное устройство для двигателей NJBK7-800M/40/AC220V 8A-40A | 09.07.2024
107402 | Комплексное защитное устройство для двигателей NJBK7-800/100/AC220V 20A-100A | 09.07.2024
173698 | Интеллектуальный пускатель с функцией управления и защиты NKB1-45 Y/M45/06MLG | 09.07.2024
173756 | Интеллектуальный пускатель с функцией управления и защиты NKB1-45 Y/L16/06MG | 09.07.2024
173700 | Интеллектуальный пускатель с функцией управления и защиты NKB1-45 Y/M45/06MFTG | 09.07.2024
173701 | Интеллектуальный пускатель с функцией управления и защиты NKB1-45 Y/M45/06MLTG | 09.07.2024
173702 | Интеллектуальный пускатель с функцией управления и защиты NKB1-45 Y/L1/06QG | 09.07.2024
173703 | Интеллектуальный пускатель с функцией управления и защиты NKB1-45 Y/L1/06QFG | 09.07.2024
173704 | Интеллектуальный пускатель с функцией управления и защиты NKB1-45 Y/L1/06QLG | 09.07.2024
173705 | Интеллектуальный пускатель с функцией управления и защиты NKB1-45 Y/L1/06QTG | 09.07.2024
173706 | Интеллектуальный пускатель с функцией управления и защиты NKB1-45 Y/L1/06QFTG | 09.07.2024
173663 | Интеллектуальный пускатель с функцией управления и защиты NKB1-45 Y/M16/06MTG | 09.07.2024
173709 | Интеллектуальный пускатель с функцией управления и защиты NKB1-45 Y/L1/06MFG | 09.07.2024
173710 | Интеллектуальный пускатель с функцией управления и защиты NKB1-45 Y/L1/06MLG | 09.07.2024
173759 | Интеллектуальный пускатель с функцией управления и защиты NKB1-45 Y/L16/06MTG | 09.07.2024
173712 | Интеллектуальный пускатель с функцией управления и защиты NKB1-45 Y/L1/06MFTG | 09.07.2024
173713 | Интеллектуальный пускатель с функцией управления и защиты NKB1-45 Y/L1/06MLTG | 09.07.2024
173714 | Интеллектуальный пускатель с функцией управления и защиты NKB1-45 Y/L3/06QG | 09.07.2024
173715 | Интеллектуальный пускатель с функцией управления и защиты NKB1-45 Y/L3/06QFG | 09.07.2024
173716 | Интеллектуальный пускатель с функцией управления и защиты NKB1-45 Y/L3/06QLG | 09.07.2024
173717 | Интеллектуальный пускатель с функцией управления и защиты NKB1-45 Y/L3/06QTG | 09.07.2024
173718 | Интеллектуальный пускатель с функцией управления и защиты NKB1-45 Y/L3/06QFTG | 09.07.2024
173719 | Интеллектуальный пускатель с функцией управления и защиты NKB1-45 Y/L3/06QLTG | 09.07.2024
173684 | Интеллектуальный пускатель с функцией управления и защиты NKB1-45 Y/M32/06MG | 09.07.2024
173721 | Интеллектуальный пускатель с функцией управления и защиты NKB1-45 Y/L3/06MFG | 09.07.2024
173722 | Интеллектуальный пускатель с функцией управления и защиты NKB1-45 Y/L3/06MLG | 09.07.2024
173780 | Интеллектуальный пускатель с функцией управления и защиты NKB1-45 Y/L32/06MG | 09.07.2024
173724 | Интеллектуальный пускатель с функцией управления и защиты NKB1-45 Y/L3/06MFTG | 09.07.2024
173725 | Интеллектуальный пускатель с функцией управления и защиты NKB1-45 Y/L3/06MLTG | 09.07.2024
173726 | Интеллектуальный пускатель с функцией управления и защиты NKB1-45 Y/L6/06QG | 09.07.2024
173727 | Интеллектуальный пускатель с функцией управления и защиты NKB1-45 Y/L6/06QFG | 09.07.2024
173728 | Интеллектуальный пускатель с функцией управления и защиты NKB1-45 Y/L6/06QLG | 09.07.2024
173729 | Интеллектуальный пускатель с функцией управления и защиты NKB1-45 Y/L6/06QTG | 09.07.2024
173730 | Интеллектуальный пускатель с функцией управления и защиты NKB1-45 Y/L6/06QFTG | 09.07.2024
173731 | Интеллектуальный пускатель с функцией управления и защиты NKB1-45 Y/L6/06QLTG | 09.07.2024
173687 | Интеллектуальный пускатель с функцией управления и защиты NKB1-45 Y/M32/06MTG | 09.07.2024
173733 | Интеллектуальный пускатель с функцией управления и защиты NKB1-45 Y/L6/06MFG | 09.07.2024
173734 | Интеллектуальный пускатель с функцией управления и защиты NKB1-45 Y/L6/06MLG | 09.07.2024
173783 | Интеллектуальный пускатель с функцией управления и защиты NKB1-45 Y/L32/06MTG | 09.07.2024
173736 | Интеллектуальный пускатель с функцией управления и защиты NKB1-45 Y/L6/06MFTG | 09.07.2024
173737 | Интеллектуальный пускатель с функцией управления и защиты NKB1-45 Y/L6/06MLTG | 09.07.2024
173738 | Интеллектуальный пускатель с функцией управления и защиты NKB1-45 Y/L12/06QG | 09.07.2024
173739 | Интеллектуальный пускатель с функцией управления и защиты NKB1-45 Y/L12/06QFG | 09.07.2024
173740 | Интеллектуальный пускатель с функцией управления и защиты NKB1-45 Y/L12/06QLG | 09.07.2024
173741 | Интеллектуальный пускатель с функцией управления и защиты NKB1-45 Y/L12/06QTG | 09.07.2024
173742 | Интеллектуальный пускатель с функцией управления и защиты NKB1-45 Y/L12/06QFTG | 09.07.2024
173743 | Интеллектуальный пускатель с функцией управления и защиты NKB1-45 Y/L12/06QLTG | 09.07.2024
173696 | Интеллектуальный пускатель с функцией управления и защиты NKB1-45 Y/M45/06MG | 09.07.2024
173745 | Интеллектуальный пускатель с функцией управления и защиты NKB1-45 Y/L12/06MFG | 09.07.2024
173746 | Интеллектуальный пускатель с функцией управления и защиты NKB1-45 Y/L12/06MLG | 09.07.2024
173792 | Интеллектуальный пускатель с функцией управления и защиты NKB1-45 Y/L45/06MG | 09.07.2024
173748 | Интеллектуальный пускатель с функцией управления и защиты NKB1-45 Y/L12/06MFTG | 09.07.2024
173749 | Интеллектуальный пускатель с функцией управления и защиты NKB1-45 Y/L12/06MLTG | 09.07.2024
173750 | Интеллектуальный пускатель с функцией управления и защиты NKB1-45 Y/L16/06QG | 09.07.2024
173751 | Интеллектуальный пускатель с функцией управления и защиты NKB1-45 Y/L16/06QFG | 09.07.2024
173752 | Интеллектуальный пускатель с функцией управления и защиты NKB1-45 Y/L16/06QLG | 09.07.2024
173753 | Интеллектуальный пускатель с функцией управления и защиты NKB1-45 Y/L16/06QTG | 09.07.2024
173754 | Интеллектуальный пускатель с функцией управления и защиты NKB1-45 Y/L16/06QFTG | 09.07.2024
173755 | Интеллектуальный пускатель с функцией управления и защиты NKB1-45 Y/L16/06QLTG | 09.07.2024
173699 | Интеллектуальный пускатель с функцией управления и защиты NKB1-45 Y/M45/06MTG | 09.07.2024
173757 | Интеллектуальный пускатель с функцией управления и защиты NKB1-45 Y/L16/06MFG | 09.07.2024
173758 | Интеллектуальный пускатель с функцией управления и защиты NKB1-45 Y/L16/06MLG | 09.07.2024
173795 | Интеллектуальный пускатель с функцией управления и защиты NKB1-45 Y/L45/06MTG | 09.07.2024
173760 | Интеллектуальный пускатель с функцией управления и защиты NKB1-45 Y/L16/06MFTG | 09.07.2024
173761 | Интеллектуальный пускатель с функцией управления и защиты NKB1-45 Y/L16/06MLTG | 09.07.2024
173762 | Интеллектуальный пускатель с функцией управления и защиты NKB1-45 Y/L25/06QG | 09.07.2024
173763 | Интеллектуальный пускатель с функцией управления и защиты NKB1-45 Y/L25/06QFG | 09.07.2024
173764 | Интеллектуальный пускатель с функцией управления и защиты NKB1-45 Y/L25/06QLG | 09.07.2024
173765 | Интеллектуальный пускатель с функцией управления и защиты NKB1-45 Y/L25/06QTG | 09.07.2024
173766 | Интеллектуальный пускатель с функцией управления и защиты NKB1-45 Y/L25/06QFTG | 09.07.2024
173767 | Интеллектуальный пускатель с функцией управления и защиты NKB1-45 Y/L25/06QLTG | 09.07.2024
173768 | Интеллектуальный пускатель с функцией управления и защиты NKB1-45 Y/L25/06MG | 09.07.2024
173769 | Интеллектуальный пускатель с функцией управления и защиты NKB1-45 Y/L25/06MFG | 09.07.2024
173770 | Интеллектуальный пускатель с функцией управления и защиты NKB1-45 Y/L25/06MLG | 09.07.2024
173771 | Интеллектуальный пускатель с функцией управления и защиты NKB1-45 Y/L25/06MTG | 09.07.2024
173772 | Интеллектуальный пускатель с функцией управления и защиты NKB1-45 Y/L25/06MFTG | 09.07.2024
173773 | Интеллектуальный пускатель с функцией управления и защиты NKB1-45 Y/L25/06MLTG | 09.07.2024
173774 | Интеллектуальный пускатель с функцией управления и защиты NKB1-45 Y/L32/06QG | 09.07.2024
173775 | Интеллектуальный пускатель с функцией управления и защиты NKB1-45 Y/L32/06QFG | 09.07.2024
173776 | Интеллектуальный пускатель с функцией управления и защиты NKB1-45 Y/L32/06QLG | 09.07.2024
173777 | Интеллектуальный пускатель с функцией управления и защиты NKB1-45 Y/L32/06QTG | 09.07.2024
173778 | Интеллектуальный пускатель с функцией управления и защиты NKB1-45 Y/L32/06QFTG | 09.07.2024
173779 | Интеллектуальный пускатель с функцией управления и защиты NKB1-45 Y/L32/06QLTG | 09.07.2024
173900 | Интеллектуальный пускатель с функцией управления и защиты NKB1-125 Y/M63/06MG | 09.07.2024
173781 | Интеллектуальный пускатель с функцией управления и защиты NKB1-45 Y/L32/06MFG | 09.07.2024
173782 | Интеллектуальный пускатель с функцией управления и защиты NKB1-45 Y/L32/06MLG | 09.07.2024
173903 | Интеллектуальный пускатель с функцией управления и защиты NKB1-125 Y/M63/06MTG | 09.07.2024
173784 | Интеллектуальный пускатель с функцией управления и защиты NKB1-45 Y/L32/06MFTG | 09.07.2024
173785 | Интеллектуальный пускатель с функцией управления и защиты NKB1-45 Y/L32/06MLTG | 09.07.2024
173786 | Интеллектуальный пускатель с функцией управления и защиты NKB1-45 Y/L45/06QG | 09.07.2024
173787 | Интеллектуальный пускатель с функцией управления и защиты NKB1-45 Y/L45/06QFG | 09.07.2024
173788 | Интеллектуальный пускатель с функцией управления и защиты NKB1-45 Y/L45/06QLG | 09.07.2024
173789 | Интеллектуальный пускатель с функцией управления и защиты NKB1-45 Y/L45/06QTG | 09.07.2024
173790 | Интеллектуальный пускатель с функцией управления и защиты NKB1-45 Y/L45/06QFTG | 09.07.2024
173791 | Интеллектуальный пускатель с функцией управления и защиты NKB1-45 Y/L45/06QLTG | 09.07.2024
173951 | Интеллектуальный пускатель с функцией управления и защиты NKB1-125 Y/L63/06MTG | 09.07.2024
173793 | Интеллектуальный пускатель с функцией управления и защиты NKB1-45 Y/L45/06MFG | 09.07.2024
173794 | Интеллектуальный пускатель с функцией управления и защиты NKB1-45 Y/L45/06MLG | 09.07.2024
173636 | Интеллектуальный пускатель с функцией управления и защиты NKB1-45 Y/M6/06MG | 09.07.2024
173796 | Интеллектуальный пускатель с функцией управления и защиты NKB1-45 Y/L45/06MFTG | 09.07.2024
173797 | Интеллектуальный пускатель с функцией управления и защиты NKB1-45 Y/L45/06MLTG | 09.07.2024
173798 | Интеллектуальный пускатель с функцией управления и защиты NKB1-125 C/M63/06QG | 09.07.2024
173799 | Интеллектуальный пускатель с функцией управления и защиты NKB1-125 C/M63/06QFG | 09.07.2024
173800 | Интеллектуальный пускатель с функцией управления и защиты NKB1-125 C/M63/06QLG | 09.07.2024
173801 | Интеллектуальный пускатель с функцией управления и защиты NKB1-125 C/M63/06QTG | 09.07.2024
173802 | Интеллектуальный пускатель с функцией управления и защиты NKB1-125 C/M63/06QFTG | 09.07.2024
173803 | Интеллектуальный пускатель с функцией управления и защиты NKB1-125 C/M63/06QLTG | 09.07.2024
173804 | Интеллектуальный пускатель с функцией управления и защиты NKB1-125 C/M63/06MG | 09.07.2024
173805 | Интеллектуальный пускатель с функцией управления и защиты NKB1-125 C/M63/06MFG | 09.07.2024
173806 | Интеллектуальный пускатель с функцией управления и защиты NKB1-125 C/M63/06MLG | 09.07.2024
173807 | Интеллектуальный пускатель с функцией управления и защиты NKB1-125 C/M63/06MTG | 09.07.2024
173808 | Интеллектуальный пускатель с функцией управления и защиты NKB1-125 C/M63/06MFTG | 09.07.2024
173809 | Интеллектуальный пускатель с функцией управления и защиты NKB1-125 C/M63/06MLTG | 09.07.2024
173810 | Интеллектуальный пускатель с функцией управления и защиты NKB1-125 C/M80/06QG | 09.07.2024
173811 | Интеллектуальный пускатель с функцией управления и защиты NKB1-125 C/M80/06QFG | 09.07.2024
173812 | Интеллектуальный пускатель с функцией управления и защиты NKB1-125 C/M80/06QLG | 09.07.2024
173813 | Интеллектуальный пускатель с функцией управления и защиты NKB1-125 C/M80/06QTG | 09.07.2024
173814 | Интеллектуальный пускатель с функцией управления и защиты NKB1-125 C/M80/06QFTG | 09.07.2024
173815 | Интеллектуальный пускатель с функцией управления и защиты NKB1-125 C/M80/06QLTG | 09.07.2024
173816 | Интеллектуальный пускатель с функцией управления и защиты NKB1-125 C/M80/06MG | 09.07.2024
173817 | Интеллектуальный пускатель с функцией управления и защиты NKB1-125 C/M80/06MFG | 09.07.2024
173818 | Интеллектуальный пускатель с функцией управления и защиты NKB1-125 C/M80/06MLG | 09.07.2024
173819 | Интеллектуальный пускатель с функцией управления и защиты NKB1-125 C/M80/06MTG | 09.07.2024
173820 | Интеллектуальный пускатель с функцией управления и защиты NKB1-125 C/M80/06MFTG | 09.07.2024
173821 | Интеллектуальный пускатель с функцией управления и защиты NKB1-125 C/M80/06MLTG | 09.07.2024
173822 | Интеллектуальный пускатель с функцией управления и защиты NKB1-125 C/M100/06QG | 09.07.2024
173823 | Интеллектуальный пускатель с функцией управления и защиты NKB1-125 C/M100/06QFG | 09.07.2024
173824 | Интеллектуальный пускатель с функцией управления и защиты NKB1-125 C/M100/06QLG | 09.07.2024
173825 | Интеллектуальный пускатель с функцией управления и защиты NKB1-125 C/M100/06QTG | 09.07.2024
173826 | Интеллектуальный пускатель с функцией управления и защиты NKB1-125 C/M100/06QFTG | 09.07.2024
173827 | Интеллектуальный пускатель с функцией управления и защиты NKB1-125 C/M100/06QLTG | 09.07.2024
173828 | Интеллектуальный пускатель с функцией управления и защиты NKB1-125 C/M100/06MG | 09.07.2024
173829 | Интеллектуальный пускатель с функцией управления и защиты NKB1-125 C/M100/06MFG | 09.07.2024
173830 | Интеллектуальный пускатель с функцией управления и защиты NKB1-125 C/M100/06MLG | 09.07.2024
173831 | Интеллектуальный пускатель с функцией управления и защиты NKB1-125 C/M100/06MTG | 09.07.2024
173832 | Интеллектуальный пускатель с функцией управления и защиты NKB1-125 C/M100/06MFTG | 09.07.2024
173833 | Интеллектуальный пускатель с функцией управления и защиты NKB1-125 C/M100/06MLTG | 09.07.2024
173834 | Интеллектуальный пускатель с функцией управления и защиты NKB1-125 C/M125/06QG | 09.07.2024
173835 | Интеллектуальный пускатель с функцией управления и защиты NKB1-125 C/M125/06QFG | 09.07.2024
173836 | Интеллектуальный пускатель с функцией управления и защиты NKB1-125 C/M125/06QLG | 09.07.2024
173837 | Интеллектуальный пускатель с функцией управления и защиты NKB1-125 C/M125/06QTG | 09.07.2024
173838 | Интеллектуальный пускатель с функцией управления и защиты NKB1-125 C/M125/06QFTG | 09.07.2024
173839 | Интеллектуальный пускатель с функцией управления и защиты NKB1-125 C/M125/06QLTG | 09.07.2024
173840 | Интеллектуальный пускатель с функцией управления и защиты NKB1-125 C/M125/06MG | 09.07.2024
173841 | Интеллектуальный пускатель с функцией управления и защиты NKB1-125 C/M125/06MFG | 09.07.2024
173842 | Интеллектуальный пускатель с функцией управления и защиты NKB1-125 C/M125/06MLG | 09.07.2024
173843 | Интеллектуальный пускатель с функцией управления и защиты NKB1-125 C/M125/06MTG | 09.07.2024
173844 | Интеллектуальный пускатель с функцией управления и защиты NKB1-125 C/M125/06MFTG | 09.07.2024
173845 | Интеллектуальный пускатель с функцией управления и защиты NKB1-125 C/M125/06MLTG | 09.07.2024
173846 | Интеллектуальный пускатель с функцией управления и защиты NKB1-125 C/L63/06QG | 09.07.2024
173847 | Интеллектуальный пускатель с функцией управления и защиты NKB1-125 C/L63/06QFG | 09.07.2024
173848 | Интеллектуальный пускатель с функцией управления и защиты NKB1-125 C/L63/06QLG | 09.07.2024
173849 | Интеллектуальный пускатель с функцией управления и защиты NKB1-125 C/L63/06QTG | 09.07.2024
173850 | Интеллектуальный пускатель с функцией управления и защиты NKB1-125 C/L63/06QFTG | 09.07.2024
173851 | Интеллектуальный пускатель с функцией управления и защиты NKB1-125 C/L63/06QLTG | 09.07.2024
173852 | Интеллектуальный пускатель с функцией управления и защиты NKB1-125 C/L63/06MG | 09.07.2024
173853 | Интеллектуальный пускатель с функцией управления и защиты NKB1-125 C/L63/06MFG | 09.07.2024
173854 | Интеллектуальный пускатель с функцией управления и защиты NKB1-125 C/L63/06MLG | 09.07.2024
173855 | Интеллектуальный пускатель с функцией управления и защиты NKB1-125 C/L63/06MTG | 09.07.2024
173856 | Интеллектуальный пускатель с функцией управления и защиты NKB1-125 C/L63/06MFTG | 09.07.2024
173857 | Интеллектуальный пускатель с функцией управления и защиты NKB1-125 C/L63/06MLTG | 09.07.2024
173858 | Интеллектуальный пускатель с функцией управления и защиты NKB1-125 C/L80/06QG | 09.07.2024
173859 | Интеллектуальный пускатель с функцией управления и защиты NKB1-125 C/L80/06QFG | 09.07.2024
173860 | Интеллектуальный пускатель с функцией управления и защиты NKB1-125 C/L80/06QLG | 09.07.2024
173861 | Интеллектуальный пускатель с функцией управления и защиты NKB1-125 C/L80/06QTG | 09.07.2024
173862 | Интеллектуальный пускатель с функцией управления и защиты NKB1-125 C/L80/06QFTG | 09.07.2024
173863 | Интеллектуальный пускатель с функцией управления и защиты NKB1-125 C/L80/06QLTG | 09.07.2024
173864 | Интеллектуальный пускатель с функцией управления и защиты NKB1-125 C/L80/06MG | 09.07.2024
173865 | Интеллектуальный пускатель с функцией управления и защиты NKB1-125 C/L80/06MFG | 09.07.2024
173866 | Интеллектуальный пускатель с функцией управления и защиты NKB1-125 C/L80/06MLG | 09.07.2024
173867 | Интеллектуальный пускатель с функцией управления и защиты NKB1-125 C/L80/06MTG | 09.07.2024
173868 | Интеллектуальный пускатель с функцией управления и защиты NKB1-125 C/L80/06MFTG | 09.07.2024